## DICTIONARY-1 (hidden)
Current | CZ | SK | EN | PL | # | SEARCH STRING
Dodatkový rabat | Dodatkový rabat | Dodatočný rabat | Additional discount | Dodatkowy rabat | 2❶Dodatkový rabat | 'DICTIONARY-1'!$A$2
dle smlouvy | dle smlouvy | podľa zmluvy | acc. to contract | zg. z umową | 3❶dle smlouvy | 'DICTIONARY-1'!$A$3
Materiálová přirážka | Materiálová přirážka | Materiálová prirážka | Material surcharge | Dopłata materiałowa | 4❶Materiálová přirážka | 'DICTIONARY-1'!$A$4
Nastavit plošný dodatkový rabat | Nastavit plošný dodatkový rabat | Nastaviť plošný dodatočný rabat | Set a global additional discount | Ustaw globalny dodatkowy rabat | 5❶Nastavit plošný dodatkový rabat | 'DICTIONARY-1'!$A$5
Ceník | Ceník | Cenník | Pricelist | Cennik | 6❶Ceník | 'DICTIONARY-1'!$A$6
Skupina výrobků | Skupina výrobků | Skupina výrobkov | Product group | Grupa produktów | 7❶Skupina výrobků | 'DICTIONARY-1'!$A$7
Výrobek | Výrobek | Výrobok | Product | Produkt | 8❶Výrobek | 'DICTIONARY-1'!$A$8
Dle skupiny | Dle skupiny | Podľa skupiny | Acc. to group | Wg grupy | 9❶Dle skupiny | 'DICTIONARY-1'!$A$9
Rabatová skupina | Rabatová skupina | Rabatová skupina | Discount group | Grupa rabatowa | 10❶Rabatová skupina | 'DICTIONARY-1'!$A$10
Smluvní rabaty | Smluvní rabaty | Zmluvné rabaty | Contractual discounts | Rabaty umowne | 11❶Smluvní rabaty | 'DICTIONARY-1'!$A$11
Rabaty k jednotlivým skupinám vyplňte dle Vaší smlouvy na rok | Rabaty k jednotlivým skupinám vyplňte dle Vaší smlouvy na rok | Rabaty k jednotlivým skupinám vyplňte podľa Vašej zmluvy na rok | Fill in discounts for individual groups according to your contract for the year | Wpisz rabaty dla grup zgodnie z podpisaną umową handlową na rok | 12❶Rabaty k jednotlivým skupinám vyplňte dle Vaší smlouvy na rok | 'DICTIONARY-1'!$A$12
Skupina | Skupina | Skupina | Group | Grupa | 13❶Skupina | 'DICTIONARY-1'!$A$13
Rabat | Rabat | Rabat | Discount | Rabat | 14❶Rabat | 'DICTIONARY-1'!$A$14
Nastavení měny | Nastavení měny | Nastavenie meny | Currency settings | Ustawienie waluty | 15❶Nastavení měny | 'DICTIONARY-1'!$A$15
Pomocí této tabulky si můžete nastavit vlastní zobrazení cen v tabulkách | Pomocí této tabulky si můžete nastavit vlastní zobrazení cen v tabulkách | Pomocou tejto tabuľky si môžete nastaviť vlastné zobrazenie cien v tabuľkách | You can use this table to set your own display of prices in tables | Możesz użyć tej tabeli do ustawienia własnego sposobu wyświetlania cen w tabelach | 16❶Pomocí této tabulky si můžete nastavit vlastní zobrazení cen v tabulkách | 'DICTIONARY-1'!$A$16
Kód | Kód | Kód | Code | Kod | 17❶Kód | 'DICTIONARY-1'!$A$17
Formát | Formát | Formát | Format | Format | 18❶Formát | 'DICTIONARY-1'!$A$18
Kurz | Kurz | Kurz | Exc. rate | Kurs | 19❶Kurz | 'DICTIONARY-1'!$A$19
Měna | Měna | Mena | Currency | Waluta | 20❶Měna | 'DICTIONARY-1'!$A$20
Název | Název | Názov | Name | Nazwa | 21❶Název | 'DICTIONARY-1'!$A$21
Nastavení jazyka | Nastavení jazyka | Nastavenie jazyka | Language settings | Ustawienia języka | 22❶Nastavení jazyka | 'DICTIONARY-1'!$A$22
Měkko- a kovotěsnicí šoupátka | Měkko- a kovotěsnicí šoupátka | Mäkko- a kovotěsnicí posúvače | Gate Valves | Zasuwy klinowe | 23❶Měkko- a kovotěsnicí šoupátka | 'DICTIONARY-1'!$A$23
Nožová a vřetenová šoupátka | Nožová a vřetenová šoupátka | Nožové a vretenové posúvače | Knife Gate Valves & Penstocks | Zasuwy nożowe i wrzecionowe | 24❶Nožová a vřetenová šoupátka | 'DICTIONARY-1'!$A$24
Hydranty | Hydranty | Hydranty | Hydrants | Hydranty | 25❶Hydranty | 'DICTIONARY-1'!$A$25
Domovní přípojky | Domovní přípojky | Domové prípojky | House Connection Valves | Przyłącza domowe | 26❶Domovní přípojky | 'DICTIONARY-1'!$A$26
Zpětné a koncové klapky | Zpětné a koncové klapky | Spätné a koncové klapky | Non-return Valves | Klapy zwrotne i przeciwcofkowe | 27❶Zpětné a koncové klapky | 'DICTIONARY-1'!$A$27
Uzavírací klapky | Uzavírací klapky | Uzatváracie klapky | Butterfly Valves | Przepustnice | 28❶Uzavírací klapky | 'DICTIONARY-1'!$A$28
Kulové kohouty | Kulové kohouty | Guľové kohúty | Ball Valves | Zawory kulowe | 29❶Kulové kohouty | 'DICTIONARY-1'!$A$29
Uzavírací klapky a kulové kohouty | Uzavírací klapky a kulové kohouty | Uzatváracie klapky a guľové kohúty | Butterfly Valves | Przepustnice | 30❶Uzavírací klapky a kulové kohouty | 'DICTIONARY-1'!$A$30
Od- a zavzdušňovací ventily | Od- a zavzdušňovací ventily | Od- a zavzdušňovacie ventily | Air Valves | Zawory powietrzne | 31❶Od- a zavzdušňovací ventily | 'DICTIONARY-1'!$A$31
Regulační armatury | Regulační armatury | Regulačné armatúry | Control Valves | Zawory regulacyjne | 32❶Regulační armatury | 'DICTIONARY-1'!$A$32
Ostatní armatury | Ostatní armatury | Ostatné armatúry | Other Valves | Inna armatura | 33❶Ostatní armatury | 'DICTIONARY-1'!$A$33
Příslušenství | Příslušenství | Príslušenstvo | Accessories | Akcesoria | 34❶Příslušenství | 'DICTIONARY-1'!$A$34
BAIOplus Systém | BAIOplus Systém | BAIOplus Systém | BAIOplus System | BAIOplus System | 35❶BAIOplus Systém | 'DICTIONARY-1'!$A$35
Plynárenské armatury | Plynárenské armatury | Plynárenské armatúry | Gas Valves | Armatura gazowa | 36❶Plynárenské armatury | 'DICTIONARY-1'!$A$36
LOCK Systém | LOCK Systém | LOCK Systém | LOCK System | LOCK System | 37❶LOCK Systém | 'DICTIONARY-1'!$A$37

## DICTIONARY-2 (hidden)
Current | CZ | SK | EN | PL | # | SEARCH STRING
DN | DN | DN | DN | DN | 2❷DN | 'DICTIONARY-2'!$A$2
PN | PN | PN | PN | PN | 3❷PN | 'DICTIONARY-2'!$A$3
PN příruby | PN příruby | PN príruby | PN of flange | PN kołnierza | 4❷PN příruby | 'DICTIONARY-2'!$A$4
Da | Da | Da | Da | Da | 5❷Da | 'DICTIONARY-2'!$A$5
Závit | Závit | Závit | Thread | Gwint | 6❷Závit | 'DICTIONARY-2'!$A$6
Rd | Rd | Rd | Rd | Rd | 7❷Rd | 'DICTIONARY-2'!$A$7
Tmin | Tmin | Tmin | Tmin | Tmin | 8❷Tmin | 'DICTIONARY-2'!$A$8
Tmax | Tmax | Tmax | Tmax | Tmax | 9❷Tmax | 'DICTIONARY-2'!$A$9
PS | PS | PS | PS | PS | 10❷PS | 'DICTIONARY-2'!$A$10
PS/PFA | PS/PFA | PS / PFA | PS/PFA | PS/PFA | 11❷PS/PFA | 'DICTIONARY-2'!$A$11
Stavební délka | Stavební délka | Stavebná dĺžka | Face-to-face length | Długość zabudowy | 12❷Stavební délka | 'DICTIONARY-2'!$A$12
Médium | Médium | Médium | Medium | Medium | 13❷Médium | 'DICTIONARY-2'!$A$13
Max. teplota | Max. teplota | Max. teplota | Max. temp. | Max. temp. | 14❷Max. teplota | 'DICTIONARY-2'!$A$14
Hmotnost | Hmotnost | Hmotnosť | Weight | Ciężar | 15❷Hmotnost | 'DICTIONARY-2'!$A$15
Korozní ochrana | Korozní ochrana | Korózna ochrana | Corrosion protection | Ochrona przed korozją | 16❷Korozní ochrana | 'DICTIONARY-2'!$A$16
mm | mm | mm | mm | mm | 17❷mm | 'DICTIONARY-2'!$A$17
[mm] | [mm] | [mm] | [mm] | [mm] | 18❷[mm] | 'DICTIONARY-2'!$A$18
[m] | [m] | [m] | [m] | [m] | 19❷[m] | 'DICTIONARY-2'!$A$19
bar | bar | bar | bar | bar | 20❷bar | 'DICTIONARY-2'!$A$20
[bar] | [bar] | [bar] | [bar] | [bar] | 21❷[bar] | 'DICTIONARY-2'!$A$21
[°C] | [°C] | [°C] | [°C] | [°C] | 22❷[°C] | 'DICTIONARY-2'!$A$22
[kg] | [kg] | [kg] | [kg] | [kg] | 23❷[kg] | 'DICTIONARY-2'!$A$23
L | L | L | L | L | 24❷L | 'DICTIONARY-2'!$A$24
Z | Z | Z | Z | Z | 25❷Z | 'DICTIONARY-2'!$A$25
G | G | G | G | G | 26❷G | 'DICTIONARY-2'!$A$26
d | d | d | d | d | 27❷d | 'DICTIONARY-2'!$A$27
staré obj. číslo | staré obj. číslo | staré obj. číslo | old order number | stary nr zamówienia | 28❷staré obj. číslo | 'DICTIONARY-2'!$A$28
nové obj. číslo | nové obj. číslo | nové obj. číslo | new order number | nowy nr zamówienia | 29❷nové obj. číslo | 'DICTIONARY-2'!$A$29
identifikační číslo | identifikační číslo | identifikačné číslo | identification number | numer identyfikacyjny | 30❷identifikační číslo | 'DICTIONARY-2'!$A$30
Výchozí | Výchozí | Východisková | Default | Domyślna | 31❷Výchozí | 'DICTIONARY-2'!$A$31
RB | RB | RB | RB | RB | 32❷RB | 'DICTIONARY-2'!$A$32
Brutto cena | Brutto cena | Brutto cena | Gross price | Cena brutto | 33❷Brutto cena | 'DICTIONARY-2'!$A$33
Prodejní cena | Prodejní cena | Predajná cena | Selling price | Cena sprzedaży | 34❷Prodejní cena | 'DICTIONARY-2'!$A$34
Kapitola | Kapitola | Kapitola | Chapter | Rozdział | 35❷Kapitola | 'DICTIONARY-2'!$A$35
Typ | Typ | Typ | Type | Typ | 36❷Typ | 'DICTIONARY-2'!$A$36
Popis | Popis | Popis | Description | Opis produktu | 37❷Popis | 'DICTIONARY-2'!$A$37
Ovládání | Ovládání | Ovládanie | Actuation | Sterowanie | 38❷Ovládání | 'DICTIONARY-2'!$A$38
Dk | Dk | Dk | Dk | Dk | 39❷Dk | 'DICTIONARY-2'!$A$39
l | l | l | l | l | 40❷l | 'DICTIONARY-2'!$A$40
mVS | mVS | mVS | mWC | mSW | 41❷mVS | 'DICTIONARY-2'!$A$41
dle smlouvy | dle smlouvy | podľa zmluvy | acc. to contract | zg. z umową | 42❷dle smlouvy | 'DICTIONARY-2'!$A$42

## DICTIONARY-3 (hidden)
Current | CZ | SK | EN | PL | # | SEARCH STRING
EKOplus | EKOplus | EKOplus | EKOplus | EKOplus | 2❸EKOplus | 'DICTIONARY-3'!$A$2
BAIO EKOplus | BAIO EKOplus | BAIO EKOplus | BAIO EKOplus | BAIO EKOplus | 3❸BAIO EKOplus | 'DICTIONARY-3'!$A$3
EKOplus PE | EKOplus PE | EKOplus PE | EKOplus PE | EKOplus PE | 4❸EKOplus PE | 'DICTIONARY-3'!$A$4
EKOplus SHZ | EKOplus SHZ | EKOplus SHZ | EKOplus | EKOplus | 5❸EKOplus SHZ | 'DICTIONARY-3'!$A$5
BETA 200 | BETA 200 | BETA 200 | BETA 200 | BETA 200 | 6❸BETA 200 | 'DICTIONARY-3'!$A$6
BETA 200 TS | BETA 200 TS | BETA 200 TS | BETA 200 TS | BETA 200 TS | 7❸BETA 200 TS | 'DICTIONARY-3'!$A$7
IKOplus | IKOplus | IKOplus | IKOplus | IKOplus | 8❸IKOplus | 'DICTIONARY-3'!$A$8
IKOplus TRAFO | IKOplus TRAFO | IKOplus TRAFO | IKOplus TRAFO | IKOplus TRAFO | 9❸IKOplus TRAFO | 'DICTIONARY-3'!$A$9
MONO | MONO | MONO | MONO | MONO | 10❸MONO | 'DICTIONARY-3'!$A$10
ZETA | ZETA | ZETA | ZETA | ZETA | 11❸ZETA | 'DICTIONARY-3'!$A$11
ZETAcontrol | ZETAcontrol | ZETAcontrol | ZETAcontrol | ZETAcontrol | 12❸ZETAcontrol | 'DICTIONARY-3'!$A$12
EROXplus | EROXplus | EROXplus | EROXplus | EROXplus | 13❸EROXplus | 'DICTIONARY-3'!$A$13
EROXplus-O | EROXplus-O | EROXplus-O | EROXplus-O | EROXplus-O | 14❸EROXplus-O | 'DICTIONARY-3'!$A$14
ERIplus | ERIplus | ERIplus | ERIplus | ERIplus | 15❸ERIplus | 'DICTIONARY-3'!$A$15
REMO | REMO | REMO | REMO | REMO | 16❸REMO | 'DICTIONARY-3'!$A$16
Sestavy | Sestavy | Zostavy | Sets | Zestawy | 17❸Sestavy | 'DICTIONARY-3'!$A$17
Sestava | Sestava | Zostava | Set | Zestaw | 18❸Sestava | 'DICTIONARY-3'!$A$18
S1 | S1 | S1 | S1 | S1 | 19❸S1 | 'DICTIONARY-3'!$A$19
S2 | S2 | S2 | S2 | S2 | 20❸S2 | 'DICTIONARY-3'!$A$20
S3 | S3 | S3 | S3 | S3 | 21❸S3 | 'DICTIONARY-3'!$A$21
S4 | S4 | S4 | S4 | S4 | 22❸S4 | 'DICTIONARY-3'!$A$22
S5 | S5 | S5 | S5 | S5 | 23❸S5 | 'DICTIONARY-3'!$A$23
S6 | S6 | S6 | S6 | S6 | 24❸S6 | 'DICTIONARY-3'!$A$24
S7 | S7 | S7 | S7 | S7 | 25❸S7 | 'DICTIONARY-3'!$A$25
S8 | S8 | S8 | S8 | S8 | 26❸S8 | 'DICTIONARY-3'!$A$26
S15 | S15 | S15 | S15 | S15 | 27❸S15 | 'DICTIONARY-3'!$A$27
S16 | S16 | S16 | S16 | S16 | 28❸S16 | 'DICTIONARY-3'!$A$28
S20 | S20 | S20 | S20 | S20 | 29❸S20 | 'DICTIONARY-3'!$A$29
S22 | S22 | S22 | S22 | S22 | 30❸S22 | 'DICTIONARY-3'!$A$30
HADE | HADE | HADE | HADE | HADE | 31❸HADE | 'DICTIONARY-3'!$A$31
HADE PTK-F | HADE PTK-F | HADE PTK-F | HADE PTK-F | HADE PTK-F | 32❸HADE PTK-F | 'DICTIONARY-3'!$A$32
HADE PWK-F | HADE PWK-F | HADE PWK-F | HADE PWK-F | HADE PWK-F | 33❸HADE PWK-F | 'DICTIONARY-3'!$A$33
HADE PTK-G | HADE PTK-G | HADE PTK-G | HADE PTK-G | HADE PTK-G | 34❸HADE PTK-G | 'DICTIONARY-3'!$A$34
HADE PTK-A | HADE PTK-A | HADE PTK-A | HADE PTK-A | HADE PTK-A | 35❸HADE PTK-A | 'DICTIONARY-3'!$A$35
HADE PTK-BS | HADE PTK-BS | HADE PTK-BS | HADE PTK-BS | HADE PTK-BS | 36❸HADE PTK-BS | 'DICTIONARY-3'!$A$36
HADE PTK-P | HADE PTK-P | HADE PTK-P | HADE PTK-P | HADE PTK-P | 37❸HADE PTK-P | 'DICTIONARY-3'!$A$37
HADE PRA-G | HADE PRA-G | HADE PRA-G | HADE PRA-G | HADE PRA-G | 38❸HADE PRA-G | 'DICTIONARY-3'!$A$38
NOVA | NOVA | NOVA | NOVA | NOVA | 39❸NOVA | 'DICTIONARY-3'!$A$39
NOVA 284 | NOVA 284 | NOVA 284 | NOVA 284 | NOVA 284 | 40❸NOVA 284 | 'DICTIONARY-3'!$A$40
NOVA 150 | NOVA 150 | NOVA 150 | NOVA 150 | NOVA 150 | 41❸NOVA 150 | 'DICTIONARY-3'!$A$41
NOVA 1885 | NOVA 1885 | NOVA 1885 | NOVA 1885 | NOVA 1885 | 42❸NOVA 1885 | 'DICTIONARY-3'!$A$42
NOVA NIRO | NOVA NIRO | NOVA NIRO | NOVA NIRO | NOVA NIRO | 43❸NOVA NIRO | 'DICTIONARY-3'!$A$43
NOVA NIRO 365 | NOVA NIRO 365 | NOVA NIRO 365 | NOVA NIRO 365 | NOVA NIRO 365 | 44❸NOVA NIRO 365 | 'DICTIONARY-3'!$A$44
RIGUS | RIGUS | RIGUS | RIGUS | RIGUS | 45❸RIGUS | 'DICTIONARY-3'!$A$45
HYDRUS G | HYDRUS G | HYDRUS G | HYDRUS G | HYDRUS G | 46❸HYDRUS G | 'DICTIONARY-3'!$A$46
HYDRUS G1 | HYDRUS G1 | HYDRUS G1 | HYDRUS G1 | HYDRUS G1 | 47❸HYDRUS G1 | 'DICTIONARY-3'!$A$47
HYDRUS G2 | HYDRUS G2 | HYDRUS G2 | HYDRUS G2 | HYDRUS G2 | 48❸HYDRUS G2 | 'DICTIONARY-3'!$A$48
Příslušenství hydrantů | Příslušenství hydrantů | Príslušenstvo hydrantov | Hydrant accessories | Akcesoria dla hydrantów | 49❸Příslušenství hydrantů | 'DICTIONARY-3'!$A$49
N | N | N | N | N | 50❸N | 'DICTIONARY-3'!$A$50
Drenážní blok | Drenážní blok | Drenážny blok | Drain block | Blok drenażowy | 51❸Drenážní blok | 'DICTIONARY-3'!$A$51
Ochrana proti zamrznutí | Ochrana proti zamrznutí | Ochrana proti zamrznutiu | Frost protection jacket | Ochrona przed zamarzaniem | 52❸Ochrana proti zamrznutí | 'DICTIONARY-3'!$A$52
Hydrantový nástavec | Hydrantový nástavec | Hydrantový nástavec | Standpipe | Stojak hydrantowy | 53❸Hydrantový nástavec | 'DICTIONARY-3'!$A$53
Navrtávací soupravy | Navrtávací soupravy | Navŕtavacie súpravy | Drilling sets | Zestawy nawiertowe | 54❸Navrtávací soupravy | 'DICTIONARY-3'!$A$54
HOD | HOD | HOD | HOD | HOD | 55❸HOD | 'DICTIONARY-3'!$A$55
HOD-M | HOD-M | HOD-M | HOD-M | HOD-M | 56❸HOD-M | 'DICTIONARY-3'!$A$56
HOD-G | HOD-G | HOD-G | HOD-G | HOD-G | 57❸HOD-G | 'DICTIONARY-3'!$A$57
HOD-K | HOD-K | HOD-K | HOD-K | HOD-K | 58❸HOD-K | 'DICTIONARY-3'!$A$58
TERRA | TERRA | TERRA | TERRA | TERRA | 59❸TERRA | 'DICTIONARY-3'!$A$59
TERRA-M | TERRA-M | TERRA-M | TERRA-M | TERRA-M | 60❸TERRA-M | 'DICTIONARY-3'!$A$60
TERRA-K | TERRA-K | TERRA-K | TERRA-K | TERRA-K | 61❸TERRA-K | 'DICTIONARY-3'!$A$61
HODlock | HODlock | HODlock | HODlock | HODlock | 62❸HODlock | 'DICTIONARY-3'!$A$62
TERRAlock | TERRAlock | TERRAlock | TERRAlock | TERRAlock | 63❸TERRAlock | 'DICTIONARY-3'!$A$63
HODlock/TERRAlock | HODlock/TERRAlock | HODlock/TERRAlock | HODlock/TERRAlock | HODlock/TERRAlock | 64❸HODlock/TERRAlock | 'DICTIONARY-3'!$A$64
-M505 | -M505 | -M505 | -M505 | -M505 | 65❸-M505 | 'DICTIONARY-3'!$A$65
-M508 | -M508 | -M508 | -M508 | -M508 | 66❸-M508 | 'DICTIONARY-3'!$A$66
-M509 | -M509 | -M509 | -M509 | -M509 | 67❸-M509 | 'DICTIONARY-3'!$A$67
-M513 | -M513 | -M513 | -M513 | -M513 | 68❸-M513 | 'DICTIONARY-3'!$A$68
-M514 | -M514 | -M514 | -M514 | -M514 | 69❸-M514 | 'DICTIONARY-3'!$A$69
-M518 | -M518 | -M518 | -M518 | -M518 | 70❸-M518 | 'DICTIONARY-3'!$A$70
-G501 | -G501 | -G501 | -G501 | -G501 | 71❸-G501 | 'DICTIONARY-3'!$A$71
-G502 | -G502 | -G502 | -G502 | -G502 | 72❸-G502 | 'DICTIONARY-3'!$A$72
-G503 | -G503 | -G503 | -G503 | -G503 | 73❸-G503 | 'DICTIONARY-3'!$A$73
-G511 | -G511 | -G511 | -G511 | -G511 | 74❸-G511 | 'DICTIONARY-3'!$A$74
-G512 | -G512 | -G512 | -G512 | -G512 | 75❸-G512 | 'DICTIONARY-3'!$A$75
-G517 | -G517 | -G517 | -G517 | -G517 | 76❸-G517 | 'DICTIONARY-3'!$A$76
-K504 | -K504 | -K504 | -K504 | -K504 | 77❸-K504 | 'DICTIONARY-3'!$A$77
-K506 | -K506 | -K506 | -K506 | -K506 | 78❸-K506 | 'DICTIONARY-3'!$A$78
-K507 | -K507 | -K507 | -K507 | -K507 | 79❸-K507 | 'DICTIONARY-3'!$A$79
-K510 | -K510 | -K510 | -K510 | -K510 | 80❸-K510 | 'DICTIONARY-3'!$A$80
-K515 | -K515 | -K515 | -K515 | -K515 | 81❸-K515 | 'DICTIONARY-3'!$A$81
-K516 | -K516 | -K516 | -K516 | -K516 | 82❸-K516 | 'DICTIONARY-3'!$A$82
-M1 | -M1 | -M1 | -M1 | -M1 | 83❸-M1 | 'DICTIONARY-3'!$A$83
-M11 | -M11 | -M11 | -M11 | -M11 | 84❸-M11 | 'DICTIONARY-3'!$A$84
-K1 | -K1 | -K1 | -K1 | -K1 | 85❸-K1 | 'DICTIONARY-3'!$A$85
-K3 | -K3 | -K3 | -K3 | -K3 | 86❸-K3 | 'DICTIONARY-3'!$A$86
-K12 | -K12 | -K12 | -K12 | -K12 | 87❸-K12 | 'DICTIONARY-3'!$A$87
Třmen | Třmen | Strmeň | Clamp | Obejma | 88❸Třmen | 'DICTIONARY-3'!$A$88
PE objímka | PE objímka | PE objímka | PE Welding saddle | PE obejma | 89❸PE objímka | 'DICTIONARY-3'!$A$89
BETA | BETA | BETA | BETA | BETA | 90❸BETA | 'DICTIONARY-3'!$A$90
-Z | -Z | -Z | -HA | -HA | 91❸-Z | 'DICTIONARY-3'!$A$91
-Zz | -Zz | -Zz | -HA | -HA | 92❸-Zz | 'DICTIONARY-3'!$A$92
-Zz, -Z | -Zz, -Z | -Zz, -Z | -HA | -HA | 93❸-Zz, -Z | 'DICTIONARY-3'!$A$93
-K | -K | -K | -HA | -HA | 94❸-K | 'DICTIONARY-3'!$A$94
K248-Z | K248-Z | K248-Z | K248-Z | K248-Z | 95❸K248-Z | 'DICTIONARY-3'!$A$95
K246-K | K246-K | K246-K | K246-K | K246-K | 96❸K246-K | 'DICTIONARY-3'!$A$96
SKR | SKR | SKR | SKR | SKR | 97❸SKR | 'DICTIONARY-3'!$A$97
RETO-STOP | RETO-STOP | RETO-STOP | RETO-STOP | RETO-STOP | 98❸RETO-STOP | 'DICTIONARY-3'!$A$98
RETA | RETA | RETA | RETA | RETA | 99❸RETA | 'DICTIONARY-3'!$A$99
LIMU-STOP | LIMU-STOP | LIMU-STOP | LIMU-STOP | LIMU-STOP | 100❸LIMU-STOP | 'DICTIONARY-3'!$A$100
KRV | KRV | KRV | KRV | KRV | 101❸KRV | 'DICTIONARY-3'!$A$101
TOP-STOP | TOP-STOP | TOP-STOP | TOP-STOP | TOP-STOP | 102❸TOP-STOP | 'DICTIONARY-3'!$A$102
ZETKA | ZETKA | ZETKA | ZETKA | ZETKA | 103❸ZETKA | 'DICTIONARY-3'!$A$103
ZAKA | ZAKA | ZAKA | ZAKA | ZAKA | 104❸ZAKA | 'DICTIONARY-3'!$A$104
Protipříruba | Protipříruba | Protipríruba | Counter flange | Przeciwkołnierz | 105❸Protipříruba | 'DICTIONARY-3'!$A$105
ALKA | ALKA | ALKA | ALKA | ALKA | 106❸ALKA | 'DICTIONARY-3'!$A$106
DUOJET | DUOJET | DUOJET | DUOJET | DUOJET | 107❸DUOJET | 'DICTIONARY-3'!$A$107
DUOJET-P | DUOJET-P | DUOJET-P | DUOJET-P | DUOJET-P | 108❸DUOJET-P | 'DICTIONARY-3'!$A$108
TWINJET | TWINJET | TWINJET | TWINJET | TWINJET | 109❸TWINJET | 'DICTIONARY-3'!$A$109
BEV | BEV | BEV | BEV | BEV | 110❸BEV | 'DICTIONARY-3'!$A$110
BEV-E | BEV-E | BEV-E | BEV-E | BEV-E | 111❸BEV-E | 'DICTIONARY-3'!$A$111
HILL | HILL | HILL | HILL | HILL | 112❸HILL | 'DICTIONARY-3'!$A$112
FLOWJET PE | FLOWJET PE | FLOWJET PE | FLOWJET PE | FLOWJET PE | 113❸FLOWJET PE | 'DICTIONARY-3'!$A$113
PICO-H | PICO-H | PICO-H | PICO H | PICO H | 114❸PICO-H | 'DICTIONARY-3'!$A$114
PICO-M | PICO-M | PICO-M | PICO M | PICO M | 115❸PICO-M | 'DICTIONARY-3'!$A$115
DURA | DURA | DURA | DURA | DURA | 116❸DURA | 'DICTIONARY-3'!$A$116
RIKO | RIKO | RIKO | RIKO | RIKO | 117❸RIKO | 'DICTIONARY-3'!$A$117
KSSplus | KSSplus | KSSplus | KSSplus | KSSplus | 118❸KSSplus | 'DICTIONARY-3'!$A$118
FORTE | FORTE | FORTE | FORTE | FORTE | 119❸FORTE | 'DICTIONARY-3'!$A$119
SAK | SAK | SAK | SAK | SAK | 120❸SAK | 'DICTIONARY-3'!$A$120
VARIplus | VARIplus | VARIplus | VARIplus | VARIplus | 121❸VARIplus | 'DICTIONARY-3'!$A$121
VARIplus-DJ | VARIplus-DJ | VARIplus-DJ | VARIplus-DJ | VARIplus-DJ | 122❸VARIplus-DJ | 'DICTIONARY-3'!$A$122
VARIplus-RFA | VARIplus-RFA | VARIplus-RFA | VARIplus-RFA | VARIplus-RFA | 123❸VARIplus-RFA | 'DICTIONARY-3'!$A$123
VARIplus-RC | VARIplus-RC | VARIplus-RC | VARIplus-RC | VARIplus-RC | 124❸VARIplus-RC | 'DICTIONARY-3'!$A$124
MONTY | MONTY | MONTY | MONTY | MONTY | 125❸MONTY | 'DICTIONARY-3'!$A$125
VAF | VAF | VAF | VAF | VAF | 126❸VAF | 'DICTIONARY-3'!$A$126
RAMBO | RAMBO | RAMBO | RAMBO | RAMBO | 127❸RAMBO | 'DICTIONARY-3'!$A$127
LADA | LADA | LADA | LADA | LADA | 128❸LADA | 'DICTIONARY-3'!$A$128
LADA-A | LADA-A | LADA-A | LADA-A | LADA-A | 129❸LADA-A | 'DICTIONARY-3'!$A$129
LADA-B | LADA-B | LADA-B | LADA-B | LADA-B | 130❸LADA-B | 'DICTIONARY-3'!$A$130
LADA-C | LADA-C | LADA-C | LADA-C | LADA-C | 131❸LADA-C | 'DICTIONARY-3'!$A$131
PATENTplus | PATENTplus | PATENTplus | PATENTplus | PATENTplus | 132❸PATENTplus | 'DICTIONARY-3'!$A$132
PATENTplus-AT | PATENTplus-AT | PATENTplus-AT | PATENTplus-AT | PATENTplus-AT | 133❸PATENTplus-AT | 'DICTIONARY-3'!$A$133
PATENTplus-BT | PATENTplus-BT | PATENTplus-BT | PATENTplus-BT | PATENTplus-BT | 134❸PATENTplus-BT | 'DICTIONARY-3'!$A$134
TELEMAX EG | TELEMAX EG | TELEMAX EG | TELEMAX EG | TELEMAX EG | 135❸TELEMAX EG | 'DICTIONARY-3'!$A$135
VA-TELESKOP | VA-TELESKOP | VA-TELESKOP | VA-TELESKOP | VA-TELESKOP | 136❸VA-TELESKOP | 'DICTIONARY-3'!$A$136
SERIOplus | SERIOplus | SERIOplus | SERIOplus | SERIOplus | 137❸SERIOplus | 'DICTIONARY-3'!$A$137
Ovládací klíče | Ovládací klíče | Ovládací kľúče | Operating keys | Klucze | 138❸Ovládací klíče | 'DICTIONARY-3'!$A$138
Hydrantový klíč | Hydrantový klíč | Hydrantový kľúč | Operating key | Klucz hydrantowy | 139❸Hydrantový klíč | 'DICTIONARY-3'!$A$139
T-klíč | T-klíč | T-kľúč | T-key | Klucz-T | 140❸T-klíč | 'DICTIONARY-3'!$A$140
Klíč | Klíč | Kľúč | Operating key | Klucz | 141❸Klíč | 'DICTIONARY-3'!$A$141
EKN | EKN | EKN | EKN | EKN | 142❸EKN | 'DICTIONARY-3'!$A$142
EKN H | EKN H | EKN H | EKN H | EKN H | 143❸EKN H | 'DICTIONARY-3'!$A$143
EKN M | EKN M | EKN M | EKN M | EKN M | 144❸EKN M | 'DICTIONARY-3'!$A$144
CEREX 300-L, -W | CEREX 300-L, -W | CEREX 300-L, -W | CEREX 300-L, -W | CEREX 300-L, -W | 145❸CEREX 300-L, -W | 'DICTIONARY-3'!$A$145
CEREX 300-L | CEREX 300-L | CEREX 300-L | CEREX 300-L | CEREX 300-L | 146❸CEREX 300-L | 'DICTIONARY-3'!$A$146
CEREX 300-W | CEREX 300-W | CEREX 300-W | CEREX 300-W | CEREX 300-W | 147❸CEREX 300-W | 'DICTIONARY-3'!$A$147
Plovák | Plovák | Plavák | Float | Pływak | 148❸Plovák | 'DICTIONARY-3'!$A$148
KOLO | KOLO | KOLO | Hand wheel | KOŁO | 149❸KOLO | 'DICTIONARY-3'!$A$149
ROTOP MOBITORQ | ROTOP MOBITORQ | ROTOP MOBITORQ | ROTOP MOBITORQ | ROTOP MOBITORQ | 150❸ROTOP MOBITORQ | 'DICTIONARY-3'!$A$150
BAIO | BAIO | BAIO | BAIO | BAIO | 151❸BAIO | 'DICTIONARY-3'!$A$151
Tvarovky | Tvarovky | Tvarovky | BAIO Fittings | BAIO Kształtki | 152❸Tvarovky | 'DICTIONARY-3'!$A$152
B | B | B | B | B | 153❸B | 'DICTIONARY-3'!$A$153
S | S | S | S | S | 154❸S | 'DICTIONARY-3'!$A$154
SM | SM | SM | SM | SM | 155❸SM | 'DICTIONARY-3'!$A$155
EMS | EMS | EMS | EMS | EMS | 156❸EMS | 'DICTIONARY-3'!$A$156
R | R | R | R | R | 157❸R | 'DICTIONARY-3'!$A$157
RU | RU | RU | RU | RU | 158❸RU | 'DICTIONARY-3'!$A$158
X | X | X | X | X | 159❸X | 'DICTIONARY-3'!$A$159
P | P | P | P | P | 160❸P | 'DICTIONARY-3'!$A$160
U | U | U | U | U | 161❸U | 'DICTIONARY-3'!$A$161
DVS | DVS | DVS | DVS | DVS | 162❸DVS | 'DICTIONARY-3'!$A$162
MTT | MTT | MTT | MTT | MTT | 163❸MTT | 'DICTIONARY-3'!$A$163
MMB | MMB | MMB | MMB | MMB | 164❸MMB | 'DICTIONARY-3'!$A$164
EN | EN | EN | EN | EN | 165❸EN | 'DICTIONARY-3'!$A$165
MMN | MMN | MMN | MMN | MMN | 166❸MMN | 'DICTIONARY-3'!$A$166
EU | EU | EU | EU | EU | 167❸EU | 'DICTIONARY-3'!$A$167
F | F | F | F | F | 168❸F | 'DICTIONARY-3'!$A$168
MMQ | MMQ | MMQ | MMQ | MMQ | 169❸MMQ | 'DICTIONARY-3'!$A$169
MMK | MMK | MMK | MMK | MMK | 170❸MMK | 'DICTIONARY-3'!$A$170
MSK | MSK | MSK | MSK | MSK | 171❸MSK | 'DICTIONARY-3'!$A$171
-kus | -kus | -kus | -part | ‎ | 172❸-kus | 'DICTIONARY-3'!$A$172
‎ | ‎ | ‎ | ‎ | Kształtka- | 173❸‎ | 'DICTIONARY-3'!$A$173
BAIO PEa | BAIO PEa | BAIO PEa | PEa | PEa | 174❸BAIO PEa | 'DICTIONARY-3'!$A$174
BAIOanti-twist | BAIOanti-twist | BAIOanti-twist | BAIOanti-twist | BAIOanti-twist | 175❸BAIOanti-twist | 'DICTIONARY-3'!$A$175
BAIO GKS | BAIO GKS | BAIO GKS | BAIO GKS | BAIO GKS | 176❸BAIO GKS | 'DICTIONARY-3'!$A$176
BAIO TYTON | BAIO TYTON | BAIO TYTON | BAIO TYTON | BAIO TYTON | 177❸BAIO TYTON | 'DICTIONARY-3'!$A$177
BAIOstop | BAIOstop | BAIOstop | BAIOstop | BAIOstop | 178❸BAIOstop | 'DICTIONARY-3'!$A$178
BAIO BEV | BAIO BEV | BAIO BEV | BAIO BEV | BAIO BEV | 179❸BAIO BEV | 'DICTIONARY-3'!$A$179
BAIO HYDRUS G | BAIO HYDRUS G | BAIO HYDRUS G | BAIO HYDRUS G | BAIO HYDRUS G | 180❸BAIO HYDRUS G | 'DICTIONARY-3'!$A$180
BAIO HYDRUS G2 | BAIO HYDRUS G2 | BAIO HYDRUS G2 | BAIO HYDRUS G2 | BAIO HYDRUS G2 | 181❸BAIO HYDRUS G2 | 'DICTIONARY-3'!$A$181
BAIO BETA 200 | BAIO BETA 200 | BAIO BETA 200 | BAIO BETA 200 | BAIO BETA 200 | 182❸BAIO BETA 200 | 'DICTIONARY-3'!$A$182
VODOREGULA | VODOREGULA | VODOREGULA | VODOREGULA | VODOREGULA | 183❸VODOREGULA | 'DICTIONARY-3'!$A$183
BOBR | BOBR | BOBR | BOBR | BOBR | 184❸BOBR | 'DICTIONARY-3'!$A$184
Měkkotěsnicí šoupátko | Měkkotěsnicí šoupátko | Mäkkotesniaci posúvač | Gate valve | Zasuwa klinowa | 185❸Měkkotěsnicí šoupátko | 'DICTIONARY-3'!$A$185
Kovotěsnicí šoupátko | Kovotěsnicí šoupátko | Kovotesniaci posúvač | Gate valve | Zasuwa klinowa | 186❸Kovotěsnicí šoupátko | 'DICTIONARY-3'!$A$186
Nožové šoupátko | Nožové šoupátko | Nožový posúvač | Knife gate valve | Zasuwa nożowa | 187❸Nožové šoupátko | 'DICTIONARY-3'!$A$187
Vřetenové šoupátko | Vřetenové šoupátko | Vretenový posúvač | Penstock | Zasuwa wrzecionowa | 188❸Vřetenové šoupátko | 'DICTIONARY-3'!$A$188
Ovládací sestava | Ovládací sestava | Ovládacia zostava | Operating set | Zestaw sterowania | 189❸Ovládací sestava | 'DICTIONARY-3'!$A$189
Hydrant | Hydrant | Hydrant | Hydrant | Hydrant | 190❸Hydrant | 'DICTIONARY-3'!$A$190
Podzemní hydrant | Podzemní hydrant | Podzemný hydrant | Underground hydrant | Hydrant podziemny | 191❸Podzemní hydrant | 'DICTIONARY-3'!$A$191
Nadzemní hydrant | Nadzemní hydrant | Nadzemný hydrant | Standpost hydrant | Hydrant nadziemny | 192❸Nadzemní hydrant | 'DICTIONARY-3'!$A$192
Navrtávač potrubí | Navrtávač potrubí | Navŕtavač potrubia | Drilling device | Urządzenie do nawiercania | 193❸Navrtávač potrubí | 'DICTIONARY-3'!$A$193
Navrtávací pas | Navrtávací pas | Navŕtavací pás | Tapping bridge | Mostek nawiertowy | 194❸Navrtávací pas | 'DICTIONARY-3'!$A$194
Třmen pro navrt. pas | Třmen pro navrt. pas | Strmeň pre navŕta. pás | Clamping piece | Obejma | 195❸Třmen pro navrt. pas | 'DICTIONARY-3'!$A$195
Navrtávací souprava | Navrtávací souprava | Navŕtavacia súprava | Drilling set | Zestaw nawiertowy | 196❸Navrtávací souprava | 'DICTIONARY-3'!$A$196
Navařovací PE objímka | Navařovací PE objímka | Navarovacia PE objímka | Welding saddle | PE obejma | 197❸Navařovací PE objímka | 'DICTIONARY-3'!$A$197
Zpětná klapka | Zpětná klapka | Spätná klapka | Non-return valve | Zawór zwrotny | 198❸Zpětná klapka | 'DICTIONARY-3'!$A$198
Zpětný ventil s koulí | Zpětný ventil s koulí | Spätný ventil s guľou | Ball check valve | Zawór zwrotny | 199❸Zpětný ventil s koulí | 'DICTIONARY-3'!$A$199
Zpětný mebránový ventil | Zpětný mebránový ventil | Spätný membránový ventil | Diaphragm non-return valve | Zawór zwrotny | 200❸Zpětný mebránový ventil | 'DICTIONARY-3'!$A$200
Koncová klapka | Koncová klapka | Koncová klapka | Flap valve | Klapa przeciwcofkowa | 201❸Koncová klapka | 'DICTIONARY-3'!$A$201
Uzavírací klapka | Uzavírací klapka | Uzatváracia klapka | Butterfly valve | Przepustnica kołnierzowa | 202❸Uzavírací klapka | 'DICTIONARY-3'!$A$202
Kulový kohout | Kulový kohout | Guľový kohút | Ball valve | Zawór kulowy | 203❸Kulový kohout | 'DICTIONARY-3'!$A$203
Od- a zavzdušňovací ventil | Od- a zavzdušňovací ventil | Od- a zavzdušňovací ventil | Automatic air valve | Zawór na- i odpowietrzający | 204❸Od- a zavzdušňovací ventil | 'DICTIONARY-3'!$A$204
Od- a zavzdušňovací souprava | Od- a zavzdušňovací souprava | Od- a zavzdušňovací súprava | Automatic air valve | Zawór na- i odpowietrzający | 205❸Od- a zavzdušňovací souprava | 'DICTIONARY-3'!$A$205
Odvzdušňovací ventil | Odvzdušňovací ventil | Odvzdušňovací ventil | Automatic air valve | Zawór powietrzny | 206❸Odvzdušňovací ventil | 'DICTIONARY-3'!$A$206
Membránový regulační ventil | Membránový regulační ventil | Membránový regulačný ventil | Pilot operated control valve | Zawór regulacyjny | 207❸Membránový regulační ventil | 'DICTIONARY-3'!$A$207
Regulační ventil | Regulační ventil | Regulačný ventil | Control valve | Zawór regulacyjny | 208❸Regulační ventil | 'DICTIONARY-3'!$A$208
Filtr | Filtr | Filter | Strainer | Filtr siatkowy | 209❸Filtr | 'DICTIONARY-3'!$A$209
Náhradní síto | Náhradní síto | Náhradné sito | Spare strainer | Wymienny wkład filtrujący | 210❸Náhradní síto | 'DICTIONARY-3'!$A$210
Sací koš | Sací koš | Sací kôš | Basket strainer | Kosz ssący | 211❸Sací koš | 'DICTIONARY-3'!$A$211
Montážní vložka | Montážní vložka | Montážna vložka | Dismantling joint | Wstawka montażowa | 212❸Montážní vložka | 'DICTIONARY-3'!$A$212
Přírubový adaptér | Přírubový adaptér | Prírubový adaptér | Flange adapter | Adapter kołnierzowy | 213❸Přírubový adaptér | 'DICTIONARY-3'!$A$213
Potrubní spojka | Potrubní spojka | Potrubná spojka | Coupling | Łącznik | 214❸Potrubní spojka | 'DICTIONARY-3'!$A$214
Potrubní spojka | Potrubní spojka | Potrubná spojka | Plug fitting | Kształtka | 215❸Potrubní spojka | 'DICTIONARY-3'!$A$215
Spojky | Spojky | Spojky | Plug fittings | Kształtki | 216❸Spojky | 'DICTIONARY-3'!$A$216
Zemní souprava | Zemní souprava | Zemná súprava | Stem extension | Obudowa ziemna | 217❸Zemní souprava | 'DICTIONARY-3'!$A$217
Poklop | Poklop | Poklop | Surface box | Skrzynka | 218❸Poklop | 'DICTIONARY-3'!$A$218
Podkladová deska | Podkladová deska | Podkladová doska | Support plate | Płyta podkładowa | 219❸Podkladová deska | 'DICTIONARY-3'!$A$219
Ovládací klíč | Ovládací klíč | Ovládací kľúč | Key | Klucz do obsługi | 220❸Ovládací klíč | 'DICTIONARY-3'!$A$220
Tvarovka | Tvarovka | Tvarovka | Fitting | Kształtka | 221❸Tvarovka | 'DICTIONARY-3'!$A$221
Jisticí segment | Jisticí segment | Istiaci segment | Pull-lock | Zabezpieczenie przed wyrwaniem | 222❸Jisticí segment | 'DICTIONARY-3'!$A$222
Jisticí segment | Jisticí segment | Istiaci segment | Device | Zabezpieczenie przed wykręcaniem | 223❸Jisticí segment | 'DICTIONARY-3'!$A$223
Opěrná vložka | Opěrná vložka | Oporná vložka | Split ring stiffener | Tuleja wsporcza | 224❸Opěrná vložka | 'DICTIONARY-3'!$A$224
Těsnění | Těsnění | Tesnenie | Sealing rings | Uszczelki | 225❸Těsnění | 'DICTIONARY-3'!$A$225
Navařovací konec | Navařovací konec | Navarovací koniec | Welding end | Końcówka do zgrzewania | 226❸Navařovací konec | 'DICTIONARY-3'!$A$226
Výměnné šoupátko | Výměnné šoupátko | Výmenný posúvač | Replacement gate valve | Zasuwa naprawcza | 227❸Výměnné šoupátko | 'DICTIONARY-3'!$A$227
Rohový ventil | Rohový ventil | Rohový ventil | Tapping valve | Zawór kątowy | 228❸Rohový ventil | 'DICTIONARY-3'!$A$228
Kotvicí sada | Kotvicí sada | Kotviaca sada | Chemical anchors | Zestaw kotwiący | 229❸Kotvicí sada | 'DICTIONARY-3'!$A$229
Náhradní disk | Náhradní disk | Náhradný disk | Spare disc | Dysk wymienny | 230❸Náhradní disk | 'DICTIONARY-3'!$A$230
Přenosný ovladač | Přenosný ovladač | Prenosný ovládač | Mobile actuator | Przenośny napęd elektryczny | 231❸Přenosný ovladač | 'DICTIONARY-3'!$A$231
Spojky | Spojky | Spojky | Coupling sleeves | Zestaw sprzęgieł | 232❸Spojky | 'DICTIONARY-3'!$A$232
Transportní kufr | Transportní kufr | Transportný kufor | Transport case | Walizka transportowa | 233❸Transportní kufr | 'DICTIONARY-3'!$A$233
Elektrický agregát | Elektrický agregát | Elektrický agregát | Emergency power generator | Agregat prądotwórczy | 234❸Elektrický agregát | 'DICTIONARY-3'!$A$234
Nástavec | Nástavec | Nástavec | False spindle cap | Kwadrat pod klucz | 235❸Nástavec | 'DICTIONARY-3'!$A$235
nástavec | nástavec | nástavec | false spindle cap | kwadrat pod klucz | 236❸nástavec | 'DICTIONARY-3'!$A$236
Plováková sada | Plováková sada | Plaváková sada | Float set | Zestaw z pływakiem | 237❸Plováková sada | 'DICTIONARY-3'!$A$237
Síto | Síto | Sito | Strainer | Filtr | 238❸Síto | 'DICTIONARY-3'!$A$238
Příruba | Příruba | Príruba | Flange | Kołnierz | 239❸Příruba | 'DICTIONARY-3'!$A$239
S ručním kolem | S ručním kolem | S ručným kolieskom | With hand wheel | Z kółkiem ręcznym | 240❸S ručním kolem | 'DICTIONARY-3'!$A$240
S volným koncem vřetene | S volným koncem vřetene | S voľným koncom vretena | With bare shaft | Z wolnym końcem wałka | 241❸S volným koncem vřetene | 'DICTIONARY-3'!$A$241
a adaptérem pro VAG zemní soupravu | a adaptérem pro VAG zemní soupravu | a adaptérom pre VAG zemnú súpravu | and adapter for VAG stem extension | i adapterem do podłączenia VAG obudowy ziemnej | 242❸a adaptérem pro VAG zemní soupravu | 'DICTIONARY-3'!$A$242
S posuvnou přírubou | S posuvnou přírubou | S posuvnou prírubou | With adjustable flange | Z kołnierzem przesuwnym | 243❸S posuvnou přírubou | 'DICTIONARY-3'!$A$243
S nastavitelnými přírubami | S nastavitelnými přírubami | S nastaviteľnými prírubami | With adjustable flanges | Z regulowanymi kołnierzami | 244❸S nastavitelnými přírubami | 'DICTIONARY-3'!$A$244
Nastavitelná stavební délka | Nastavitelná stavební délka | Nastaviteľnou stavebnou dĺžkou | Adjustable face-to-face length | Regulowana długość zabudowy | 245❸Nastavitelná stavební délka | 'DICTIONARY-3'!$A$245
S přípravou pro elektrický servopohon | S přípravou pro elektrický servopohon | S prípravou pre elektrický servopohon | For electric actuator | Przygotowana pod napęd elektryczny | 246❸S přípravou pro elektrický servopohon | 'DICTIONARY-3'!$A$246
S el. servopohonem | S el. servopohonem | S el. servopohonom | With electric actuator | Z napędem elektrycznym | 247❸S el. servopohonem | 'DICTIONARY-3'!$A$247
S přípravou pro pneupohon | S přípravou pro pneupohon | S prípravou pre pneupohon | For pneumatic actuator | Przygotowana pod napęd pneumatyczny | 248❸S přípravou pro pneupohon | 'DICTIONARY-3'!$A$248
S pneupohonem | S pneupohonem | S pneupohonom | With pneumatic actuator | Z napędem pneumatycznym | 249❸S pneupohonem | 'DICTIONARY-3'!$A$249
S PE-HD konci | S PE-HD konci | S PE-HD konci | With PE-HD ends | Z końcówkami PE-HD | 250❸S PE-HD konci | 'DICTIONARY-3'!$A$250
S BAIO hrdly | S BAIO hrdly | S BAIO hrdlami | With BAIO sockets | Z końcówkami mufowymi BAIO | 251❸S BAIO hrdly | 'DICTIONARY-3'!$A$251
S nátrubky | S nátrubky | S nátrubkami | With spigots | Z końcówkami bosymi | 252❸S nátrubky | 'DICTIONARY-3'!$A$252
Víkové | Víkové | Vekové | With non-rising stem | Z wrzecionem niewznoszącym się | 253❸Víkové | 'DICTIONARY-3'!$A$253
Třmenové | Třmenové | Strmeňové | With rising stem | Z wrzecionem wznoszącym się | 254❸Třmenové | 'DICTIONARY-3'!$A$254
S nestoupajícím vřetenem | S nestoupajícím vřetenem | S nestúpajúcim vretenom | With non-rising stem | Z wrzecionem niewznoszącym się | 255❸S nestoupajícím vřetenem | 'DICTIONARY-3'!$A$255
Se stoupajícím vřetenem | Se stoupajícím vřetenem | So stúpajúcim vretenom | With rising stem | Z wrzecionem wznoszącym się | 256❸Se stoupajícím vřetenem | 'DICTIONARY-3'!$A$256
Pro stabilní hasicí zařízení | Pro stabilní hasicí zařízení | Pre stabilné hasiace zariadenia | For fire extinguishing systems | Sla systemów gaśniczych | 257❸Pro stabilní hasicí zařízení | 'DICTIONARY-3'!$A$257
a ukazatelem polohy | a ukazatelem polohy | a ukazovateľom polohy | and position indicator | i ze wskaźnikiem położenia | 258❸a ukazatelem polohy | 'DICTIONARY-3'!$A$258
Pro zakopání do země | Pro zakopání do země | Pre zakopanie do zeme | For underground installation | Do zabudowy w ziemi | 259❸Pro zakopání do země | 'DICTIONARY-3'!$A$259
S teleskopickou zemní soupravou | S teleskopickou zemní soupravou | S teleskopickou zemnou súpravou | With telescopic stem extension | Z teleskopowym przedłużeniem wrzeciona | 260❸S teleskopickou zemní soupravou | 'DICTIONARY-3'!$A$260
S rychlouzavírací pákou | S rychlouzavírací pákou | S rýchlouzatváracou pákou | With quick operation lever | Z dźwignią szybkozamykającą | 261❸S rychlouzavírací pákou | 'DICTIONARY-3'!$A$261
S regulační clonou | S regulační clonou | S regulačnou clonou | With control insert | Z przesłoną regulacyjną | 262❸S regulační clonou | 'DICTIONARY-3'!$A$262
Průtočná plocha | Průtočná plocha | Prietoková plocha | Flow area | Obszar przepływu | 263❸Průtočná plocha | 'DICTIONARY-3'!$A$263
Montáž na stěnu | Montáž na stěnu | Montáž na stenu | Wall-mounted | Montaż na ścianie | 264❸Montáž na stěnu | 'DICTIONARY-3'!$A$264
mont. na stěnu | mont. na stěnu | mont. na stenu | wall-mounted | montaż na ścianie | 265❸mont. na stěnu | 'DICTIONARY-3'!$A$265
zabudování do koryta | zabudování do koryta | zabudovanie do koryta | open channel installation | montaż w kanale | 266❸zabudování do koryta | 'DICTIONARY-3'!$A$266
Pro tento rozměr doporučujeme | Pro tento rozměr doporučujeme | Pre tento rozmer doporučujeme | For this dimension we recommend | Do tego wymiaru polecamy | 267❸Pro tento rozměr doporučujeme | 'DICTIONARY-3'!$A$267
S uzavřeným rámem a nestoupajicím vřetenem | S uzavřeným rámem a nestoupajicím vřetenem | S uzavretým rámom a nestúpajucim vretenom | With closed frame and non-rising stem | Z ramą zamkniętą i wrzecionem niewznoszącym się | 268❸S uzavřeným rámem a nestoupajicím vřetenem | 'DICTIONARY-3'!$A$268
S otevřeným rámem a přípravou pro stoupajicí vřeteno s táhlem | S otevřeným rámem a přípravou pro stoupajicí vřeteno s táhlem | S otvoreným rámom a prípravou pre stúpajúci vreteno s tiahlom | With open frame and preparation for rising stem | Z ramą otwartą dla wrzeciona wznoszącego się | 269❸S otevřeným rámem a přípravou pro stoupajicí vřeteno s táhlem | 'DICTIONARY-3'!$A$269
S nástavcem pro ovládání T-klíčem | S nástavcem pro ovládání T-klíčem | S nadstavcom pre ovládanie T-kľúčom | With false spindle cap for T-key | Z kwadratową końcówką do operowania kluczem T | 270❸S nástavcem pro ovládání T-klíčem | 'DICTIONARY-3'!$A$270
S tuhým prodloužením | S tuhým prodloužením | S tuhým predĺžením | With rigid stem extension | Ze sztywnym przedłużeniem wrzeciona | 271❸S tuhým prodloužením | 'DICTIONARY-3'!$A$271
S teleskopickým prodloužením | S teleskopickým prodloužením | S teleskopickým predĺžením | With telescopic stem extension | Z teleskopowym przedłużeniem wrzeciona | 272❸S teleskopickým prodloužením | 'DICTIONARY-3'!$A$272
pro ovládání T-klíčem | pro ovládání T-klíčem | pre ovládanie T-kľúčom | for operating by T-key | do operowania kluczem T | 273❸pro ovládání T-klíčem | 'DICTIONARY-3'!$A$273
pro ovládáním T-klíčem v poklopu | pro ovládáním T-klíčem v poklopu | pre ovládaním T-kľúčom v poklope | for operating by T-key in surface box | do operowania kluczem T w skrzynce | 274❸pro ovládáním T-klíčem v poklopu | 'DICTIONARY-3'!$A$274
a konzolovým stojanem s ručním kolem | a konzolovým stojanem s ručním kolem | a konzolovým stojanom s ručným kolieskom | and wall bracket headstock with hand wheel | i konsolą ścienną z kolumienką i kółkiem | 275❸a konzolovým stojanem s ručním kolem | 'DICTIONARY-3'!$A$275
a konzolovým stojanem pro EP | a konzolovým stojanem pro EP | a konzolovým stojanom pre EP | and wall bracket headstock for electric actuator | i konsolą ścienną z kolumienką przygotowaną pod napęd elektryczny | 276❸a konzolovým stojanem pro EP | 'DICTIONARY-3'!$A$276
a konzolou pro EP | a konzolou pro EP | a konzolou pre EP | and wall bracket for electric actuator | i konsolą przygotowaną pod napęd elektryczny | 277❸a konzolou pro EP | 'DICTIONARY-3'!$A$277
a stojanem s ručním kolem | a stojanem s ručním kolem | a stojanom s ručným kolieskom | and headstock with hand wheel | i kolumienką i kółkiem | 278❸a stojanem s ručním kolem | 'DICTIONARY-3'!$A$278
a stojanem pro EP | a stojanem pro EP | a stojanom pre EP | and headstock for electric actuator | i kolumienką przygotowaną pod napęd elektryczny | 279❸a stojanem pro EP | 'DICTIONARY-3'!$A$279
S plastovým víčkem | S plastovým víčkem | S plastovým viečkom | With plastic cap | Z plastikową pokrywą wylotu | 280❸S plastovým víčkem | 'DICTIONARY-3'!$A$280
Se samouzavíracím víčkem | Se samouzavíracím víčkem | So samozatváracím viečkom | With self-closing cap | Z samozamykającą się pokrywą wylotu | 281❸Se samouzavíracím víčkem | 'DICTIONARY-3'!$A$281
Velkoobjemový | Velkoobjemový | Veľkoobjemový | High performance | Wysokociśnieniowy | 282❸Velkoobjemový | 'DICTIONARY-3'!$A$282
Staroměstský | Staroměstský | Staromestský | Historic model | Replika historycznego hydrantu | 283❸Staroměstský | 'DICTIONARY-3'!$A$283
S nerezovým sloupem | S nerezovým sloupem | S nerezovým stĺpom | With stainless steel upper pillar | Z kolumną górną ze stali nierdzewnej | 284❸S nerezovým sloupem | 'DICTIONARY-3'!$A$284
S nerezovým sloupem, dvojitou drenáží a bezúdržbovým samomazným vřetenem | S nerezovým sloupem, dvojitou drenáží a bezúdržbovým samomazným vřetenem | S nerezovým stĺpom, dvojitou drenážou a bezúdržbovým samomazným vretenom | With stainless steel upper pillar, double drainage and maintenance-free self-lubricating spindle | Z kolumną górną ze stali nierdzewnej, podwójnym odwodnieniem i bezobsługowym samosmarującym się wrzecionem | 285❸S nerezovým sloupem, dvojitou drenáží a bezúdržbovým samomazným vřetenem | 'DICTIONARY-3'!$A$285
S pryžovou podložkou | S pryžovou podložkou | S gumovou podložkou | With rubber saddle | Z siodłem gumowanym | 286❸S pryžovou podložkou | 'DICTIONARY-3'!$A$286
Uzávěry | Uzávěry | Uzávery | Shut-off valves | Armatura | 287❸Uzávěry | 'DICTIONARY-3'!$A$287
Bez uzávěru | Bez uzávěru | Bez uzáveru | Without shut-off valve | Bez zaworu | 288❸Bez uzávěru | 'DICTIONARY-3'!$A$288
S uzávěrem | S uzávěrem | S uzáverom | With shut-off valve | Z zaworem | 289❸S uzávěrem | 'DICTIONARY-3'!$A$289
Závitové provedení | Závitové provedení | Závitové prevedenie | Threaded version | Konstrukcja gwintowana | 290❸Závitové provedení | 'DICTIONARY-3'!$A$290
S vnitřním závitem | S vnitřním závitem | S vnútorným závitom | With female thread | Z gwintem wewnętrznym | 291❸S vnitřním závitem | 'DICTIONARY-3'!$A$291
S vnitřním i vnějším závitem | S vnitřním i vnějším závitem | S vnútorným aj vonkajším závitom | With female and male threads | Z gwintem wewnętrznym i zewnętrznym | 292❸S vnitřním i vnějším závitem | 'DICTIONARY-3'!$A$292
S koncovkou | S koncovkou | S koncovkou | With pull-lock adapter | Z końcówką | 293❸S koncovkou | 'DICTIONARY-3'!$A$293
S koncovkami | S koncovkami | S koncovkami | With pull-lock adapters | Z końcówkami | 294❸S koncovkami | 'DICTIONARY-3'!$A$294
Se spojkami | Se spojkami | So spojkami | With plug-type connection | Z szybkozłączem na wcisk | 295❸Se spojkami | 'DICTIONARY-3'!$A$295
pro PE, PP a PEX potrubí | pro PE, PP a PEX potrubí | pre PE, PP a PEX potrubia | for PE, PP and PEX pipes | dla rur PE, PP i PEX | 296❸pro PE, PP a PEX potrubí | 'DICTIONARY-3'!$A$296
S integrovaným vrtákem a uzávěrem | S integrovaným vrtákem a uzávěrem | S integrovaným vrtákom a uzáverom | With integrated tapping device and shut-off valve | Ze zintegrowanym wiertłem i zaworem | 297❸S integrovaným vrtákem a uzávěrem | 'DICTIONARY-3'!$A$297
Pro potrubí z oceli, litiny a betonu | Pro potrubí z oceli, litiny a betonu | Pre potrubia z ocele, liatiny a betónu | For steel, cast iron and concrete pipes | Dla rur ze stali, żeliwa i betonu | 298❸Pro potrubí z oceli, litiny a betonu | 'DICTIONARY-3'!$A$298
Pro potrubí z tvárné litiny | Pro potrubí z tvárné litiny | Pre potrubie z tvárnej liatiny | For ductile iron pipes | Dla rur z żeliwa sferoidalnego | 299❸Pro potrubí z tvárné litiny | 'DICTIONARY-3'!$A$299
Pro potrubí z PE | Pro potrubí z PE | Pre potrubie z PE | For PE pipes | Dla rur z PE | 300❸Pro potrubí z PE | 'DICTIONARY-3'!$A$300
Pro potrubí z PVC a PE | Pro potrubí z PVC a PE | Pre potrubia z PVC a PE | For PVC and PE pipes | Dla rur z PVC i PE | 301❸Pro potrubí z PVC a PE | 'DICTIONARY-3'!$A$301
S integrovaným kulovým kohoutem | S integrovaným kulovým kohoutem | S integrovaným guľovým kohútom | With integrated shut-off ball valve | Ze zintegrowanym zaworem kulowym | 302❸S integrovaným kulovým kohoutem | 'DICTIONARY-3'!$A$302
S jištěním proti vytržení | S jištěním proti vytržení | S istením proti vytrhnutiu | With pull-out protection | Z blokadą przed przemieszczaniem | 303❸S jištěním proti vytržení | 'DICTIONARY-3'!$A$303
S PE koncem pro přivaření | S PE koncem pro přivaření | S PE koncom pre privarenie | With PE end for welding | Do spawania z PE | 304❸S PE koncem pro přivaření | 'DICTIONARY-3'!$A$304
Se šikmým sedlem | Se šikmým sedlem | So šikmým sedlom | With slanted seat | Ze skośnym siedziskiem | 305❸Se šikmým sedlem | 'DICTIONARY-3'!$A$305
Se svislým sedlem | Se svislým sedlem | So zvislým sedlom | With vertical seat | Z siedziskiem pionowym | 306❸Se svislým sedlem | 'DICTIONARY-3'!$A$306
Se šikmým talířem | Se šikmým talířem | So šikmým tanierom | With tilting disc | Ze skośną płytą | 307❸Se šikmým talířem | 'DICTIONARY-3'!$A$307
Se svislým talířem | Se svislým talířem | So zvislým tanierom | With vertical disc | Z płytą pionową | 308❸Se svislým talířem | 'DICTIONARY-3'!$A$308
S čisticí zátkou | S čisticí zátkou | S čistiacou zátkou | With cleaning plug | Z korkiem do czyszczenia | 309❸S čisticí zátkou | 'DICTIONARY-3'!$A$309
Se zvedacím zařízením disku | Se zvedacím zařízením disku | So zdvíhacím zariadením disku | With disc lifting device | Z urządzeniem do podnoszenia dysku | 310❸Se zvedacím zařízením disku | 'DICTIONARY-3'!$A$310
zved.disku | zved.disku | zved.disku | disc lift. device | urządz. do podnos. dysku | 311❸zved.disku | 'DICTIONARY-3'!$A$311
S pákou a závažím | S pákou a závažím | S pákou a závažím | With lever and weight | Z dźwignią i ciężarkiem | 312❸S pákou a závažím | 'DICTIONARY-3'!$A$312
a ochrannou klecí | a ochrannou klecí | a ochrannou klietkou | and wire guard | i klatką ochronną | 313❸a ochrannou klecí | 'DICTIONARY-3'!$A$313
Bezpřírubová | Bezpřírubová | Bezprírubová | For installation between flanges | Do montażu między kołnierzami | 314❸Bezpřírubová | 'DICTIONARY-3'!$A$314
Hrdlová | Hrdlová | Hrdlová | Socket type | Typ kielichowy | 315❸Hrdlová | 'DICTIONARY-3'!$A$315
Montáž na volný konec potrubí | Montáž na volný konec potrubí | Montáž na voľný koniec potrubia | Installation on the free end of the pipe | Montaż na wolnym końcu rury | 316❸Montáž na volný konec potrubí | 'DICTIONARY-3'!$A$316
Montáž na kolmou stěnu | Montáž na kolmou stěnu | Montáž na kolmú stenu | Installation on a vertical wall | Montaż na pionowej betonowej ścianie | 317❸Montáž na kolmou stěnu | 'DICTIONARY-3'!$A$317
Montáž na přírubu | Montáž na přírubu | Montáž na prírubu | Installation on flange | Montaż na kołnierz | 318❸Montáž na přírubu | 'DICTIONARY-3'!$A$318
S ukazatelem polohy a přípravou pro osazení ručním kolem | S ukazatelem polohy a přípravou pro osazení ručním kolem | S ukazovateľom polohy a prípravou pre osadenie ručným kolieskom | With position indicator and preparation for hand wheel | Ze wskaźnikiem położenia pod kółko ręczne | 319❸S ukazatelem polohy a přípravou pro osazení ručním kolem | 'DICTIONARY-3'!$A$319
S přípravou pro připojení teleskopické VA-TELESKOP Zemní soupravy a zakopání do země | S přípravou pro připojení teleskopické VA-TELESKOP Zemní soupravy a zakopání do země | S prípravou pre pripojenie teleskopickej VA-TELESKOP Zemnej súpravy a zakopanie do zeme | With preparation for the connection of the telescopic VA-TELESKOP Stem extension and underground installation | Przygotowana do podłączenia obudowy teleskopowej VA-TELESKOP i zabudowy podziemnej | 320❸S přípravou pro připojení teleskopické VA-TELESKOP Zemní soupravy a zakopání do země | 'DICTIONARY-3'!$A$320
S ocelovou pákou | S ocelovou pákou | S oceľovou pákou | With steel hand lever | Z dźwignią stalową | 321❸S ocelovou pákou | 'DICTIONARY-3'!$A$321
S nerezovou pákou | S nerezovou pákou | S nerezovou pákou | With stainless steel hand lever | Z dźwignią ze stali nierdzewnej | 322❸S nerezovou pákou | 'DICTIONARY-3'!$A$322
S litinovou pákou | S litinovou pákou | S liatinovou pákou | With cast iron hand lever | Z dźwignią żeliwną | 323❸S litinovou pákou | 'DICTIONARY-3'!$A$323
S převodovkou a ručním kolem | S převodovkou a ručním kolem | S prevodovkou a ručným kolieskom | With worm gearbox and hand wheel | Z przekładnią i kółkiem ręcznym | 324❸S převodovkou a ručním kolem | 'DICTIONARY-3'!$A$324
S volným koncem pro připojení plovákové sady | S volným koncem pro připojení plovákové sady | S voľným koncom pre pripojenie plavákovej sady | With bare shaft for connecting of float set | Z wolnym wałkiem do przyłaczenia zestawu pływaka | 325❸S volným koncem pro připojení plovákové sady | 'DICTIONARY-3'!$A$325
S integrovanou zpětnou klapkou | S integrovanou zpětnou klapkou | S integrovanou spätnou klapkou | With integrated check valve | Ze zintegrowanym zaworem zwrotnym | 326❸S integrovanou zpětnou klapkou | 'DICTIONARY-3'!$A$326
S pozinkovanými závitovými tyčemi | S pozinkovanými závitovými tyčemi | S pozinkovanými závitovými tyčami | With galvanized threaded anchor bolts | Z galwanizowanymi gwintowanymi kołkami kotwiącymi | 327❸S pozinkovanými závitovými tyčemi | 'DICTIONARY-3'!$A$327
S nerezovými závitovými tyčemi | S nerezovými závitovými tyčemi | S nerezovými závitovými tyčami | With stainless steel threaded anchor bolts | Z nierdzewnymi gwintowanymi kołkami kotwiącymi | 328❸S nerezovými závitovými tyčemi | 'DICTIONARY-3'!$A$328
Bez jištění proti posuvu | Bez jištění proti posuvu | Bez istenia proti posuvu | Without pull-out protection | Bez zabezpieczenia przeciw wyrwaniu | 329❸Bez jištění proti posuvu | 'DICTIONARY-3'!$A$329
Pro šoupátka | Pro šoupátka | Pre posúvače | For gate valves | Dla zasuw | 330❸Pro šoupátka | 'DICTIONARY-3'!$A$330
a podzemní hydranty | a podzemní hydranty | a podzemné hydranty | and underground hydrants | i hydrantów podziemnych | 331❸a podzemní hydranty | 'DICTIONARY-3'!$A$331
Pro nadzemní hydranty | Pro nadzemní hydranty | Pre nadzemné hydranty | For standpost hydrants | Dla hydrantów nadziemnych | 332❸Pro nadzemní hydranty | 'DICTIONARY-3'!$A$332
Pro navrtávací pasy s uzávěrem | Pro navrtávací pasy s uzávěrem | Pre navŕtavacie pásy s uzáverom | For tapping bridges with shut-off valve | Dla mostków nawiertowych | 333❸Pro navrtávací pasy s uzávěrem | 'DICTIONARY-3'!$A$333
Pro navrtávací pasy se šoupátkem | Pro navrtávací pasy se šoupátkem | Pre navŕtavacie pásy s posúvačom | For tapping bridges with gate valve | Dla mostków nawiertowych z zasuwa | 334❸Pro navrtávací pasy se šoupátkem | 'DICTIONARY-3'!$A$334
Pro navrtávací pasy s kulovým kohoutem | Pro navrtávací pasy s kulovým kohoutem | Pre navŕtavacie pásy s guľovým kohútom | For tapping bridges with ball valve | Dla mostków nawiertowych z zaworem kulowym | 335❸Pro navrtávací pasy s kulovým kohoutem | 'DICTIONARY-3'!$A$335
S hrdlovou odbočkou | S hrdlovou odbočkou | S hrdlovou odbočkou | With a socket branch | Trójnik odgałęzieniem mufowym | 336❸S hrdlovou odbočkou | 'DICTIONARY-3'!$A$336
S možností posuvu konce potrubí v hrdle | S možností posuvu konce potrubí v hrdle | S možnosťou posuvu konca potrubia v hrdle | With UNION coupling type socket | Z możliwością przesuwu koncówki rury w mufie śrubowej UNION | 337❸S možností posuvu konce potrubí v hrdle | 'DICTIONARY-3'!$A$337
Pro redukci nahoru | Pro redukci nahoru | Pre redukciu hore | Reducer to bigger DN | Z przejściem na większą średnicę DN | 338❸Pro redukci nahoru | 'DICTIONARY-3'!$A$338
Pro redukci dolů | Pro redukci dolů | Pre redukciu dole | Reducer to smaller DN | Z prześciem na mniejszą średnicę DN | 339❸Pro redukci dolů | 'DICTIONARY-3'!$A$339
Záslepka | Záslepka | Záslepka | End cap | Zaślepka | 340❸Záslepka | 'DICTIONARY-3'!$A$340
zátka | zátka | zátka | plug | korek | 341❸zátka | 'DICTIONARY-3'!$A$341
Se závitovými zátkami | Se závitovými zátkami | So závitovými zátkami | With test and vent plugs | Z korkiem dla prób i odpowietrzania | 342❸Se závitovými zátkami | 'DICTIONARY-3'!$A$342
Bez vrtání | Bez vrtání | Bez vŕtania | Without threaded side connections | Bez gwintowanego owiertu | 343❸Bez vrtání | 'DICTIONARY-3'!$A$343
Koleno | Koleno | Koleno | Elbow | Kolano | 344❸Koleno | 'DICTIONARY-3'!$A$344
Patkové koleno | Patkové koleno | Pätkové koleno | Base elbow | Kolano stopowe | 345❸Patkové koleno | 'DICTIONARY-3'!$A$345
S uzamykatelným prstencem | S uzamykatelným prstencem | S uzamykateľným prstencom | With locking ring | Z pierścieniem blokującym | 346❸S uzamykatelným prstencem | 'DICTIONARY-3'!$A$346
Kříž | Kříž | Kríž | Cross | Krzyżak | 347❸Kříž | 'DICTIONARY-3'!$A$347
S pohonem, pro pohon | S pohonem, pro pohon | S pohonom, pre pohon | With actuator, for actuator | Z napędem, przygotowana pod napęd | 348❸S pohonem, pro pohon | 'DICTIONARY-3'!$A$348
Montáž na potrubí | Montáž na potrubí | Montáž na potrubie | Plug-in type | Montaż na rurze | 349❸Montáž na potrubí | 'DICTIONARY-3'!$A$349
Převodovka | Převodovka | Prevodovka | Gearbox | Przekładnia | 350❸Převodovka | 'DICTIONARY-3'!$A$350

## DICTIONARY-4 (hidden)
Current | CZ | SK | EN | PL | # | SEARCH STRING
VK | VK | VK | BS | WW | 2❹VK | 'DICTIONARY-4'!$A$2
RP | RP | RP | HL | DR | 3❹RP | 'DICTIONARY-4'!$A$3
EP | EP | EP | EA | NE | 4❹EP | 'DICTIONARY-4'!$A$4
PP | PP | PP | PA | NP | 5❹PP | 'DICTIONARY-4'!$A$5
HYP | HYP | HYP | HYA | NH | 6❹HYP | 'DICTIONARY-4'!$A$6
RK | RK | RK | HW | KR | 7❹RK | 'DICTIONARY-4'!$A$7
PRRK | PRRK | PRRK | GHW | PK | 8❹PRRK | 'DICTIONARY-4'!$A$8
PRVK | PRVK | PRVK | GBS | PWW | 9❹PRVK | 'DICTIONARY-4'!$A$9
UZS | UZS | UZS | PRP-SE | PPW | 10❹UZS | 'DICTIONARY-4'!$A$10
UEP | UEP | UEP | PRP-EA | PNE | 11❹UEP | 'DICTIONARY-4'!$A$11
UPP | UPP | UPP | PRP-PA | PNP | 12❹UPP | 'DICTIONARY-4'!$A$12
NTK | NTK | NTK | FSC | KK | 13❹NTK | 'DICTIONARY-4'!$A$13
REK | REK | REK | CHW | KŁ | 14❹REK | 'DICTIONARY-4'!$A$14
SP | SP | SP | CS | Z | 15❹SP | 'DICTIONARY-4'!$A$15
PZ | PZ | PZ | LW | DC | 16❹PZ | 'DICTIONARY-4'!$A$16
AO | AO | AO | AA | AS | 17❹AO | 'DICTIONARY-4'!$A$17
Volný konec vřetene | Volný konec vřetene | Voľný koniec vretena | Bare shaft | Wolny wałek | 18❹Volný konec vřetene | 'DICTIONARY-4'!$A$18
Ruční páka | Ruční páka | Ručná páka | Hand lever | Dźwignia ręczna | 19❹Ruční páka | 'DICTIONARY-4'!$A$19
El. pohon | El. pohon | El. pohon | Electric actuator | Napęd elektryczny | 20❹El. pohon | 'DICTIONARY-4'!$A$20
Pneupohon | Pneupohon | Pneupohon | Pneumatic actuator | Napęd pneumatyczny | 21❹Pneupohon | 'DICTIONARY-4'!$A$21
Hydraulický pohon | Hydraulický pohon | Hydraulický pohon | Hydraulic actuator | Napęd hydrauliczny | 22❹Hydraulický pohon | 'DICTIONARY-4'!$A$22
Ruční kolo | Ruční kolo | Ručné koliesko | Hand wheel | Kółko ręczne | 23❹Ruční kolo | 'DICTIONARY-4'!$A$23
Převodovka s ručním kolem | Převodovka s ručním kolem | Prevodovka s ručným kolieskom | Gearbox with hand wheel | Przekładnia z kółkiem | 24❹Převodovka s ručním kolem | 'DICTIONARY-4'!$A$24
Převodovka s volným koncem | Převodovka s volným koncem | Prevodovka s voľným koncom | Gearbox with bare shaft | Przekładnia z wolnym wałkiem | 25❹Převodovka s volným koncem | 'DICTIONARY-4'!$A$25
Úprava pro zemní soupravu | Úprava pro zemní soupravu | Úprava pre zemnú súpravu | Prepared for stem extension | Przygotowane pod przedł. wrzciona | 26❹Úprava pro zemní soupravu | 'DICTIONARY-4'!$A$26
Úprava pro elektropohon | Úprava pro elektropohon | Úprava pre elektropohon | Prepared for electr. actuator | Przygotowane pod napęd elektryczny | 27❹Úprava pro elektropohon | 'DICTIONARY-4'!$A$27
Úprava pro pneupohon | Úprava pro pneupohon | Úprava pre pneupohon | Prepared for pneumat. actuator | Przygotowane pod napęd pneumatyczny | 28❹Úprava pro pneupohon | 'DICTIONARY-4'!$A$28
Nástavec pro T-klíč, namontovaný | Nástavec pro T-klíč, namontovaný | Nástavec pre T-kľúč, namontovaný | Mounted false spindle cap | Końcówka kwadratowa, zamontowana | 29❹Nástavec pro T-klíč, namontovaný | 'DICTIONARY-4'!$A$29
Řetězové kolo | Řetězové kolo | Reťazové koliesko | Chain wheel | Koło łańcuchowe | 30❹Řetězové kolo | 'DICTIONARY-4'!$A$30
Spojka | Spojka | Spojka | Coupling sleeve | Złączka | 31❹Spojka | 'DICTIONARY-4'!$A$31
Páka se závažím | Páka se závažím | Páka so závažím | Lever with weight | Dżwignia z ciężarem | 32❹Páka se závažím | 'DICTIONARY-4'!$A$32
Automatické ovládání | Automatické ovládání | Automatické ovládanie | Automatic actuating | Automatyczne sterowanie | 33❹Automatické ovládání | 'DICTIONARY-4'!$A$33

## DICTIONARY-5 (hidden)
Current | CZ | SK | EN | PL | # | SEARCH STRING
na poptávku | na poptávku | na dopyt | on demand | na zapytanie | 2❺na poptávku | 'DICTIONARY-5'!$A$2
Na poptávku: | Na poptávku: | Na dopyt: | On demand: | Na zapytanie: | 3❺Na poptávku: | 'DICTIONARY-5'!$A$3
dle specifikace | dle specifikace | podľa špecifikácie | acc. specification | zg ze specyfikacją | 4❺dle specifikace | 'DICTIONARY-5'!$A$4
Nutné objednat samostatně | Nutné objednat samostatně | Nutné objednať samostatne | Must be ordered separately | Należy zamówić oddzielnie | 5❺Nutné objednat samostatně | 'DICTIONARY-5'!$A$5
Přejít na výrobek: | Přejít na výrobek: | Prejsť na výrobok: | Open product: | Przejdź do produktu: | 6❺Přejít na výrobek: | 'DICTIONARY-5'!$A$6
pro | pro | pre | for | dla | 7❺pro | 'DICTIONARY-5'!$A$7
ČSN | ČSN | ČSN | ČSN | ČSN | 8❺ČSN | 'DICTIONARY-5'!$A$8
EN 558 | EN 558 | EN 558 | EN 558 | EN 558 | 9❺EN 558 | 'DICTIONARY-5'!$A$9
řada | řada | rad | basic series | szereg | 10❺řada | 'DICTIONARY-5'!$A$10
EN 558 řada | EN 558 řada | EN 558 rad | EN 558 basic series | EN 558 szereg | 11❺EN 558 řada | 'DICTIONARY-5'!$A$11
voda | voda | voda | water | woda | 12❺voda | 'DICTIONARY-5'!$A$12
pitná voda | pitná voda | pitná voda | drinking water | woda pitna | 13❺pitná voda | 'DICTIONARY-5'!$A$13
odpadní voda | odpadní voda | odpadová voda | wastewater | ścieki | 14❺odpadní voda | 'DICTIONARY-5'!$A$14
mořská voda | mořská voda | morská voda | sea water | woda morska | 15❺mořská voda | 'DICTIONARY-5'!$A$15
požární voda | požární voda | požiarna voda | firewater | woda gaśnicza | 16❺požární voda | 'DICTIONARY-5'!$A$16
průmyslová voda | průmyslová voda | priemyselná voda | industrial water | woda przemysłowa | 17❺průmyslová voda | 'DICTIONARY-5'!$A$17
plyn | plyn | plyn | gas | gaz | 18❺plyn | 'DICTIONARY-5'!$A$18
vzduch | vzduch | vzduch | air | powietrze | 19❺vzduch | 'DICTIONARY-5'!$A$19
ropné látky | ropné látky | ropné látky | crude oil | substancje ropopochodne | 20❺ropné látky | 'DICTIONARY-5'!$A$20
olej | olej | olej | oil | olej | 21❺olej | 'DICTIONARY-5'!$A$21
transformátorový olej | transformátorový olej | transformátorový olej | transformer oil | olej transformatorowy | 22❺transformátorový olej | 'DICTIONARY-5'!$A$22
epoxidové povrstvení | epoxidové povrstvení | epoxidové povrstvenie | epoxy coating | powłoka epoksydowa | 23❺epoxidové povrstvení | 'DICTIONARY-5'!$A$23
syntetické povrstvení | syntetické povrstvení | syntetické povrstvenie | synthetic coating | powłoka syntetyczna | 24❺syntetické povrstvení | 'DICTIONARY-5'!$A$24
polyester | polyester | polyester | polyester | poliester | 25❺polyester | 'DICTIONARY-5'!$A$25
akryl | akryl | akryl | acrylic | akryl | 26❺akryl | 'DICTIONARY-5'!$A$26
pasivace | pasivace | pasivácia | passivation | pasywacja | 27❺pasivace | 'DICTIONARY-5'!$A$27
Rozsah stavitelnosti Z - vzdálenost, o kterou lze prodloužit/zkrátit střední stavební délku L | Rozsah stavitelnosti Z - vzdálenost, o kterou lze prodloužit/zkrátit střední stavební délku L | Rozsah nastaviteľnosti Z - vzdialenosť, o ktorú je možné predĺžiť / skrátiť strednú stavebnú dĺžku L | Adjustable range Z - distance by which the face-to-face length L can be extended / shortened | W zakresie regulacji Z – odległość można wydłużyć/skrócić długośc centralnej zabudowy L | 28❺Rozsah stavitelnosti Z - vzdálenost, o kterou lze prodloužit/zkrátit střední stavební délku L | 'DICTIONARY-5'!$A$28
Univerzální pro příruby se 4 nebo 8 dírami | Univerzální pro příruby se 4 nebo 8 dírami | Univerzálny pre príruby so 4 alebo 8 dierami | Universal for flanges with 4 or 8 holes | Owiert kołnierza na 4 lub 8 otworów | 29❺Univerzální pro příruby se 4 nebo 8 dírami | 'DICTIONARY-5'!$A$29
Materiál | Materiál | Materiál | Material | Materiał | 30❺Materiál | 'DICTIONARY-5'!$A$30
vřeteno | vřeteno | vreteno | stem | wrzeciono | 31❺vřeteno | 'DICTIONARY-5'!$A$31
korozivzdorná ocel | korozivzdorná ocel | nehrdzavejúca oceľ | stainless steel | stal nierdzewna | 32❺korozivzdorná ocel | 'DICTIONARY-5'!$A$32
nerez | nerez | nerez | stainl. st. | st. nierdz. | 33❺nerez | 'DICTIONARY-5'!$A$33
A2 | A2 | A2 | A2 | A2 | 34❺A2 | 'DICTIONARY-5'!$A$34
A4 | A4 | A4 | A4 | A4 | 35❺A4 | 'DICTIONARY-5'!$A$35
CF8 | CF8 | CF8 | CF8 | CF8 | 36❺CF8 | 'DICTIONARY-5'!$A$36
CF8M | CF8M | CF8M | CF8M | CF8M | 37❺CF8M | 'DICTIONARY-5'!$A$37
DUPLEX | DUPLEX | DUPLEX | DUPLEX | DUPLEX | 38❺DUPLEX | 'DICTIONARY-5'!$A$38
ocel | ocel | oceľ | steel | stal | 39❺ocel | 'DICTIONARY-5'!$A$39
pozinkovaná ocel | pozinkovaná ocel | pozinkovaná oceľ | galvanized steel | stal ocynkowana | 40❺pozinkovaná ocel | 'DICTIONARY-5'!$A$40
těsnění | těsnění | tesnenie | sealing | uszczelka | 41❺těsnění | 'DICTIONARY-5'!$A$41
pryž | pryž | guma | rubber | guma | 42❺pryž | 'DICTIONARY-5'!$A$42
EPDM | EPDM | EPDM | EPDM | EPDM | 43❺EPDM | 'DICTIONARY-5'!$A$43
NBR | NBR | NBR | NBR | NBR | 44❺NBR | 'DICTIONARY-5'!$A$44
Flexipor | Flexipor | Flexipor | Flexipor | Flexipor | 45❺Flexipor | 'DICTIONARY-5'!$A$45
beton | beton | betón | concrete | beton | 46❺beton | 'DICTIONARY-5'!$A$46
litina | litina | liatina | cast iron | żeliwo | 47❺litina | 'DICTIONARY-5'!$A$47
LIT. | LIT. | LIAT. | C.IRON | ŻEL. | 48❺LIT. | 'DICTIONARY-5'!$A$48
tvárná litina | tvárná litina | tvárna liatina | ductile iron | żeliwo sferoidalne | 49❺tvárná litina | 'DICTIONARY-5'!$A$49
GGG | GGG | GGG | GGG | GGG | 50❻GGG | 'DICTIONARY-5'!$A$50
mosaz | mosaz | mosadz | brass | mosiądz | 51❺mosaz | 'DICTIONARY-5'!$A$51
plast | plast | plast | plastic | tworzywo sztuczne | 52❺plast | 'DICTIONARY-5'!$A$52
PTFE | PTFE | PTFE | PTFE | PTFE | 53❺PTFE | 'DICTIONARY-5'!$A$53
bezazbestové vlákno | bezazbestové vlákno | bezazbestové vlákno | asbestos-free cord | włókno bezazbestowe | 54❺bezazbestové vlákno | 'DICTIONARY-5'!$A$54
PVC | PVC | PVC | PVC | PVC | 55❺PVC | 'DICTIONARY-5'!$A$55
PE | PE | PE | PE | PE | 56❺PE | 'DICTIONARY-5'!$A$56
PE-HD | PE-HD | PE-HD | PE-HD | PE-HD | 57❺PE-HD | 'DICTIONARY-5'!$A$57
SDR 11 | SDR 11 | SDR 11 | SDR 11 | SDR 11 | 58❺SDR 11 | 'DICTIONARY-5'!$A$58
SDR 17 | SDR 17 | SDR 17 | SDR 17 | SDR 17 | 59❺SDR 17 | 'DICTIONARY-5'!$A$59
vrtání přírub | vrtání přírub | vŕtanie prírub | flange drilling | owiert kołnierzy | 60❺vrtání přírub | 'DICTIONARY-5'!$A$60
Vrtání příruby dle technických podmínek českého Drážního úřadu | Vrtání příruby dle technických podmínek českého Drážního úřadu | Vŕtanie príruby podľa technických podmienok českého Železničného úradu | Flange drilling according to the technical conditions of the Czech Railway Authority | Owiert kołnierzy zgodnie z wytycznymi technicznymi Urzędu Kolejnictwa Czeskiego | 61❺Vrtání příruby dle technických podmínek českého Drážního úřadu | 'DICTIONARY-5'!$A$61
Vrtání příruby na 4 díry | Vrtání příruby na 4 díry | Vŕtanie príruby na 4 diery | 4-holes flange drilling | Owiert kołnierza 4 otwory | 62❺Vrtání příruby na 4 díry | 'DICTIONARY-5'!$A$62
vrt. 4 díry | vrt. 4 díry | vrt. 4 diery | fl. drilling 4 holes | owiert 4 otw. | 63❺vrt. 4 díry | 'DICTIONARY-5'!$A$63
Redukovaný průtok | Redukovaný průtok | Redukovaný prietok | Reduced flow area | Zredukowany przepływ | 64❺Redukovaný průtok | 'DICTIONARY-5'!$A$64
krátká stavební délka | krátká stavební délka | krátka stavebná dĺžka | short face-to-face length | budowa krótka | 65❺krátká stavební délka | 'DICTIONARY-5'!$A$65
dlouhá stavební délka | dlouhá stavební délka | dlhá stavebná dĺžka | long face-to-face length | budowa długa | 66❺dlouhá stavební délka | 'DICTIONARY-5'!$A$66
stavební délka ČSN | stavební délka ČSN | stavebná dĺžka ČSN | ČSN face-to-face length | budowa ČSN (norma czeska) | 67❺stavební délka ČSN | 'DICTIONARY-5'!$A$67
armatura | armatura | armatúra | valve | armatura | 68❺armatura | 'DICTIONARY-5'!$A$68
Objednací čísla se vztahují na EP AUMA. Požadavek na jiný EP je nutné uvést do objednávky. | Objednací čísla se vztahují na EP AUMA. Požadavek na jiný EP je nutné uvést do objednávky. | Objednávacie čísla sa vzťahujú na EP AUMA. Požiadavku na iný EP je nutné uviesť do objednávky. | Order numbers refer to the EA AUMA. The request for another EA must be stated in the order. | Nr zamówienia odpowiada napędowi elektrycznemu AUMA, prośba o inny napęd elektryczny musi być wyraźnie zawarta w zamówieniu. | 69❺Objednací čísla se vztahují na EP AUMA. Požadavek na jiný EP je nutné uvést do objednávky. | 'DICTIONARY-5'!$A$69
Objednací čísla se vztahují na PP FESTO v základním provedení bez příslušenství. Požadavek na jiný PP je nutné uvést do objednávky. | Objednací čísla se vztahují na PP FESTO v základním provedení bez příslušenství. Požadavek na jiný PP je nutné uvést do objednávky. | Objednávacie čísla sa vzťahujú na PP FESTO v základnom prevedení bez príslušenstva. Požiadavku na iný PP je nutné uviesť do objednávky. | Order numbers apply to PA FESTO in the basic version without accessories. The request for another PA must be stated in the order. | Nr zamówienia odpowiada napędowi pneumatycznemu Festo, prośba o inny napęd pneumatyczny musi być wyraźnie zawarta w zamówieniu. | 70❺Objednací čísla se vztahují na PP FESTO v základním provedení bez příslušenství. Požadavek na jiný PP je nutné uvést do objednávky. | 'DICTIONARY-5'!$A$70
Cena se odvíjí od požadovaných parametrů pohonu. | Cena se odvíjí od požadovaných parametrů pohonu. | Cena sa odvíja od požadovaných parametrov pohonu. | The price depends on the required actuator parameters. | Cena zależy od wymaganych parametrów napędu. | 71❺Cena se odvíjí od požadovaných parametrů pohonu. | 'DICTIONARY-5'!$A$71
posuvné příruby | posuvné příruby | posuvné príruby | adjustable flanges | kołnierze przesuwne | 72❺posuvné příruby | 'DICTIONARY-5'!$A$72
Vnější průměr potrubí | Vnější průměr potrubí | Vonkajší priemer potrubia | Outer diameter of the pipe | Zewnętrzna średnica rury | 73❺Vnější průměr potrubí | 'DICTIONARY-5'!$A$73
Vnější průměr navrtávaného potrubí | Vnější průměr navrtávaného potrubí | Vonkajší priemer navŕtavaného potrubia | Outer diameter of drilled pipe | Zewnętrzna średnica rury nawierconej | 74❺Vnější průměr navrtávaného potrubí | 'DICTIONARY-5'!$A$74
Vnější průměr potrubí domovní přípojky | Vnější průměr potrubí domovní přípojky | Vonkajší priemer potrubia domovej prípojky | Outside diameter of the house connection pipe | Średnica zewnętrzna rurociągu przyłącza domowego | 75❺Vnější průměr potrubí domovní přípojky | 'DICTIONARY-5'!$A$75
Vnější průměr nátrubku klapky | Vnější průměr nátrubku klapky | Vonkajší priemer nátrubku klapky | Outside diameter of the slip-on sleeve | Zewnętrzna średnica przyłącza klapy | 76❺Vnější průměr nátrubku klapky | 'DICTIONARY-5'!$A$76
hrdla | hrdla | hrdla | sockets | z końc. mufowymi | 77❺hrdla | 'DICTIONARY-5'!$A$77
nátrubky | nátrubky | nátrubky | spigots | z końc. bosymi | 78❺nátrubky | 'DICTIONARY-5'!$A$78
S mechanickým ukazatelem polohy | S mechanickým ukazatelem polohy | S mechanickým ukazovateľom polohy | With mechanical position indicator | Z mechanicznym wskaźnikiem położenia | 79❺S mechanickým ukazatelem polohy | 'DICTIONARY-5'!$A$79
s mechanickými spínači a kladičkou | s mechanickými spínači a kladičkou | s mechanickými spínačmi a kladičkou | with mechanical limit switches | z czujnikami mechanicznymi | 80❺s mechanickými spínači a kladičkou | 'DICTIONARY-5'!$A$80
s indukčními snímači | s indukčními snímači | s indukčnými snímačmi | with inductive limit switches | z czujnikami indukcyjnymi | 81❺s indukčními snímači | 'DICTIONARY-5'!$A$81
s ocelovým kolem | s ocelovým kolem | s oceľovým kolieskom | with steel hand wheel | z kółkiem stalowym | 82❺s ocelovým kolem | 'DICTIONARY-5'!$A$82
s litinovým kolem | s litinovým kolem | s liatinovým kolieskom | with ductile iron hand wheel | z kółkiem żeliwnym | 83❺s litinovým kolem | 'DICTIONARY-5'!$A$83
Krycí hloubka | Krycí hloubka | Krycia hĺbka | Installation depth | Głębokość zabudowy | 84❺Krycí hloubka | 'DICTIONARY-5'!$A$84
Hloubka zabudování | Hloubka zabudování | Hĺbka zabudovania | Installation depth | Głębokość zabudowy | 85❺Hloubka zabudování | 'DICTIONARY-5'!$A$85
svislá vzdálenost od povrchu terénu k povrchu potrubí osazeného v zemi | svislá vzdálenost od povrchu terénu k povrchu potrubí osazeného v zemi | zvislá vzdialenosť od povrchu terénu k povrchu potrubia osadeného v krajine | vertical distance from the terrain surface to the surface of the buried pipeline | mierzona od górnej krawędzi rury do wierzchu terenu | 86❺svislá vzdálenost od povrchu terénu k povrchu potrubí osazeného v zemi | 'DICTIONARY-5'!$A$86
svislá vzdálenost od ovládací roviny po horní hranu potrubí osazeného v zemi | svislá vzdálenost od ovládací roviny po horní hranu potrubí osazeného v zemi | zvislá vzdialenosť od ovládacej roviny po hornú hranu potrubia osadeného v krajine | vertical distance from the operating level to the upper edge of the buried pipe | mierzona od górnej krawędzi rury do wierzchu terenu | 87❺svislá vzdálenost od ovládací roviny po horní hranu potrubí osazeného v zemi | 'DICTIONARY-5'!$A$87
svislá vzdálenost od ovládací roviny po spodní hrany průtoku | svislá vzdálenost od ovládací roviny po spodní hrany průtoku | zvislá vzdialenosť od ovládacej roviny po spodnú hrany prietoku | vertical distance from the operating level to the lower edge of the flow area | odległość od dna rurociągu / kanału do poziomu operacyjnego | 88❺svislá vzdálenost od ovládací roviny po spodní hrany průtoku | 'DICTIONARY-5'!$A$88
s krátkou zemní soupravou | s krátkou zemní soupravou | s krátkou zemnou súpravou | with short stem extension | z przedłużeniem krótkim | 89❺s krátkou zemní soupravou | 'DICTIONARY-5'!$A$89
s dlouhou zemní soupravou | s dlouhou zemní soupravou | s dlhou zemnou súpravou | with long stem extension | z przedłużeniem długim | 90❺s dlouhou zemní soupravou | 'DICTIONARY-5'!$A$90
Pracovní přetlak | Pracovní přetlak | Pracovný pretlak | Operating pressure | Ciśnienie robocze | 91❺Pracovní přetlak | 'DICTIONARY-5'!$A$91
nůž | nůž | nôž | knife | płyta zasuwowa | 92❺nůž | 'DICTIONARY-5'!$A$92
deska | deska | doska | knife | płyta zasuwowa | 93❺deska | 'DICTIONARY-5'!$A$93
Osazení jiným el. servopohonem (REGADA, ZPA Pečky, aj.) | Osazení jiným el. servopohonem (REGADA, ZPA Pečky, aj.) | Osadenie iným el. servopohonom (REGADA, ZPA Pečky, a i.) | Equipped with another electric actuator | Inny napęd elektryczny | 94❺Osazení jiným el. servopohonem (REGADA, ZPA Pečky, aj.) | 'DICTIONARY-5'!$A$94
Standard | Standard | Štandard | Standard | Standard | 95❺Standard | 'DICTIONARY-5'!$A$95
Pohon bez příslušenství | Pohon bez příslušenství | Pohon bez príslušenstva | Actuator without accessories | Napęd bez akcesoriów | 96❺Pohon bez příslušenství | 'DICTIONARY-5'!$A$96
Pohon se snímači konc. poloh SMT a škrcením odfuku GRLA | Pohon se snímači konc. poloh SMT a škrcením odfuku GRLA | Pohon so snímačmi konc. polôh SMT a škrtením odfukovania GRLA | Actuator with SMT proximity sensors and GRLA air flow control valve | Napęd z czujnikami połóżenia krańcowego SMT i zaworem dławiącym GRLA | 97❺Pohon se snímači konc. poloh SMT a škrcením odfuku GRLA | 'DICTIONARY-5'!$A$97
Pohon se snímači konc. poloh SMT, škrcením odfuku GRE a solenoidovým ventilem NVF 3 | Pohon se snímači konc. poloh SMT, škrcením odfuku GRE a solenoidovým ventilem NVF 3 | Pohon so snímačmi konc. polôh SMT, škrtením odfukovania GRE a solenoidovým ventilom NVF 3 | Actuator with SMT proximity sensors, GRE air flow control valve and solenoid valve NVF 3 | Napęd z czujnikami połóżenia krańcowego SMT, zaworem dławiącym GRE i solenoidowym zaworem NVF 3 | 98❺Pohon se snímači konc. poloh SMT, škrcením odfuku GRE a solenoidovým ventilem NVF 3 | 'DICTIONARY-5'!$A$98
uzavřený rám | uzavřený rám | uzavretý rám | closed frame | rama zamknięta | 99❺uzavřený rám | 'DICTIONARY-5'!$A$99
otevřený rám | otevřený rám | otvorený rám | open frame | rama otwarta | 100❺otevřený rám | 'DICTIONARY-5'!$A$100
pro stoupajicí vřeteno | pro stoupajicí vřeteno | pre stúpajúce vreteno | for rising stem | dla wrzeciona wznoszącego się | 101❺pro stoupajicí vřeteno | 'DICTIONARY-5'!$A$101
prodloužení | prodloužení | predĺženie | stem extension | przedłużenie wrzeciona | 102❺prodloužení | 'DICTIONARY-5'!$A$102
Vřetenové šoupátko a sada chemických kotev jsou součástí ceny | Vřetenové šoupátko a sada chemických kotev jsou součástí ceny | Vretenový posúvač a sada chemických kotiev sú súčasťou ceny | Penstock and chemical anchors are included in the price | Cena zawiera zasuwę wrzecionową i zestaw kotwiący | 103❺Vřetenové šoupátko a sada chemických kotev jsou součástí ceny | 'DICTIONARY-5'!$A$103
El. servopohon není standardní součástí dodávky | El. servopohon není standardní součástí dodávky | El. servopohon nie je štandardnou súčasťou dodávky | Electric actuator is not a standard part of the delivery | Napęd elektryczny nie jest częścią zestawu | 104❺El. servopohon není standardní součástí dodávky | 'DICTIONARY-5'!$A$104
Při použití kloubových spojů je nutná konzultace s výrobcem | Při použití kloubových spojů je nutná konzultace s výrobcem | Pri použití kĺbových spojov je nutná konzultácia s výrobcom | When using cardan joints, the manufacturer must be consulted | W przypadku konieczności zastosowania połączeń przegubowych należy skonsultować się z producentem | 105❺Při použití kloubových spojů je nutná konzultace s výrobcem | 'DICTIONARY-5'!$A$105
A | A | A | A | A | 106❺A | 'DICTIONARY-5'!$A$106
AD | AD | AD | AD | AD | 107❺AD | 'DICTIONARY-5'!$A$107
AUD | AUD | AUD | AUD | AUD | 108❺AUD | 'DICTIONARY-5'!$A$108
AFUD | AFUD | AFUD | AFUD | AFUD | 109❺AFUD | 'DICTIONARY-5'!$A$109
AU | AU | AU | AU | AU | 110❺AU | 'DICTIONARY-5'!$A$110
AFU | AFU | AFU | AFU | AFU | 111❺AFU | 'DICTIONARY-5'!$A$111
jednoduchý uzávěr | jednoduchý uzávěr | jednoduchý uzáver | single closing | pojedyncze zamknięcie | 112❺jednoduchý uzávěr | 'DICTIONARY-5'!$A$112
dvojitý uzávěr | dvojitý uzávěr | dvojitý uzáver | double closing | podwójne zamknięcie | 113❺dvojitý uzávěr | 'DICTIONARY-5'!$A$113
(kuželka) | (kuželka) | (kužeľka) | (cone) | (grzybek) | 114❺(kuželka) | 'DICTIONARY-5'!$A$114
(kuželka a koule) | (kuželka a koule) | (kužeľka a guľa) | (cone and ball) | (grzybek + kula) | 115❺(kuželka a koule) | 'DICTIONARY-5'!$A$115
padací plášť | padací plášť | padací plášť | drop jacket | płaszcz opadowy | 116❺padací plášť | 'DICTIONARY-5'!$A$116
dle DIN 3222 | dle DIN 3222 | podľa DIN 3222 | acc. to DIN 3222 | wg DIN 3222 | 117❺dle DIN 3222 | 'DICTIONARY-5'!$A$117
Hrdla | Hrdla | Hrdla | Outlets | Króćce wylotowe | 118❺Hrdla | 'DICTIONARY-5'!$A$118
zázubec | zázubec | zázubec | claws | kły | 119❺zázubec | 'DICTIONARY-5'!$A$119
S mosazným sedlem | S mosazným sedlem | S mosadzným sedlom | With brass saddle | Z siedziskiem mosiężnym | 120❺S mosazným sedlem | 'DICTIONARY-5'!$A$120
potrubí | potrubí | potrubie | pipe | rura | 121❺potrubí | 'DICTIONARY-5'!$A$121
částečně pogumovaný | částečně pogumovaný | čiastočne pogumovaný | partially rubberized | częściowo ogumowana | 122❺částečně pogumovaný | 'DICTIONARY-5'!$A$122
celopogumovaný | celopogumovaný | celopogumovaný | fully rubberized | całkowicie ogumowana | 123❺celopogumovaný | 'DICTIONARY-5'!$A$123
mosazný kulový kohout | mosazný kulový kohout | mosadzný guľový kohút | brass ball valve | mosiężny zawór kulowy | 124❺mosazný kulový kohout | 'DICTIONARY-5'!$A$124
litinové šoupátko | litinové šoupátko | liatinový posúvač | ductile iron gate valve | żeliwna zasuwa | 125❺litinové šoupátko | 'DICTIONARY-5'!$A$125
mosazné šoupátko | mosazné šoupátko | mosadzný posúvač | brass gate valve | mosiężna zasuwa | 126❺mosazné šoupátko | 'DICTIONARY-5'!$A$126
koncovka | koncovka | koncovka | adapter | końcówka | 127❺koncovka | 'DICTIONARY-5'!$A$127
Vnitřní průměr koncovky | Vnitřní průměr koncovky | Vnútorný priemer koncovky | Inner diameter of the adapter | Wewnętrzna średnica końcówki | 128❺Vnitřní průměr koncovky | 'DICTIONARY-5'!$A$128
integrovaný uzávěr | integrovaný uzávěr | integrovaný uzáver | integrated shut-off valve | zintegrowane zamknięcie | 129❺integrovaný uzávěr | 'DICTIONARY-5'!$A$129
integrovaný vrták/uzávěr | integrovaný vrták/uzávěr | integrovaný vrták / uzáver | integrated tapping device/shut-off valve | zintegrowane odcięcie/wiertło | 130❺integrovaný vrták/uzávěr | 'DICTIONARY-5'!$A$130
Průměr vrtáku | Průměr vrtáku | Priemer vrtáku | Drill diameter | Średnica wiertła | 131❺Průměr vrtáku | 'DICTIONARY-5'!$A$131
Příslušnou navařovací PE objímku je nutné objednat zvlášť | Příslušnou navařovací PE objímku je nutné objednat zvlášť | Príslušnú navarovaciu PE objímku je nutné objednať zvlášť | The respective PE welding saddle must be ordered separately | Odpowiedznie siodło zgrzewane PE musi być zamówione oddzielnie | 132❺Příslušnou navařovací PE objímku je nutné objednat zvlášť | 'DICTIONARY-5'!$A$132
Vnitřní závit | Vnitřní závit | Vnútorný závit | Female thread | Gwint wewnętrzny | 133❺Vnitřní závit | 'DICTIONARY-5'!$A$133
Vnější závit | Vnější závit | Vonkajší závit | Male thread | Gwint zewnętrzny | 134❺Vnější závit | 'DICTIONARY-5'!$A$134
přípojky | přípojky | prípojky | of branch | przyłącza do domu | 135❺přípojky | 'DICTIONARY-5'!$A$135
sedla | sedla | sedla | seats | siedziska | 136❺sedla | 'DICTIONARY-5'!$A$136
horizontální instalace | horizontální instalace | horizontálna inštalácia | horizontal installation | pozioma zabudowa | 137❺horizontální instalace | 'DICTIONARY-5'!$A$137
vertikální instalace | vertikální instalace | vertikálna inštalácia | vertical installation | pionowa zabudowa | 138❺vertikální instalace | 'DICTIONARY-5'!$A$138
Náhradní díl není zařazen do rabatové skupiny | Náhradní díl není zařazen do rabatové skupiny | Náhradný diel nie je zaradený do rabatovej skupiny | The spare part is not included in the rebate group | Części zamienne nie są ujęte w tej grupie rabatowej | 139❺Náhradní díl není zařazen do rabatové skupiny | 'DICTIONARY-5'!$A$139
Výrobek není zařazen do rabatové skupiny | Výrobek není zařazen do rabatové skupiny | Výrobok nie je zaradený do rabatovej skupiny | The product is not included in the rebate group | Produkt nie ujęty w tej grupie rabatowej | 140❺Výrobek není zařazen do rabatové skupiny | 'DICTIONARY-5'!$A$140
Typ PTK-G nelze instalovat pod vodní hladinu | Typ PTK-G nelze instalovat pod vodní hladinu | Typ PTK-G nie je možné inštalovať pod vodnú hladinu | Submerged installation is not allowed for PTK-G type | Klapy PTK-G nie należy instalować do pracy pod wodą | 141❺Typ PTK-G nelze instalovat pod vodní hladinu | 'DICTIONARY-5'!$A$141
Typ PWK-F je možné osadit aerátorem pro přívod a odvod vzduchu | Typ PWK-F je možné osadit aerátorem pro přívod a odvod vzduchu | Typ PWK-F je možné osadiť aeratorom pre prívod a odvod vzduchu | Type PWK-F can be fitted with an aerator for air supply and exhaust | Klapa PWK-F moze być wyposażona w urządzenie do napowietrzania dla powietrza wlotowego i wylotowego | 142❺Typ PWK-F je možné osadit aerátorem pro přívod a odvod vzduchu | 'DICTIONARY-5'!$A$142
pro tlaková potrubí | pro tlaková potrubí | pre tlakové potrubie | for pressure pipelines | do rurociągu tłocznym | 143❺pro tlaková potrubí | 'DICTIONARY-5'!$A$143
Typ LUG s pruchozími závitovými dírami | Typ LUG s pruchozími závitovými dírami | Typ LUG s priechodným závitovými dierami | LUG type with threaded through holes | Typ Lug z otworami centrującymi do montażu na śruby | 144❺Typ LUG s pruchozími závitovými dírami | 'DICTIONARY-5'!$A$144
Typ WAFER s předlitými oky pro montážní šrouby | Typ WAFER s předlitými oky pro montážní šrouby | Typ WAFER s predliatimi okami pre montážne skrutky | WAFER type with pre-cast eyes | Typ WAFER z otworami gwintowanymi pod śruby kołnierza | 145❺Typ WAFER s předlitými oky pro montážní šrouby | 'DICTIONARY-5'!$A$145
disk | disk | disk | disk | dysk | 146❺disk | 'DICTIONARY-5'!$A$146
Pro cisternové vozy | Pro cisternové vozy | Pre cisternové vozne | For train tank cars | Dla cystern kolejowych | 147❺Pro cisternové vozy | 'DICTIONARY-5'!$A$147
Výstup víka | Výstup víka | Výstup veka | Bonnet outlet | Gwint pokrywy | 148❺Výstup víka | 'DICTIONARY-5'!$A$148
Jednokomorový | Jednokomorový | Jednokomorový | Single-chamber | Jednokomorowy | 149❺Jednokomorový | 'DICTIONARY-5'!$A$149
Dvoukomorový | Dvoukomorový | Dvojkomorový | Double-changer | Dwukomorowy | 150❺Dvoukomorový | 'DICTIONARY-5'!$A$150
Rozměr | Rozměr | Rozmer | Size | Wymiary | 151❺Rozměr | 'DICTIONARY-5'!$A$151
Vnitřní armatura | Vnitřní armatura | Vnútorná armatúra | Internal valve | Wbudowany zawór | 152❺Vnitřní armatura | 'DICTIONARY-5'!$A$152
S univerzálním regulačním válcem SZ40 pro provoz bez kavitace | S univerzálním regulačním válcem SZ40 pro provoz bez kavitace | S univerzálnym regulačným valcom SZ40 pre prevádzku bez kavitácie | With universal slotted cylinder SZ40 for cavitation-free regulation | Z uniwersalnym cylindrem szczelinowym SZ40 do regulacji bez kawitacji | 153❺S univerzálním regulačním válcem SZ40 pro provoz bez kavitace | 'DICTIONARY-5'!$A$153
redukce výstupního tlaku | redukce výstupního tlaku | redukcia výstupného tlaku | pressure reduction | do redukcji ciśnienia wylotowego | 154❺redukce výstupního tlaku | 'DICTIONARY-5'!$A$154
udržení tlaku před ventilem | udržení tlaku před ventilem | udržanie tlaku pred ventilom | pressure sustaining | do utrzymania stałego ciśnienia | 155❺udržení tlaku před ventilem | 'DICTIONARY-5'!$A$155
Každý výrobek je nutné individuálně konfigurovat, ceny jsou tedy pouze orientační | Každý výrobek je nutné individuálně konfigurovat, ceny jsou tedy pouze orientační | Každý výrobok je nutné individuálne konfigurovať, ceny sú teda len orientačné | Each valve must be individually configured, therefore prices are for guidance only | Każdy zawór należy skonfigurować indywidualnie, dlatego ceny mają jedynie charakter orientacyjny | 156❺Každý výrobek je nutné individuálně konfigurovat, ceny jsou tedy pouze orientační | 'DICTIONARY-5'!$A$156
k regulaci výšky vodní hladiny jedním/dvěma plováky | k regulaci výšky vodní hladiny jedním/dvěma plováky | k regulácii výšky vodnej hladiny jedným / dvoma plaváky | to control the water level with one/two floats | do utrzymania poziomu wody za pomocą jednego / dwóch pływaków | 157❺k regulaci výšky vodní hladiny jedním/dvěma plováky | 'DICTIONARY-5'!$A$157
k regulaci výšky vodní hladiny dle tlaku vodního sloupce | k regulaci výšky vodní hladiny dle tlaku vodního sloupce | k regulácii výšky vodnej hladiny podľa tlaku vodného stĺpca | to control the water level by pressure sensor | do regulacji poziomu wody przy pomocy ciśnienia słupa wody | 158❺k regulaci výšky vodní hladiny dle tlaku vodního sloupce | 'DICTIONARY-5'!$A$158
Velikost ok | Velikost ok | Veľkosť ôk | Mesh size | Wielkośc oczek sita | 159❺Velikost ok | 'DICTIONARY-5'!$A$159
koš | koš | kôš | basket | sito | 160❺koš | 'DICTIONARY-5'!$A$160
S oboustranně průchozími závitovými tyčemi | S oboustranně průchozími závitovými tyčemi | S obojstranne priechodnými závitovými tyčami | With continuous threaded rods | Z prętami gwintowanymi przechodzącymi obustronnie | 161❺S oboustranně průchozími závitovými tyčemi | 'DICTIONARY-5'!$A$161
S jednostranně průchozími závitovými tyčemi | S jednostranně průchozími závitovými tyčemi | S jednostranne priechodnými závitovými tyčami | With anchor bolts on one side | Z jednostronnie ustawianym zespołem blokującym | 162❺S jednostranně průchozími závitovými tyčemi | 'DICTIONARY-5'!$A$162
závitové tyče | závitové tyče | závitové tyče | threaded rods | pręty gwintowane | 163❺závitové tyče | 'DICTIONARY-5'!$A$163
Šoupátkový | Šoupátkový | Posúvačový | For gate valves | Zasuwowa | 164❺Šoupátkový | 'DICTIONARY-5'!$A$164
Ventilový | Ventilový | Ventilový | For tapping bridges | Zaworowa | 165❺Ventilový | 'DICTIONARY-5'!$A$165
Hydrantový | Hydrantový | Hydrantový | For hydrants | Hydrantowa | 166❺Hydrantový | 'DICTIONARY-5'!$A$166
Oválný | Oválný | Oválny | Oval | Owalna | 167❺Oválný | 'DICTIONARY-5'!$A$167
Tuhá | Tuhá | Tuhá | Rigid | Sztywna | 168❺Tuhá | 'DICTIONARY-5'!$A$168
Teleskopická | Teleskopická | Teleskopická | Telescopic | Teleskopowa | 169❺Teleskopická | 'DICTIONARY-5'!$A$169
horní nástavec | horní nástavec | horný nástavec | key adaptor | górny kwadrat pod klucz | 170❺horní nástavec | 'DICTIONARY-5'!$A$170
Jehlan | Jehlan | Ihlan | Stem end | Końcówka wrzeciona | 171❺Jehlan | 'DICTIONARY-5'!$A$171
horní jehlan | horní jehlan | horný ihlan | key adaptor | górna końcówka | 172❺horní jehlan | 'DICTIONARY-5'!$A$172
Základní sestava | Základní sestava | Základná zostava | Basic set | Zestaw podstawowy | 173❺Základní sestava | 'DICTIONARY-5'!$A$173
Kompletní sestava | Kompletní sestava | Kompletná zostava | Complete set | Pełen zestaw | 174❺Kompletní sestava | 'DICTIONARY-5'!$A$174
Obsah základní sestavy | Obsah základní sestavy | Obsah základnej zostavy | Contents of the basic set | Zawartość zestawu podstawowego | 175❺Obsah základní sestavy | 'DICTIONARY-5'!$A$175
s proudovým chráničem PRCD | s proudovým chráničem PRCD | s prúdovým chráničom PRCD | with PRCD-safety switch | z wyłącznikiem bezpieczeństwa PRCD | 176❺s proudovým chráničem PRCD | 'DICTIONARY-5'!$A$176
Stojan pohonu pro bezpečnou obsluhu | Stojan pohonu pro bezpečnou obsluhu | Stojan pohonu pre bezpečnú obsluhu | Drive stand for safe operation | Stojak napędu dla bezpiecznej pracy | 177❺Stojan pohonu pro bezpečnou obsluhu | 'DICTIONARY-5'!$A$177
Hnací tyč s tlumičem koncové polohy | Hnací tyč s tlumičem koncové polohy | Hnacia tyč s tlmičom koncovej polohy | Actuator stem with end-position damper | Trzpień siłownika z tłumikiem położenia końcowego | 178❺Hnací tyč s tlumičem koncové polohy | 'DICTIONARY-5'!$A$178
Spojovací objímky (čtyřhran: 12 mm, 27 mm) | Spojovací objímky (čtyřhran: 12 mm, 27 mm) | Spojovacie objímky (štvorhran: 12 mm, 27 mm) | Coupling sleeves (square: 12 mm, 27 mm) | Mufy sprzęgające (kwadrat: 12 mm, 27 mm) | 179❺Spojovací objímky (čtyřhran: 12 mm, 27 mm) | 'DICTIONARY-5'!$A$179
Vyrážeč | Vyrážeč | Vyrážač | Pusher | Popychacz | 180❺Vyrážeč | 'DICTIONARY-5'!$A$180
Šestihranný klíč | Šestihranný klíč | Šesťhranný kľúč | Hexagonal wrench | Klucz sześciokątny | 181❺Šestihranný klíč | 'DICTIONARY-5'!$A$181
Přepravní kufřík s kolečky | Přepravní kufřík s kolečky | Prepravný kufrík s kolieskami | Transport case with wheels | Walizka transportowa z kółkami | 182❺Přepravní kufřík s kolečky | 'DICTIONARY-5'!$A$182
Sada spojek (bez kufru) | Sada spojek (bez kufru) | Sada spojok (bez kufra) | Coupling set (without case) | Zestaw łaczników (bez opakowania) | 183❺Sada spojek (bez kufru) | 'DICTIONARY-5'!$A$183
Velký transportní kufr s kolečky | Velký transportní kufr s kolečky | Veľký transportný kufor s kolieskami | Big transport case with wheels | Duża skrzynka transportowa z kółkami | 184❺Velký transportní kufr s kolečky | 'DICTIONARY-5'!$A$184
Nouzový el. agregát s podvozkem (3 kVA) | Nouzový el. agregát s podvozkem (3 kVA) | Núdzový el. agregát s podvozkom (3 kVA) | Emergency power generator with carriage (3 kVA) | Awaryjny generator prądu z wózkiem (3 kVA) | 185❺Nouzový el. agregát s podvozkem (3 kVA) | 'DICTIONARY-5'!$A$185
Průměr ručního kola | Průměr ručního kola | Priemer ručného kolesa | Hand wheel diameter | Średnica kółka ręcznego | 186❺Průměr ručního kola | 'DICTIONARY-5'!$A$186
díra | díra | diera | bore | otwor | 187❺díra | 'DICTIONARY-5'!$A$187
Průměr díry | Průměr díry | Priemer diery | Bore diameter | Wymiar otworu | 188❺Průměr díry | 'DICTIONARY-5'!$A$188
RAL7021 | RAL7021 | RAL7021 | RAL7021 | RAL7021 | 189❺RAL7021 | 'DICTIONARY-5'!$A$189
RAL3000 | RAL3000 | RAL3000 | RAL3000 | RAL3000 | 190❺RAL3000 | 'DICTIONARY-5'!$A$190
barva červená RAL 3000 | barva červená RAL 3000 | farba červená RAL 3000 | red colour RAL 3000 | kolor czerwony RAL 3000 | 191❺barva červená RAL 3000 | 'DICTIONARY-5'!$A$191
barva modrá | barva modrá | farba modrá | blue colour | kolor niebieski | 192❺barva modrá | 'DICTIONARY-5'!$A$192
barva šedá | barva šedá | farba šedá | grey colour | kolor szary | 193❺barva šedá | 'DICTIONARY-5'!$A$193
barva černá | barva černá | farba čierna | black colour | kolor czarny | 194❺barva černá | 'DICTIONARY-5'!$A$194
s hákem a trnem | s hákem a trnem | s hákom a tŕňom | with hook | z hakiem | 195❺s hákem a trnem | 'DICTIONARY-5'!$A$195
s šestiúhelníkovým otvorem | s šestiúhelníkovým otvorem | so šesťuholníkovým otvorom | with hexagonal orifice | z sześciokątnym otworem | 196❺s šestiúhelníkovým otvorem | 'DICTIONARY-5'!$A$196
hrdlo | hrdlo | hrdlo | socket | mufa | 197❺hrdlo | 'DICTIONARY-5'!$A$197
nátrubek | nátrubek | nátrubok | spigot | końcówka bosa | 198❺nátrubek | 'DICTIONARY-5'!$A$198
spojka | spojka | spojka | plug-in coupling | szybkozłaczka wciskana | 199❺spojka | 'DICTIONARY-5'!$A$199
spojky | spojky | spojky | plug-in couplings | szybkozłączki wciskane | 200❺spojky | 'DICTIONARY-5'!$A$200
PE-konec | PE-konec | PE-koniec | PE-end | PE-końcówka | 201❺PE-konec | 'DICTIONARY-5'!$A$201
víko | víko | veko | bonnet | pokrywa | 202❺víko | 'DICTIONARY-5'!$A$202
Připojení | Připojení | Pripojenie | Connection | Połączenie | 203❺Připojení | 'DICTIONARY-5'!$A$203
Délka tvarovky | Délka tvarovky | Dĺžka tvarovky | Fitting length | Długość kształtki | 204❺Délka tvarovky | 'DICTIONARY-5'!$A$204
po zasunutí do hrdla | po zasunutí do hrdla | po zasunutí do hrdla | when fully inserted into the socket | po włożeniu do mufy | 205❺po zasunutí do hrdla | 'DICTIONARY-5'!$A$205
Úhel | Úhel | Uhol | Angle | Kąt | 206❺Úhel | 'DICTIONARY-5'!$A$206
odbočka | odbočka | odbočka | branch | odgałęzienie | 207❺odbočka | 'DICTIONARY-5'!$A$207
ostatní | ostatní | ostatné | others | inne | 208❺ostatní | 'DICTIONARY-5'!$A$208
Proti posunu volného konce potrubí v hrdle | Proti posunu volného konce potrubí v hrdle | Proti posunu voľného konca potrubia v hrdle | Against displacement of the free end of the pipe in the socket | Przeciwdziała przemieszczeniu końcówki rury w kielichu | 209❺Proti posunu volného konce potrubí v hrdle | 'DICTIONARY-5'!$A$209
Proti pootočení nátrubku v hrdle | Proti pootočení nátrubku v hrdle | Proti pootočeniu nátrubku v hrdle | Against the rotation of the spigot in the socket | Przeciwdziała obróceniu końcówki bagnetowej w kielichu | 210❺Proti pootočení nátrubku v hrdle | 'DICTIONARY-5'!$A$210
S volným koncem vřetene pro kyvný servopohon (SQ, SQR) a pneupohon | S volným koncem vřetene pro kyvný servopohon (SQ, SQR) a pneupohon | S voľným koncom vretena pre kyvný servopohon (SQ, SQR) a pneupohon | With bare shaft for SQ/SQR electric actuator and pneumatic actuator | Z wolnym wałkiem do zamontowania napędu elektrycznego SQ/SQR lub napędu pneumatycznego | 211❺S volným koncem vřetene pro kyvný servopohon (SQ, SQR) a pneupohon | 'DICTIONARY-5'!$A$211

## DICTIONARY-6 (hidden)
Current | CZ | SK | EN | PL | # | SEARCH STRING
Uzav. kl. | Uzav. kl. | Uzatv. kl. | Butterfly val. | Przep. kołnierz. | 2❻Uzav. kl. | 'DICTIONARY-6'!$A$2
Šoup. | Šoup. | Posúv. | Gate val. | Zasuwa | 3❻Šoup. | 'DICTIONARY-6'!$A$3
Šoup. třmen. | Šoup. třmen. | Posúv. strmeň. | Gate val. rising st. | Zasuwa z wrzec. wznosz. się | 4❻Šoup. třmen. | 'DICTIONARY-6'!$A$4
Vřet. šoup. | Vřet. šoup. | Vřet. posúv. | Penst. | Zasuwa wrzec. | 5❻Vřet. šoup. | 'DICTIONARY-6'!$A$5
Nož. šoup. | Nož. šoup. | Nož. posúv. | Knife g. val. | Zasuwa noż. | 6❻Nož. šoup. | 'DICTIONARY-6'!$A$6
Od-/zavzduš. vent. | Od-/zavzduš. vent. | Od- /zavzduš.vent. | Air val. | Zaw. na-/odpowietrz. | 7❻Od-/zavzduš. vent. | 'DICTIONARY-6'!$A$7
Odvzduš. soupr. | Odvzduš. soupr. | Odvzduš. súpr. | Air val. | Zaw. na-/odpowietrz. | 8❻Odvzduš. soupr. | 'DICTIONARY-6'!$A$8
Odvzuš. ventil | Odvzuš. ventil | Odvzuš. ventil | Air val. | Zaw. powietrz. | 9❻Odvzuš. ventil | 'DICTIONARY-6'!$A$9
Podz. hydr. | Podz. hydr. | Podz. hydr. | Undergr. hydr. | Hydr. podz. | 10❻Podz. hydr. | 'DICTIONARY-6'!$A$10
Nadz. hydr. | Nadz. hydr. | Nadz. hydr. | Standp. hydr. | Hydr. nadz. | 11❻Nadz. hydr. | 'DICTIONARY-6'!$A$11
Zem. soupr. | Zem. soupr. | Zem. súpr. | Stem ext. | Obud. ziemn | 12❻Zem. soupr. | 'DICTIONARY-6'!$A$12
Potr. spojka | Potr. spojka | Potr. spojka | Coupl. | Łącznik | 13❻Potr. spojka | 'DICTIONARY-6'!$A$13
Přír. adapt. | Přír. adapt. | Prír. adapt. | Fl. adapt. | Adapt. kołnierz. | 14❻Přír. adapt. | 'DICTIONARY-6'!$A$14
Mont. vl. | Mont. vl. | Mont. vl. | Dism. joint | Wstawka mont. | 15❻Mont. vl. | 'DICTIONARY-6'!$A$15
Sací koš | Sací koš | Sací kôš | Bask. strainer | Kosz ssący | 16❻Sací koš | 'DICTIONARY-6'!$A$16
Regul. vent. | Regul. vent. | Regul. vent. | Control. val. | Zaw. regulacyjny | 17❻Regul. vent. | 'DICTIONARY-6'!$A$17
Kul. koh. | Kul. koh. | Guľ. koh. | Ball val. | Zaw. kul. | 18❻Kul. koh. | 'DICTIONARY-6'!$A$18
Konc. kl. | Konc. kl. | Konc. kl. | Flap val. | Klapa przeciwcofk. | 19❻Konc. kl. | 'DICTIONARY-6'!$A$19
Zpět. kl. | Zpět. kl. | Späť. kl. | Non-ret. val. | Zaw. zwrotny | 20❻Zpět. kl. | 'DICTIONARY-6'!$A$20
Navrt. pas | Navrt. pas | Navŕt. pas | Tapping br. | Mostek nawiert. | 21❻Navrt. pas | 'DICTIONARY-6'!$A$21
pro navrt.pasy | pro navrt.pasy | pre navŕt.pasy | for tapping br. | do mostków nawiert. | 22❻pro navrt.pasy | 'DICTIONARY-6'!$A$22
se šoup. | se šoup. | s posúv. | with gate val. | z zasuwa | 23❻se šoup. | 'DICTIONARY-6'!$A$23
Potr. spojka | Potr. spojka | Potr. spojka | Plug fitting | Kształtka | 24❻Potr. spojka | 'DICTIONARY-6'!$A$24
Objímka navař. PE100 | Objímka navař. PE100 | Objímka navar. PE100 | Weld. saddle PE100 | PE obejma PE100 | 25❻Objímka navař. PE100 | 'DICTIONARY-6'!$A$25
plast. víčko | plast. víčko | plast. viečko | plast. cap | pokr. wylotu z tworzywa | 26❻plast. víčko | 'DICTIONARY-6'!$A$26
samouzav. víčko | samouzav. víčko | samouzav. viečko | self-clos. cap | pokr. wylotu samozamykająca | 27❻samouzav. víčko | 'DICTIONARY-6'!$A$27
zázub. | zázub. | zázub. | claw | kły | 28❻zázub. | 'DICTIONARY-6'!$A$28
Ovl. sest. | Ovl. sest. | Ovl. sest. | Operat. set | Zest. sterow. | 29❻Ovl. sest. | 'DICTIONARY-6'!$A$29
Mu/Mu | Mu/Mu | Mu / Mu | Mu/Mu | Mu/Mu | 30❻Mu/Mu | 'DICTIONARY-6'!$A$30
Mu/Sp | Mu/Sp | Mu / Sp | Mu/Sp | Mu/Sp | 31❻Mu/Sp | 'DICTIONARY-6'!$A$31
Fl/Sp | Fl/Sp | Fl / Sp | Fl/Sp | Fl/Sp | 32❻Fl/Sp | 'DICTIONARY-6'!$A$32
ukaz. polohy | ukaz. polohy | ukaz. polohy | pos. indicator | wskaźnik położenia | 33❻ukaz. polohy | 'DICTIONARY-6'!$A$33
šr. ocel | šr. ocel | skr. oceľ | steel rods | śr.stal węglowa | 34❻šr. ocel | 'DICTIONARY-6'!$A$34
šr. nerez | šr. nerez | skr. nerez | st.steel rods | śr.stal nierdzewna | 35❻šr. nerez | 'DICTIONARY-6'!$A$35
SYNT. | SYNT. | SYNT. | SYNT. | SYNT. | 36❻SYNT. | 'DICTIONARY-6'!$A$36
EPOX. | EPOX. | EPOX. | EPOX. | EPOX. | 37❻EPOX. | 'DICTIONARY-6'!$A$37
zk. 3.1 | zk. 3.1 | zk. 3.1 | cert. 3.1 | cert. 3.1 | 38❻zk. 3.1 | 'DICTIONARY-6'!$A$38
bez závitu | bez závitu | bez závitu | w/o thread | bez gwint. owiertu | 39❻bez závitu | 'DICTIONARY-6'!$A$39
s uzam. prstencem | s uzam. prstencem | s uzam. prstencom | with lock. ring | z pierścieniem blokującym | 40❻s uzam. prstencem | 'DICTIONARY-6'!$A$40
patk. koleno | patk. koleno | pätk. koleno | base elbow | kolano stopowe | 41❻patk. koleno | 'DICTIONARY-6'!$A$41
vnitř. ventil | vnitř. ventil | vnútor. ventil | inner valve | wbudow. zaw. | 42❻vnitř. ventil | 'DICTIONARY-6'!$A$42
šroub/podl. | šroub/podl. | skrutka / podl. | screw/washer | śruba/podkł. | 43❻šroub/podl. | 'DICTIONARY-6'!$A$43
plast. plov. | plast. plov. | plast. plav. | plast. float | pływak PP | 44❻plast. plov. | 'DICTIONARY-6'!$A$44
cisternový | cisternový | cisternový | for tank cars | dla cystern kolejowych | 45❻cisternový | 'DICTIONARY-6'!$A$45
reduk. | reduk. | reduk. | reduc. | reduk. | 46❻reduk. | 'DICTIONARY-6'!$A$46
rychlouzav. | rychlouzav. | rychlouzatv. | quick cl. | szybkozamykającą | 47❻rychlouzav. | 'DICTIONARY-6'!$A$47
ukaz.pol. | ukaz.pol. | ukaz.pol. | pos.ind. | mechan. wskaźn. położenia | 48❻ukaz.pol. | 'DICTIONARY-6'!$A$48
mech.spínače | mech.spínače | mech.spínače | mech.lim.sw. | czujniki elektromech. | 49❻mech.spínače | 'DICTIONARY-6'!$A$49
ind.snímače | ind.snímače | ind.snímače | induct.lim.sw. | czujniki indukcyjne | 50❻ind.snímače | 'DICTIONARY-6'!$A$50
St. | St. | St. | St. | St. | 51❻St. | 'DICTIONARY-6'!$A$51 | Standard
s posuv. přírub. | s posuv. přírub. | s posuv. prírub. | with adjust. flang. | z kołnierz. przesuw. | 52❻s posuv. přírub. | 'DICTIONARY-6'!$A$52
do koryta | do koryta | do koryta | for channel inst. | do koryta | 53❻do koryta | 'DICTIONARY-6'!$A$53
prodl. | prodl. | predl. | extens. | przedłuż. | 54❻prodl. | 'DICTIONARY-6'!$A$54
nástav. | nástav. | nástav. | stem cap | końc. kwadr. | 55❻nástav. | 'DICTIONARY-6'!$A$55
konz. | konz. | konz. | wall br. | konsola | 56❻konz. | 'DICTIONARY-6'!$A$56
stoj. | stoj. | stoj. | headst. | kolumienka | 57❻stoj. | 'DICTIONARY-6'!$A$57
celopogum. | celopogum. | celopogum. | fully rubber. | całk. ogumowana | 58❻celopogum. | 'DICTIONARY-6'!$A$58
bez uzáv. | bez uzáv. | bez uzáv. | w/o shutt-off val. | bez zaw. | 59❻bez uzáv. | 'DICTIONARY-6'!$A$59
s mos. šoup. | s mos. šoup. | s mos. posúv. | w. brass gate val. | z zasuwa mosiężna | 60❻s mos. šoup. | 'DICTIONARY-6'!$A$60
s lit. šoup. | s lit. šoup. | s liat. posův. | w. gate val. | z zasuwa | 61❻s lit. šoup. | 'DICTIONARY-6'!$A$61
s kul.k. | s kul.k. | s guľ.k. | w. ball val. | z zaw. kul. | 62❻s kul.k. | 'DICTIONARY-6'!$A$62
konc. | konc. | konc. | adapt. | końc. | 63❻konc. | 'DICTIONARY-6'!$A$63
vrták | vrták | vrták | drill | wiertło | 64❻vrták | 'DICTIONARY-6'!$A$64
výst. | výst. | výst. | outl. | zewn. | 65❻výst. | 'DICTIONARY-6'!$A$65
vnit. | vnit. | vnút. | fem. | wewn. | 66❻vnit. | 'DICTIONARY-6'!$A$66
vně. | vně. | vonk. | male | zewn. | 67❻vně. | 'DICTIONARY-6'!$A$67
sedlo Ni-Cr návar | sedlo Ni-Cr návar | sedlo Ni-Cr návar | Ni-Cr weld. overl. seat | spawane Ni-Cr siodło | 68❻sedlo Ni-Cr návar | 'DICTIONARY-6'!$A$68
vert. | vert. | vert. | vert. | zabud. pozioma | 69❻vert. | 'DICTIONARY-6'!$A$69
horiz. | horiz. | horiz. | horiz. | zabud. pionowa | 70❻horiz. | 'DICTIONARY-6'!$A$70
kryt | kryt | kryt | guard | klatka ochronna | 71❻kryt | 'DICTIONARY-6'!$A$71
s dr. pro pero | s dr. pro pero | s dr. pre pero | with keyway | z wpustem | 72❻s dr. pro pero | 'DICTIONARY-6'!$A$72
přírub. | přírub. | prírub. | flange | kołnierz. | 73❻přírub. | 'DICTIONARY-6'!$A$73
tlak. potr. | tlak. potr. | tlak. potr. | pressure pipel. | do ruroc. tłocz. | 74❻tlak. potr. | 'DICTIONARY-6'!$A$74
svisl. tal. | svisl. tal. | zvisl. tanier | vert.disk | płyta pion. | 75❻svisl. tal. | 'DICTIONARY-6'!$A$75
potr. | potr. | potr. | pipel. | ruroc. | 76❻potr. | 'DICTIONARY-6'!$A$76

## DICTIONARY-7 (hidden)
Current | CZ | SK | EN | PL | # | SEARCH STRING | SAP | Tool
BETA HA, BETA-ZZ, BETA-Z (litinové) | BETA HA, BETA-ZZ, BETA-Z (litinové) | BETA HA, BETA-ZZ, BETA-Z (litinové) | BETA HA, BETA-ZZ, BETA-Z (cast iron) | BETA HA, BETA-ZZ, BETA-Z (cast iron) | 2❻BETA HA, BETA-ZZ, BETA-Z (litinové) | 'DICTIONARY-6'!$A$2 | A01 | X01
BETA-K, BETA-Z (mosazné) | BETA-K, BETA-Z (mosazné) | BETA-K, BETA-Z (mosazné) | BETA-K, BETA-Z (brass) | BETA-K, BETA-Z (brass) | 3❻BETA-K, BETA-Z (mosazné) | 'DICTIONARY-6'!$A$3 | A90 | X01
BETA 200 BAIO | BETA 200 BAIO | BETA 200 BAIO | BETA 200 BAIO | BETA 200 BAIO | 4❻BETA 200 BAIO | 'DICTIONARY-6'!$A$4 | A02 | X02
BETA 200 | BETA 200 | BETA 200 | BETA 200 | BETA 200 | 5❻BETA 200 | 'DICTIONARY-6'!$A$5 | A04 | X03
BETA 200 TS | BETA 200 TS | BETA 200 TS | BETA 200 Exchange Valve | BETA 200 Exchange Valve | 6❻BETA 200 TS | 'DICTIONARY-6'!$A$6 | A03 | X03
EKOplus voda | EKOplus voda | EKOplus voda | EKOplus | EKOplus | 7❻EKOplus voda | 'DICTIONARY-6'!$A$7 | A05 | X04
EKOplus PE voda | EKOplus PE voda | EKOplus PE voda | EKOplus PE Water | EKOplus PE Water | 8❻EKOplus PE voda | 'DICTIONARY-6'!$A$8 | A08 | X04
EKOplus plyn | EKOplus plyn | EKOplus plyn | EKOplus Gas | EKOplus Gas | 9❻EKOplus plyn | 'DICTIONARY-6'!$A$9 | A07 | X05
EKOplus mořská voda | EKOplus mořská voda | EKOplus mořská voda | EKOplus Sea Wasser | EKOplus Sea Wasser | 10❻EKOplus mořská voda | 'DICTIONARY-6'!$A$10 | A09 | X05
EKOplus odpadní voda | EKOplus odpadní voda | EKOplus odpadní voda | EKOplus Waste Water | EKOplus Waste Water | 11❻EKOplus odpadní voda | 'DICTIONARY-6'!$A$11 | A06 | X05
EKOplus s pohonem | EKOplus s pohonem | EKOplus s pohonem | EKOplus (with Actuator) | EKOplus (with Actuator) | 12❻EKOplus s pohonem | 'DICTIONARY-6'!$A$12 | A10 | X06
IKOplus | IKOplus | IKOplus | IKOplus | IKOplus | 13❻IKOplus | 'DICTIONARY-6'!$A$13 | A11 | X07
ERIplus | ERIplus | ERIplus | ERIplus | ERIplus | 14❻ERIplus | 'DICTIONARY-6'!$A$14 | A12 | X08
EROXplus | EROXplus | EROXplus | EROXplus | EROXplus | 15❻EROXplus | 'DICTIONARY-6'!$A$15 | A13 | X08
MONO | MONO | MONO | MONO | MONO | 16❻MONO | 'DICTIONARY-6'!$A$16 | A18 | X09
ZETA | ZETA | ZETA | ZETA | ZETA | 17❻ZETA | 'DICTIONARY-6'!$A$17 | A14 | X09
ZETAcontrol | ZETAcontrol | ZETAcontrol | ZETA_Control | ZETA_Control | 18❻ZETAcontrol | 'DICTIONARY-6'!$A$18 | A17 | X09
ZETA s el. servopohonem | ZETA s el. servopohonem | ZETA s el. servopohonem | ZETA (with E-Actuator) | ZETA (with E-Actuator) | 19❻ZETA s el. servopohonem | 'DICTIONARY-6'!$A$19 | A15 | X10
ZETA s pneupohonem | ZETA s pneupohonem | ZETA s pneupohonem | ZETA (with Pneumatic Actuator) | ZETA (with Pneumatic Actuator) | 20❻ZETA s pneupohonem | 'DICTIONARY-6'!$A$20 | A16 | X10
Navrtávače potrubí | Navrtávače potrubí | Navrtávače potrubí | Drilling Sets | Drilling Sets | 21❻Navrtávače potrubí | 'DICTIONARY-6'!$A$21 | A92 | X11
HOD | HOD | HOD | HOD | HOD | 22❻HOD | 'DICTIONARY-6'!$A$22 | A85 | X11
HODlock | HODlock | HODlock | HODlock | HODlock | 23❻HODlock | 'DICTIONARY-6'!$A$23 | A84 | X11
Třmen pro navrt. pas | Třmen pro navrt. pas | Třmen pro navrt. pas | House Connection Bracket | House Connection Bracket | 24❻Třmen pro navrt. pas | 'DICTIONARY-6'!$A$24 | A19 | X11
PE Objímka pro TERRA-K12 | PE Objímka pro TERRA-K12 | PE Objímka pro TERRA-K12 | PE Sleeve (TERRA-K12) | PE Sleeve (TERRA-K12) | 25❻PE Objímka pro TERRA-K12 | 'DICTIONARY-6'!$A$25 | A93 | X11
TERRA K1 PVC | TERRA K1 PVC | TERRA K1 PVC | TERRA K1 PVC | TERRA K1 PVC | 26❻TERRA K1 PVC | 'DICTIONARY-6'!$A$26 | A21 | X11
TERRA K2 PE-HD | TERRA K2 PE-HD | TERRA K2 PE-HD | TERRA K2 PE-HD | TERRA K2 PE-HD | 27❻TERRA K2 PE-HD | 'DICTIONARY-6'!$A$27 | A23 | X11
TERRA K3 | TERRA K3 | TERRA K3 | TERRA K3 | TERRA K3 | 28❻TERRA K3 | 'DICTIONARY-6'!$A$28 | A24 | X11
TERRA K3 BAIO | TERRA K3 BAIO | TERRA K3 BAIO | TERRA K3 BAIO | TERRA K3 BAIO | 29❻TERRA K3 BAIO | 'DICTIONARY-6'!$A$29 | A25 | X11
TERRA K4 | TERRA K4 | TERRA K4 | TERRA K4 | TERRA K4 | 30❻TERRA K4 | 'DICTIONARY-6'!$A$30 | A26 | X11
TERRA M1 BAIO | TERRA M1 BAIO | TERRA M1 BAIO | TERRA M1 BAIO | TERRA M1 BAIO | 31❻TERRA M1 BAIO | 'DICTIONARY-6'!$A$31 | A28 | X11
TERRA M1/TERRAlock | TERRA M1/TERRAlock | TERRA M1/TERRAlock | TERRA M1/TERRAlock | TERRA M1/TERRAlock | 32❻TERRA M1/TERRAlock | 'DICTIONARY-6'!$A$32 | A27 | X11
TERRA-K12 | TERRA-K12 | TERRA-K12 | TERRA-K12 | TERRA-K12 | 33❻TERRA-K12 | 'DICTIONARY-6'!$A$33 | A22 | X11
BAIO tvarovky | BAIO tvarovky | BAIO tvarovky | BAIO Fittings | BAIO Fittings | 34❻BAIO tvarovky | 'DICTIONARY-6'!$A$34 | A29 | X12
EKN (>DN600) | EKN (>DN600) | EKN (>DN600) | EKN (>DN600) | EKN (>DN600) | 35❻EKN (>DN600) | 'DICTIONARY-6'!$A$35 | A74 | X13
EKN (≤DN600) | EKN (≤DN600) | EKN (≤DN600) | EKN (≤DN600) | EKN (≤DN600) | 36❻EKN (≤DN600) | 'DICTIONARY-6'!$A$36 | A30 | X13
CEREX 300 | CEREX 300 | CEREX 300 | CEREX 300 | CEREX 300 | 37❻CEREX 300 | 'DICTIONARY-6'!$A$37 | A31 | X14
DUOJET | DUOJET | DUOJET | DUOJET | DUOJET | 38❻DUOJET | 'DICTIONARY-6'!$A$38 | A32 | X15
FLOWJET | FLOWJET | FLOWJET | FLOWJET | FLOWJET | 39❻FLOWJET | 'DICTIONARY-6'!$A$39 | A36 | X15
BEV-E | BEV-E | BEV-E | BEV-E | BEV-E | 40❻BEV-E | 'DICTIONARY-6'!$A$40 | A33 | X16
BEV-G | BEV-G | BEV-G | BEV-Garnitur | BEV-Garnitur | 41❻BEV-G | 'DICTIONARY-6'!$A$41 | A34 | X16
HILL | HILL | HILL | HILL | HILL | 42❻HILL | 'DICTIONARY-6'!$A$42 | A71 | X16
TWINJET | TWINJET | TWINJET | TWINJET | TWINJET | 43❻TWINJET | 'DICTIONARY-6'!$A$43 | A35 | X16
TOP-STOP | TOP-STOP | TOP-STOP | TOP-STOP | TOP-STOP | 44❻TOP-STOP | 'DICTIONARY-6'!$A$44 | A37 | X17
AW Disc Check Valve | AW Disc Check Valve | AW Disc Check Valve | AW Disc Check Valve | AW Disc Check Valve | 45❻AW Disc Check Valve | 'DICTIONARY-6'!$A$45 | B02 | X18
KRV | KRV | KRV | KRV | KRV | 46❻KRV | 'DICTIONARY-6'!$A$46 | A41 | X18
RETA | RETA | RETA | RETA | RETA | 47❻RETA | 'DICTIONARY-6'!$A$47 | A76 | X18
RETO-STOP | RETO-STOP | RETO-STOP | RETO-STOP | RETO-STOP | 48❻RETO-STOP | 'DICTIONARY-6'!$A$48 | A38 | X18
SAK | SAK | SAK | SAK | SAK | 49❻SAK | 'DICTIONARY-6'!$A$49 | A81 | X18
ZAKA | ZAKA | ZAKA | ZAKA | ZAKA | 50❻ZAKA | 'DICTIONARY-6'!$A$50 | A77 | X18
ZETKA | ZETKA | ZETKA | ZETKA | ZETKA | 51❻ZETKA | 'DICTIONARY-6'!$A$51 | A78 | X18
SKR | SKR | SKR | SKR | SKR | 52❻SKR | 'DICTIONARY-6'!$A$52 | A39 | X19
HADE | HADE | HADE | HADE | HADE | 53❻HADE | 'DICTIONARY-6'!$A$53 | A40 | X20
LIMU-STOP | LIMU-STOP | LIMU-STOP | LIMU-STOP | LIMU-STOP | 54❻LIMU-STOP | 'DICTIONARY-6'!$A$54 | A42 | X21
DURA | DURA | DURA | DURA | DURA | 55❻DURA | 'DICTIONARY-6'!$A$55 | A43 | X22
PICO-H | PICO-H | PICO-H | PICO-H | PICO-H | 56❻PICO-H | 'DICTIONARY-6'!$A$56 | A44 | X23
NOVA 284 | NOVA 284 | NOVA 284 | NOVA 284 | NOVA 284 | 57❻NOVA 284 | 'DICTIONARY-6'!$A$57 | A45 | X24
NOVA 284 (již nepoužíváno) | NOVA 284 (již nepoužíváno) | NOVA 284 (již nepoužíváno) | NOVA 284 (not used anymore) | NOVA 284 (not used anymore) | 58❻NOVA 284 (již nepoužíváno) | 'DICTIONARY-6'!$A$58 | A59 | X24
NOVA 1885 | NOVA 1885 | NOVA 1885 | NOVA 1885 | NOVA 1885 | 59❻NOVA 1885 | 'DICTIONARY-6'!$A$59 | A47 | X24
NOVA NIRO, NOVA NIRO 365 | NOVA NIRO, NOVA NIRO 365 | NOVA NIRO, NOVA NIRO 365 | NOVA Niro / 365 | NOVA Niro / 365 | 60❻NOVA NIRO, NOVA NIRO 365 | 'DICTIONARY-6'!$A$60 | A46 | X24
RIGUS | RIGUS | RIGUS | RIGUS | RIGUS | 61❻RIGUS | 'DICTIONARY-6'!$A$61 | A99 | X24
NOVA 150 | NOVA 150 | NOVA 150 | UEH NOVA 150 AU/AFU | UEH NOVA 150 AU/AFU | 62❻NOVA 150 | 'DICTIONARY-6'!$A$62 | A48 | X25
SUPRA | SUPRA | SUPRA | SUPRA | SUPRA | 63❻SUPRA | 'DICTIONARY-6'!$A$63 | A49 | X26
HYDRUS BAIO / SUPRA BAIO | HYDRUS BAIO / SUPRA BAIO | HYDRUS BAIO / SUPRA BAIO | HYDRUS BAIO / SUPRA BAIO | HYDRUS BAIO / SUPRA BAIO | 64❻HYDRUS BAIO / SUPRA BAIO | 'DICTIONARY-6'!$A$64 | A50 | X27
HYDRUS G | HYDRUS G | HYDRUS G | HYDRUS G | HYDRUS G | 65❻HYDRUS G | 'DICTIONARY-6'!$A$65 | A51 | X28
LADA | LADA | LADA | LADA | LADA | 66❻LADA | 'DICTIONARY-6'!$A$66 | A87 | X29
TELEMAX příslušenství | TELEMAX příslušenství | TELEMAX příslušenství | Telemax Accessories | Telemax Accessories | 67❻TELEMAX příslušenství | 'DICTIONARY-6'!$A$67 | A57 | X29
TELEMAX (pozink.) | TELEMAX (pozink.) | TELEMAX (pozink.) | Telemax Galvanized | Telemax Galvanized | 68❻TELEMAX (pozink.) | 'DICTIONARY-6'!$A$68 | A53 | X29
TELEMAX (nerez.), PATENTplus, VA-TELESKOP | TELEMAX (nerez.), PATENTplus, VA-TELESKOP | TELEMAX (nerez.), PATENTplus, VA-TELESKOP | Telemax Niro/PATENTplus/VA-TELESKOP | Telemax Niro/PATENTplus/VA-TELESKOP | 69❻TELEMAX (nerez.), PATENTplus, VA-TELESKOP | 'DICTIONARY-6'!$A$69 | A52 | X29
VARIplus | VARIplus | VARIplus | VARIplus | VARIplus | 70❻VARIplus | 'DICTIONARY-6'!$A$70 | A54 | X30
Náhr. díly | Náhr. díly | Náhr. díly | SPARE PARTS | SPARE PARTS | 71❻Náhr. díly | 'DICTIONARY-6'!$A$71 | A55 | X31
Příslušenství | Příslušenství | Příslušenství | Accessory components | Accessory components | 72❻Příslušenství | 'DICTIONARY-6'!$A$72 | A56 | X32
T-klíč | T-klíč | T-klíč | T-KLIC | T-KLIC | 73❻T-klíč | 'DICTIONARY-6'!$A$73 | A95 | X32
Ruční kolo | Ruční kolo | Ruční kolo | Handwheel | Handwheel | 74❻Ruční kolo | 'DICTIONARY-6'!$A$74 | A58 | X33
Ostatní výrobky | Ostatní výrobky | Ostatní výrobky | OTHERS | OTHERS | 75❻Ostatní výrobky | 'DICTIONARY-6'!$A$75 | A60 | X34
Ostatní výrobky s pohonem | Ostatní výrobky s pohonem | Ostatní výrobky s pohonem | OTHERS (with Actuator) | OTHERS (with Actuator) | 76❻Ostatní výrobky s pohonem | 'DICTIONARY-6'!$A$76 | A70 | X35
ALKA | ALKA | ALKA | ALKA | ALKA | 77❻ALKA | 'DICTIONARY-6'!$A$77 | A72 | X36
RIKO | RIKO | RIKO | RIKO | RIKO | 78❻RIKO | 'DICTIONARY-6'!$A$78 | A73 | X37
KSSplus | KSSplus | KSSplus | KSSplus | KSSplus | 79❻KSSplus | 'DICTIONARY-6'!$A$79 | A79 | X38
PICO-M | PICO-M | PICO-M | PICO-M | PICO-M | 80❻PICO-M | 'DICTIONARY-6'!$A$80 | A80 | X39
MONTY | MONTY | MONTY | MONTY | MONTY | 81❻MONTY | 'DICTIONARY-6'!$A$81 | A82 | X40
FORTE | FORTE | FORTE | FORTE | FORTE | 82❻FORTE | 'DICTIONARY-6'!$A$82 | A83 | X41
SERIOplus | SERIOplus | SERIOplus | SERIOplus | SERIOplus | 83❻SERIOplus | 'DICTIONARY-6'!$A$83 | A86 | X42
REMO | REMO | REMO | REMO | REMO | 84❻REMO | 'DICTIONARY-6'!$A$84 | A88 | X43
Poklopy | Poklopy | Poklopy | STREET CAPS | STREET CAPS | 85❻Poklopy | 'DICTIONARY-6'!$A$85 | A89 | X44
Kulové kohouty (dom. uzávěry) | Kulové kohouty (dom. uzávěry) | Kulové kohouty (dom. uzávěry) | BALL VALVES | BALL VALVES | 86❻Kulové kohouty (dom. uzávěry) | 'DICTIONARY-6'!$A$86 | A91 | X45
Přílušenství hydrantů | Přílušenství hydrantů | Přílušenství hydrantů | Hydrant Accessories | Hydrant Accessories | 87❻Přílušenství hydrantů | 'DICTIONARY-6'!$A$87 | A94 | X46
VAF | VAF | VAF | VAF | VAF | 88❻VAF | 'DICTIONARY-6'!$A$88 | A96 | X47
CEREX 300 s pohonem | CEREX 300 s pohonem | CEREX 300 s pohonem | CEREX 300 (with Actuator) | CEREX 300 (with Actuator) | 89❻CEREX 300 s pohonem | 'DICTIONARY-6'!$A$89 | A97 | X48
DURA s el. servopohonem | DURA s el. servopohonem | DURA s el. servopohonem | DURA (with Actuator) | DURA (with Actuator) | 90❻DURA s el. servopohonem | 'DICTIONARY-6'!$A$90 | A98 | X49
EKN s pohonem (>DN600) | EKN s pohonem (>DN600) | EKN s pohonem (>DN600) | EKN (>DN600) (with Actuator) | EKN (>DN600) (with Actuator) | 91❻EKN s pohonem (>DN600) | 'DICTIONARY-6'!$A$91 | B01 | X50
EKN s pohonem (≤DN600) | EKN s pohonem (≤DN600) | EKN s pohonem (≤DN600) | EKN (≤DN600) (with Actuator) | EKN (≤DN600) (with Actuator) | 92❻EKN s pohonem (≤DN600) | 'DICTIONARY-6'!$A$92 | B04 | X50
Komorový hydrant | Komorový hydrant | Komorový hydrant | Chamber Hydrant | Chamber Hydrant | 93❻Komorový hydrant | 'DICTIONARY-6'!$A$93 | B03 | X51

## CORE-SET (hidden)
DICTIONARY | 1 | CURRENCY FORMAT | 0 | 0 | Exchange rate | 1 | Price VLOOKUP search | old | new | Formát nadpisu
Čeština | 1 | 0,- | 1 | 1 | CZK:EUR | 1 | Currency 1 | 12 | 11
Slovenčina | 2 | 0,0 |  |  | EUR:CZK | 2 | Currency 2 | 13 | 12
English | 3 | 0,00
Polszczyzna | 4 | [5 empty] | CORE-SET'!$L$2 | CORE-SET'!$M$2
TRANSLATION | 5 | [5 empty] | CORE-SET'!$L$3 | CORE-SET'!$M$3
Conditional formating u překladů pro rozlišování prvního velkého písmena
=CODE(LEFT(B1;1))>90

## VAG 2022
Měkko- a kovotěsnicí šoupátka |  | Nožová a vřetenová šoupátka |  | Hydranty |  | Domovní přípojky |  | Zpětné a koncové klapky |  | Uzavírací klapky a kulové kohouty |  | Od- a zavzdušňovací ventily |  | Regulační armatury |  | Ostatní armatury |  | Příslušenství |  | BAIOplus Systém |  | Plynárenské armatury
| » BETA 200 TS |  | » MONO ¦ Pro zakopání do země |  | » HYDRUS G |  | » Navrtávací soupravy |  | » SKR |  | » EKN H |  | » DUOJET |  | » PICO-H |  | » FORTE |  | » LADA ¦ Tuhá |  | » BAIO BETA 200 |  | » EKOplus ¦ PLYN
| » EKOplus |  | » MONO ¦ S rychlouzavírací pákou |  | » NOVA |  | » Třmen |  | » RETO-STOP |  | » EKN M ¦ Pro zakopání do země |  | » FLOWJET PE |  | » PICO-M |  | » FORTE ¦ Syntetické povrstvení |  | » PATENTplus ¦ Teleskopická |  | » BAIO HYDRUS G |  | » EKOplus PE ¦ PLYN
| » EKOplus ¦ S pohonem, pro pohon |  | » ZETA |  | » RIGUS |  | » HOD-M ¦ Ocel, litina, beton |  | » RETA |  | » CEREX 300-W ¦ Ruční páka |  | » BEV |  | » DURA |  | » SAK |  | » TELEMAX EG ¦ Teleskopická |  | » BAIO BEV |  | » EKOplus ¦ S BAIO hrdly ¦ PLYN
| » EKOplus PE |  | » ZETA ¦ S pohonem, pro pohon |  | » Příslušenství hydrantů |  | » HOD-G ¦ Tvárná Litina |  | » RETA ¦ Syntetické povrstvení |  | » CEREX 300-W ¦ Ruční kolo |  | » HILL |  |  |  | » VARIplus-DJ |  | » VA-TELESKOP ¦ Teleskopická pro EKN |  | » BAIO ¦ Tvarovky |  | » EKOplus ¦ Třmenové ¦ PLYN
| » EKOplus ¦ S BAIO hrdly |  | » ZETAcontrol |  | » Ovládací klíče |  | » HOD-K ¦ PVC, PE |  | » LIMU-STOP |  | » CEREX 300-W ¦ Plovák | [5 empty] | » MONTY |  | » RAMBO |  | » BAIO ¦ Těsnění |  | » EKN M ¦ PLYN
| » EKOplus ¦ S nátrubky |  | » ERIplus |  |  |  | » TERRA-M ¦ Ocel, litina, beton |  | » KRV |  | » CEREX 300-L ¦ Ruční páka | [5 empty] | » MONTY ¦ Syntetické povrstvení |  | » Ovládací klíče |  | » BAIOstop |  | » CEREX 300-L ¦ Ruční páka ¦ PLYN
| » EKOplus ¦ Třmenové |  | » EROXplus |  |  |  | » TERRA-K ¦ PVC, PE |  | » TOP-STOP |  | » CEREX 300-L ¦ Ruční kolo | [5 empty] | » VAF |  | » Ruční kolo |  | » BAIO Opěrná vložka |  | » CEREX 300-L ¦ Ruční kolo ¦ PLYN
| » EKOplus ¦ ODPADNÍ VODA |  | » EROXplus-O |  |  |  | » Uzávěry |  | » ZETKA |  | » Protipříruba | [5 empty] | » VARIplus-RFA |  | » ROTOP MOBITORQ |  | » BAIOanti-twist |  | » CEREX 300-W ¦ Ruční páka ¦ PLYN
| » EKOplus ¦ MOŘSKÁ VODA |  | » REMO Sestavy |  |  |  | » LOCK Systém ¦ Ocel, litina, beton |  | » HADE ¦ Montáž na potrubí |  | » ALKA ¦ ROPNÉ LÁTKY | [5 empty] | » VARIplus-RC | [5 empty] | » CEREX 300-W ¦ Ruční kolo ¦ PLYN
| » EKOplus ¦ POŽÁRNÍ VODA |  | » HADE PRA-G |  |  |  | » LOCK Systém ¦ PVC, PE |  | » HADE ¦ Montáž na stěnu | [13 empty] | » RAMBO ¦ PLYN
| » IKOplus | [5 empty] | » LOCK Systém ¦ Spojky |  | » HADE ¦ Montáž na přírubu
| » IKOplus ¦ Epoxidové povrstvení | [5 empty] | » LOCK Systém ¦ Uzávěry
» IKOplus ¦ Třmenové
» IKOplus TRAFO ¦ OLEJ

## SETTINGS
| SMLUVNÍ RABATY |  | NASTAVENÍ MĚNY |  |  |  | v13 / 30-11-2021
| Rabaty k jednotlivým skupinám vyplňte dle Vaší smlouvy na rok 2022 |  | Pomocí této tabulky si můžete nastavit vlastní zobrazení cen v tabulkách
# | Rabatová skupina | Rabat |  | Kód | Kurz | Formát
A01 | BETA HA, BETA-ZZ, BETA-Z (litinové) | 0% | Měna 1 | CZK | 1
A90 | BETA-K, BETA-Z (mosazné) | 0% | Měna 2 | EUR | 25.48
A02 | BETA 200 BAIO | 0%
A04 | BETA 200 | 0% | NASTAVENÍ JAZYKA
A03 | BETA 200 TS | 0%
A05 | EKOplus voda | 0%
A08 | EKOplus PE voda | 0%
A07 | EKOplus plyn | 0%
A09 | EKOplus mořská voda | 0%
A06 | EKOplus odpadní voda | 0%
A10 | EKOplus s pohonem | 0%
A11 | IKOplus | 0%
A12 | ERIplus | 0%
A13 | EROXplus | 0%
A18 | MONO | 0%
A14 | ZETA | 0%
A17 | ZETAcontrol | 0%
A15 | ZETA s el. servopohonem | 0%
A16 | ZETA s pneupohonem | 0%
A92 | Navrtávače potrubí | 0%
A85 | HOD | 0%
A84 | HODlock | 0%
A19 | Třmen pro navrt. pas | 0%
A93 | PE Objímka pro TERRA-K12 | 0%
A21 | TERRA K1 PVC | 0%
A23 | TERRA K2 PE-HD | 0%
A24 | TERRA K3 | 0%
A25 | TERRA K3 BAIO | 0%
A26 | TERRA K4 | 0%
A28 | TERRA M1 BAIO | 0%
A27 | TERRA M1/TERRAlock | 0%
A22 | TERRA-K12 | 0%
A29 | BAIO tvarovky | 0%
A74 | EKN (>DN600) | 0%
A30 | EKN (≤DN600) | 0%
A31 | CEREX 300 | 0%
A32 | DUOJET | 0%
A36 | FLOWJET | 0%
A33 | BEV-E | 0%
A34 | BEV-G | 0%
A71 | HILL | 0%
A35 | TWINJET | 0%
A37 | TOP-STOP | 0%
B02 | AW Disc Check Valve | 0%
A41 | KRV | 0%
A76 | RETA | 0%
A38 | RETO-STOP | 0%
A81 | SAK | 0%
A78 | ZETKA | 0%
A39 | SKR | 0%
A40 | HADE | 0%
A42 | LIMU-STOP | 0%
A43 | DURA | 0%
A44 | PICO-H | 0%
A45 | NOVA 284 | 0%
A59 | NOVA 284 (již nepoužíváno) | 0%
A47 | NOVA 1885 | 0%
A46 | NOVA NIRO, NOVA NIRO 365 | 0%
A99 | RIGUS | 0%
A48 | NOVA 150 | 0%
A49 | SUPRA | 0%
A50 | HYDRUS BAIO / SUPRA BAIO | 0%
A51 | HYDRUS G | 0%
A87 | LADA | 0%
A57 | TELEMAX příslušenství | 0%
A53 | TELEMAX (pozink.) | 0%
A52 | TELEMAX (nerez.), PATENTplus, VA-TELESKOP | 0%
A54 | VARIplus | 0%
A55 | Náhr. díly | 0%
A56 | Příslušenství | 0%
A95 | T-klíč | 0%
A58 | Ruční kolo | 0%
A60 | Ostatní výrobky | 0%
A70 | Ostatní výrobky s pohonem | 0%
A72 | ALKA | 0%
A73 | RIKO | 0%
A79 | KSSplus | 0%
A80 | PICO-M | 0%
A82 | MONTY | 0%
A83 | FORTE | 0%
A86 | SERIOplus | 0%
A88 | REMO | 0%
A89 | Poklopy | 0%
A91 | Kulové kohouty (dom. uzávěry) | 0%
A94 | Přílušenství hydrantů | 0%
A96 | VAF | 0%
A97 | CEREX 300 s pohonem | 0%
A98 | DURA s el. servopohonem | 0%
B01 | EKN s pohonem (>DN600) | 0%
B04 | EKN s pohonem (≤DN600) | 0%
B03 | Komorový hydrant | 0%

## LIST
| Dodatkový rabat: |  |  | 0% | Materiálová přirážka: | 4.5%
Staré obj. číslo | Nové obj. číslo | CZ¦SK | Rabatová skupina | Rabatová skupina | Rabat | Brutto cena |  | Prodejní cena |  | Kapitola |  | Výrobek | Typ | Popis | Ovládání |  | DN | PN příruby | Da | Závit | Rd | Tmin | Tmax | PS/PFA | Stavební délka | Médium | Max. teplota | Hmotnost | Korozní ochrana
[5 empty] | dle smlouvy | CZK | EUR | CZK | EUR | [9 empty] | [mm] |  | [m] | [mm] | [mm] | [bar] |  |  | [°C] | [kg]
V-7921049 | 3-28-00724-002 | 8074.7979 | A03 | BETA 200 TS | 0% | 8 075,- | 317,- | 8 438,- | 331,- | 1 |  | BETA 200 TS | Měkkotěsnicí šoupátko | BETA 200 TS Šoup. DN80 PN10/16 L=266-282, VK | VK | Volný konec vřetene | 80 | 16 | [5 empty] | 16 | EN 558 řada 15 | pitná voda | 50 | 20.5 | epoxidové povrstvení
V-7921059 | 3-28-00725-002 | 9528.0983 | A03 | BETA 200 TS | 0% | 9 528,- | 374,- | 9 957,- | 391,- | 1 |  | BETA 200 TS | Měkkotěsnicí šoupátko | BETA 200 TS Šoup. DN100 PN10/16 L=286-302, VK | VK | Volný konec vřetene | 100 | 16 | [5 empty] | 16 | EN 558 řada 15 | pitná voda | 50 | 27.5 | epoxidové povrstvení
V-7921069 | 3-28-00726-002 | 12557.1681 | A03 | BETA 200 TS | 0% | 12 557,- | 493,- | 13 122,- | 515,- | 1 |  | BETA 200 TS | Měkkotěsnicí šoupátko | BETA 200 TS Šoup. DN125 PN10/16 L=311-327, VK | VK | Volný konec vřetene | 125 | 16 | [5 empty] | 16 | EN 558 řada 15 | pitná voda | 50 | 38 | epoxidové povrstvení
V-7921073 | 3-28-00727-000 | 13377.7113 | A03 | BETA 200 TS | 0% | 13 378,- | 525,- | 13 980,- | 549,- | 1 |  | BETA 200 TS | Měkkotěsnicí šoupátko | BETA 200 TS Šoup. DN150 PN10/16 L=336-350, VK | VK | Volný konec vřetene | 150 | 16 | [5 empty] | 16 | EN 558 řada 15 | pitná voda | 50 | 49 | epoxidové povrstvení
V-7922083 | 3-28-00728-001 | 27245.7793 | A03 | BETA 200 TS | 0% | 27 246,- | 1 069,- | 28 472,- | 1 117,- | 1 |  | BETA 200 TS | Měkkotěsnicí šoupátko | BETA 200 TS Šoup. DN200 PN10 L=383-405, VK | VK | Volný konec vřetene | 200 | 10 | [5 empty] | 10 | EN 558 řada 15 | pitná voda | 50 | 85.5 | epoxidové povrstvení
V-7921083 | 3-28-00728-000 | 27039.2627 | A03 | BETA 200 TS | 0% | 27 039,- | 1 061,- | 28 256,- | 1 109,- | 1 |  | BETA 200 TS | Měkkotěsnicí šoupátko | BETA 200 TS Šoup. DN200 PN16 L=383-405, VK | VK | Volný konec vřetene | 200 | 16 | [5 empty] | 16 | EN 558 řada 15 | pitná voda | 50 | 87 | epoxidové povrstvení
V-7922093 | 3-28-00729-001 | 44228.1653 | A03 | BETA 200 TS | 0% | 44 228,- | 1 736,- | 46 218,- | 1 814,- | 1 |  | BETA 200 TS | Měkkotěsnicí šoupátko | BETA 200 TS Šoup. DN250 PN10 L=433-458, VK | VK | Volný konec vřetene | 250 | 10 | [5 empty] | 10 | EN 558 řada 15 | pitná voda | 50 | 136 | epoxidové povrstvení
V-7921093 | 3-28-00729-000 | 44223.3626 | A03 | BETA 200 TS | 0% | 44 223,- | 1 736,- | 46 213,- | 1 814,- | 1 |  | BETA 200 TS | Měkkotěsnicí šoupátko | BETA 200 TS Šoup. DN250 PN16 L=433-458, VK | VK | Volný konec vřetene | 250 | 16 | [5 empty] | 16 | EN 558 řada 15 | pitná voda | 50 | 134 | epoxidové povrstvení
V-7922103 | 3-28-00723-001 | 68789.2291 | A03 | BETA 200 TS | 0% | 68 789,- | 2 700,- | 71 885,- | 2 821,- | 1 |  | BETA 200 TS | Měkkotěsnicí šoupátko | BETA 200 TS Šoup. DN300 PN10 L=483-509, VK | VK | Volný konec vřetene | 300 | 10 | [5 empty] | 10 | EN 558 řada 15 | pitná voda | 50 | 193.5 | epoxidové povrstvení
V-7921103 | 3-28-00723-000 | 67622.1704 | A03 | BETA 200 TS | 0% | 67 622,- | 2 654,- | 70 665,- | 2 773,- | 1 |  | BETA 200 TS | Měkkotěsnicí šoupátko | BETA 200 TS Šoup. DN300 PN16 L=483-509, VK | VK | Volný konec vřetene | 300 | 16 | [5 empty] | 16 | EN 558 řada 15 | pitná voda | 50 | 195 | epoxidové povrstvení
V-7818014 | 3-28-00900-100 | 3657.4858 | A05 | EKOplus voda | 0% | 3 657,- | 144,- | 3 822,- | 150,- | 1 |  | EKOplus | Měkkotěsnicí šoupátko | EKOplus Šoup. DN40 PN10/16 R14, VK | VK | Volný konec vřetene | 40 | 16 | [5 empty] | 16 | EN 558 řada 14 | pitná voda | 50 | 8.5 | epoxidové povrstvení
V-7818024 | 3-28-00901-100 | 3722.8758 | A05 | EKOplus voda | 0% | 3 723,- | 146,- | 3 890,- | 153,- | 1 |  | EKOplus | Měkkotěsnicí šoupátko | EKOplus Šoup. DN50 PN10/16 R14, VK | VK | Volný konec vřetene | 50 | 16 | [5 empty] | 16 | EN 558 řada 14 | pitná voda | 50 | 10 | epoxidové povrstvení
V-7818034 | 3-28-00902-100 | 4742.9613 | A05 | EKOplus voda | 0% | 4 743,- | 186,- | 4 956,- | 195,- | 1 |  | EKOplus | Měkkotěsnicí šoupátko | EKOplus Šoup. DN65 PN10/16 R14, VK | VK | Volný konec vřetene | 65 | 16 | [5 empty] | 16 | EN 558 řada 14 | pitná voda | 50 | 13.75 | epoxidové povrstvení
V-7818048 | 3-28-00903-101 | 4821.4294 | A05 | EKOplus voda | 0% | 4 821,- | 189,- | 5 038,- | 198,- | 1 |  | EKOplus | Měkkotěsnicí šoupátko | EKOplus Šoup. DN80 PN10/16 R14 vrt. 4 díry, VK | VK | Volný konec vřetene | 80 | 16 | [5 empty] | 16 | EN 558 řada 14 | pitná voda | 50 | 15 | epoxidové povrstvení
V-7818044 | 3-28-00903-100 | 4821.4294 | A05 | EKOplus voda | 0% | 4 821,- | 189,- | 5 038,- | 198,- | 1 |  | EKOplus | Měkkotěsnicí šoupátko | EKOplus Šoup. DN80 PN10/16 R14, VK | VK | Volný konec vřetene | 80 | 16 | [5 empty] | 16 | EN 558 řada 14 | pitná voda | 50 | 15 | epoxidové povrstvení
V-7818054 | 3-28-00904-100 | 5392.5028 | A05 | EKOplus voda | 0% | 5 393,- | 212,- | 5 635,- | 221,- | 1 |  | EKOplus | Měkkotěsnicí šoupátko | EKOplus Šoup. DN100 PN10/16 R14, VK | VK | Volný konec vřetene | 100 | 16 | [5 empty] | 16 | EN 558 řada 14 | pitná voda | 50 | 19.5 | epoxidové povrstvení
V-7818064 | 3-28-00905-100 | 7781.4208 | A05 | EKOplus voda | 0% | 7 781,- | 305,- | 8 132,- | 319,- | 1 |  | EKOplus | Měkkotěsnicí šoupátko | EKOplus Šoup. DN125 PN10/16 R14, VK | VK | Volný konec vřetene | 125 | 16 | [5 empty] | 16 | EN 558 řada 14 | pitná voda | 50 | 27.5 | epoxidové povrstvení
V-7818074 | 3-28-00906-100 | 8444.0404 | A05 | EKOplus voda | 0% | 8 444,- | 331,- | 8 824,- | 346,- | 1 |  | EKOplus | Měkkotěsnicí šoupátko | EKOplus Šoup. DN150 PN10/16 R14, VK | VK | Volný konec vřetene | 150 | 16 | [5 empty] | 16 | EN 558 řada 14 | pitná voda | 50 | 33.3 | epoxidové povrstvení
V-7810084 | 3-28-00907-101 | 17066.1884 | A05 | EKOplus voda | 0% | 17 066,- | 670,- | 17 834,- | 700,- | 1 |  | EKOplus | Měkkotěsnicí šoupátko | EKOplus Šoup. DN200 PN10 R14, VK | VK | Volný konec vřetene | 200 | 10 | [5 empty] | 10 | EN 558 řada 14 | pitná voda | 50 | 53.5 | epoxidové povrstvení
V-7818084 | 3-28-00907-100 | 17065.6928 | A05 | EKOplus voda | 0% | 17 066,- | 670,- | 17 834,- | 700,- | 1 |  | EKOplus | Měkkotěsnicí šoupátko | EKOplus Šoup. DN200 PN16 R14, VK | VK | Volný konec vřetene | 200 | 16 | [5 empty] | 16 | EN 558 řada 14 | pitná voda | 50 | 52 | epoxidové povrstvení
V-7810094 | 3-28-00908-101 | 27072.5665 | A05 | EKOplus voda | 0% | 27 073,- | 1 063,- | 28 291,- | 1 110,- | 1 |  | EKOplus | Měkkotěsnicí šoupátko | EKOplus Šoup. DN250 PN10 R14, VK | VK | Volný konec vřetene | 250 | 10 | [5 empty] | 10 | EN 558 řada 14 | pitná voda | 50 | 86 | epoxidové povrstvení
V-7818094 | 3-28-00908-100 | 27072.7432 | A05 | EKOplus voda | 0% | 27 073,- | 1 063,- | 28 291,- | 1 110,- | 1 |  | EKOplus | Měkkotěsnicí šoupátko | EKOplus Šoup. DN250 PN16 R14, VK | VK | Volný konec vřetene | 250 | 16 | [5 empty] | 16 | EN 558 řada 14 | pitná voda | 50 | 86.5 | epoxidové povrstvení
V-7810104 | 3-28-00909-101 | 37325.7911 | A05 | EKOplus voda | 0% | 37 326,- | 1 465,- | 39 005,- | 1 531,- | 1 |  | EKOplus | Měkkotěsnicí šoupátko | EKOplus Šoup. DN300 PN10 R14, VK | VK | Volný konec vřetene | 300 | 10 | [5 empty] | 10 | EN 558 řada 14 | pitná voda | 50 | 114 | epoxidové povrstvení
V-7818104 | 3-28-00909-100 | 37326.4076 | A05 | EKOplus voda | 0% | 37 326,- | 1 465,- | 39 006,- | 1 531,- | 1 |  | EKOplus | Měkkotěsnicí šoupátko | EKOplus Šoup. DN300 PN16 R14, VK | VK | Volný konec vřetene | 300 | 16 | [5 empty] | 16 | EN 558 řada 14 | pitná voda | 50 | 114 | epoxidové povrstvení
V-7210113 | 3-28-00350-043 | 92296.3608 | A05 | EKOplus voda | 0% | 92 296,- | 3 622,- | 96 450,- | 3 785,- | 1 |  | EKOplus | Měkkotěsnicí šoupátko | EKOplus Šoup. DN350 PN10 R14, VK | VK | Volný konec vřetene | 350 | 10 | [5 empty] | 10 | EN 558 řada 14 | pitná voda | 50 | 256 | epoxidové povrstvení
V-7218113 | 3-28-00351-043 | 92295.8379 | A05 | EKOplus voda | 0% | 92 296,- | 3 622,- | 96 449,- | 3 785,- | 1 |  | EKOplus | Měkkotěsnicí šoupátko | EKOplus Šoup. DN350 PN16 R14, VK | VK | Volný konec vřetene | 350 | 16 | [5 empty] | 16 | EN 558 řada 14 | pitná voda | 50 | 258 | epoxidové povrstvení
V-7210123 | 3-28-00400-043 | 118570.024 | A05 | EKOplus voda | 0% | 118 570,- | 4 653,- | 123 906,- | 4 863,- | 1 |  | EKOplus | Měkkotěsnicí šoupátko | EKOplus Šoup. DN400 PN10 R14, VK | VK | Volný konec vřetene | 400 | 10 | [5 empty] | 10 | EN 558 řada 14 | pitná voda | 50 | 307 | epoxidové povrstvení
V-7218123 | 3-28-00401-043 | 118569.7201 | A05 | EKOplus voda | 0% | 118 570,- | 4 653,- | 123 905,- | 4 863,- | 1 |  | EKOplus | Měkkotěsnicí šoupátko | EKOplus Šoup. DN400 PN16 R14, VK | VK | Volný konec vřetene | 400 | 16 | [5 empty] | 16 | EN 558 řada 14 | pitná voda | 50 | 306.5 | epoxidové povrstvení
V-7210143 | 3-28-00500-043 | 201212.3876 | A05 | EKOplus voda | 0% | 201 212,- | 7 897,- | 210 267,- | 8 252,- | 1 |  | EKOplus | Měkkotěsnicí šoupátko | EKOplus Šoup. DN500 PN10 R14, VK | VK | Volný konec vřetene | 500 | 10 | [5 empty] | 10 | EN 558 řada 14 | pitná voda | 50 | 450 | epoxidové povrstvení
V-7218143 | 3-28-00501-043 | 201211.7769 | A05 | EKOplus voda | 0% | 201 212,- | 7 897,- | 210 266,- | 8 252,- | 1 |  | EKOplus | Měkkotěsnicí šoupátko | EKOplus Šoup. DN500 PN16 R14, VK | VK | Volný konec vřetene | 500 | 16 | [5 empty] | 16 | EN 558 řada 14 | pitná voda | 50 | 480 | epoxidové povrstvení
V-7210203 | 3-28-00914-101 | 273052.7321 | A05 | EKOplus voda | 0% | 273 053,- | 10 716,- | 285 340,- | 11 199,- | 1 |  | EKOplus | Měkkotěsnicí šoupátko | EKOplus Šoup. DN600 PN10 R14, VK | VK | Volný konec vřetene | 600 | 10 | [5 empty] | 10 | EN 558 řada 14 | pitná voda | 50 | 734 | epoxidové povrstvení
V-7218203 | 3-28-00914-100 | 273052.7178 | A05 | EKOplus voda | 0% | 273 053,- | 10 716,- | 285 340,- | 11 199,- | 1 |  | EKOplus | Měkkotěsnicí šoupátko | EKOplus Šoup. DN600 PN16 R14, VK | VK | Volný konec vřetene | 600 | 16 | [5 empty] | 16 | EN 558 řada 14 | pitná voda | 50 | 812 | epoxidové povrstvení
V-7816014 | 3-28-00900-000 | 4006.2329 | A05 | EKOplus voda | 0% | 4 006,- | 157,- | 4 187,- | 164,- | 1 |  | EKOplus | Měkkotěsnicí šoupátko | EKOplus Šoup. DN40 PN10/16 R15, VK | VK | Volný konec vřetene | 40 | 16 | [5 empty] | 16 | EN 558 řada 15 | pitná voda | 50 | 8.5 | epoxidové povrstvení
V-7816024 | 3-28-00901-000 | 4084.701 | A05 | EKOplus voda | 0% | 4 085,- | 160,- | 4 269,- | 168,- | 1 |  | EKOplus | Měkkotěsnicí šoupátko | EKOplus Šoup. DN50 PN10/16 R15, VK | VK | Volný konec vřetene | 50 | 16 | [5 empty] | 16 | EN 558 řada 15 | pitná voda | 50 | 10.5 | epoxidové povrstvení
V-7816034 | 3-28-00902-000 | 4830.148 | A05 | EKOplus voda | 0% | 4 830,- | 190,- | 5 048,- | 198,- | 1 |  | EKOplus | Měkkotěsnicí šoupátko | EKOplus Šoup. DN65 PN10/16 R15, VK | VK | Volný konec vřetene | 65 | 16 | [5 empty] | 16 | EN 558 řada 15 | pitná voda | 50 | 14.5 | epoxidové povrstvení
V-7816048 | 3-28-00903-001 | 4911.8545 | A05 | EKOplus voda | 0% | 4 912,- | 193,- | 5 133,- | 201,- | 1 |  | EKOplus | Měkkotěsnicí šoupátko | EKOplus Šoup. DN80 PN10/16 R15 vrt. 4 díry, VK | VK | Volný konec vřetene | 80 | 16 | [5 empty] | 16 | EN 558 řada 15 | pitná voda | 50 | 16.5 | epoxidové povrstvení
V-7816044 | 3-28-00903-000 | 4912.9755 | A05 | EKOplus voda | 0% | 4 913,- | 193,- | 5 134,- | 201,- | 1 |  | EKOplus | Měkkotěsnicí šoupátko | EKOplus Šoup. DN80 PN10/16 R15, VK | VK | Volný konec vřetene | 80 | 16 | [5 empty] | 16 | EN 558 řada 15 | pitná voda | 50 | 16.25 | epoxidové povrstvení
V-7816054 | 3-28-00904-000 | 5697.6566 | A05 | EKOplus voda | 0% | 5 698,- | 224,- | 5 954,- | 234,- | 1 |  | EKOplus | Měkkotěsnicí šoupátko | EKOplus Šoup. DN100 PN10/16 R15, VK | VK | Volný konec vřetene | 100 | 16 | [5 empty] | 16 | EN 558 řada 15 | pitná voda | 50 | 19.5 | epoxidové povrstvení
V-7816064 | 3-28-00905-000 | 9442.3291 | A05 | EKOplus voda | 0% | 9 442,- | 371,- | 9 867,- | 387,- | 1 |  | EKOplus | Měkkotěsnicí šoupátko | EKOplus Šoup. DN125 PN10/16 R15, VK | VK | Volný konec vřetene | 125 | 16 | [5 empty] | 16 | EN 558 řada 15 | pitná voda | 50 | 28 | epoxidové povrstvení
V-7816074 | 3-28-00906-000 | 9756.2016 | A05 | EKOplus voda | 0% | 9 756,- | 383,- | 10 195,- | 400,- | 1 |  | EKOplus | Měkkotěsnicí šoupátko | EKOplus Šoup. DN150 PN10/16 R15, VK | VK | Volný konec vřetene | 150 | 16 | [5 empty] | 16 | EN 558 řada 15 | pitná voda | 50 | 36 | epoxidové povrstvení
V-7814084 | 3-28-00907-001 | 22091.4637 | A05 | EKOplus voda | 0% | 22 091,- | 867,- | 23 086,- | 906,- | 1 |  | EKOplus | Měkkotěsnicí šoupátko | EKOplus Šoup. DN200 PN10 R15, VK | VK | Volný konec vřetene | 200 | 10 | [5 empty] | 10 | EN 558 řada 15 | pitná voda | 50 | 59.5 | epoxidové povrstvení
V-7816084 | 3-28-00907-000 | 22091.1392 | A05 | EKOplus voda | 0% | 22 091,- | 867,- | 23 085,- | 906,- | 1 |  | EKOplus | Měkkotěsnicí šoupátko | EKOplus Šoup. DN200 PN16 R15, VK | VK | Volný konec vřetene | 200 | 16 | [5 empty] | 16 | EN 558 řada 15 | pitná voda | 50 | 58.5 | epoxidové povrstvení
V-7814094 | 3-28-00908-001 | 36997.0955 | A05 | EKOplus voda | 0% | 36 997,- | 1 452,- | 38 662,- | 1 517,- | 1 |  | EKOplus | Měkkotěsnicí šoupátko | EKOplus Šoup. DN250 PN10 R15, VK | VK | Volný konec vřetene | 250 | 10 | [5 empty] | 10 | EN 558 řada 15 | pitná voda | 50 | 101.5 | epoxidové povrstvení
V-7816094 | 3-28-00908-000 | 36997.5889 | A05 | EKOplus voda | 0% | 36 998,- | 1 452,- | 38 662,- | 1 517,- | 1 |  | EKOplus | Měkkotěsnicí šoupátko | EKOplus Šoup. DN250 PN16 R15, VK | VK | Volný konec vřetene | 250 | 16 | [5 empty] | 16 | EN 558 řada 15 | pitná voda | 50 | 101.75 | epoxidové povrstvení
V-7814104 | 3-28-00909-001 | 52289.8865 | A05 | EKOplus voda | 0% | 52 290,- | 2 052,- | 54 643,- | 2 145,- | 1 |  | EKOplus | Měkkotěsnicí šoupátko | EKOplus Šoup. DN300 PN10 R15, VK | VK | Volný konec vřetene | 300 | 10 | [5 empty] | 10 | EN 558 řada 15 | pitná voda | 50 | 142 | epoxidové povrstvení
V-7816104 | 3-28-00909-000 | 52289.7566 | A05 | EKOplus voda | 0% | 52 290,- | 2 052,- | 54 643,- | 2 145,- | 1 |  | EKOplus | Měkkotěsnicí šoupátko | EKOplus Šoup. DN300 PN16 R15, VK | VK | Volný konec vřetene | 300 | 16 | [5 empty] | 16 | EN 558 řada 15 | pitná voda | 50 | 138 | epoxidové povrstvení
V-7214113 | 3-28-00350-243 | 103237.7076 | A05 | EKOplus voda | 0% | 103 238,- | 4 052,- | 107 883,- | 4 234,- | 1 |  | EKOplus | Měkkotěsnicí šoupátko | EKOplus Šoup. DN350 PN10 R15, VK | VK | Volný konec vřetene | 350 | 10 | [5 empty] | 10 | EN 558 řada 15 | pitná voda | 50 | 288.25 | epoxidové povrstvení
V-7216113 | 3-28-00351-243 | 103238.1247 | A05 | EKOplus voda | 0% | 103 238,- | 4 052,- | 107 884,- | 4 234,- | 1 |  | EKOplus | Měkkotěsnicí šoupátko | EKOplus Šoup. DN350 PN16 R15, VK | VK | Volný konec vřetene | 350 | 16 | [5 empty] | 16 | EN 558 řada 15 | pitná voda | 50 | 289 | epoxidové povrstvení
V-7214123 | 3-28-00400-243 | 135045.8295 | A05 | EKOplus voda | 0% | 135 046,- | 5 300,- | 141 123,- | 5 539,- | 1 |  | EKOplus | Měkkotěsnicí šoupátko | EKOplus Šoup. DN400 PN10 R15, VK | VK | Volný konec vřetene | 400 | 10 | [5 empty] | 10 | EN 558 řada 15 | pitná voda | 50 | 346 | epoxidové povrstvení
V-7216123 | 3-28-00401-243 | 135045.8577 | A05 | EKOplus voda | 0% | 135 046,- | 5 300,- | 141 123,- | 5 539,- | 1 |  | EKOplus | Měkkotěsnicí šoupátko | EKOplus Šoup. DN400 PN16 R15, VK | VK | Volný konec vřetene | 400 | 16 | [5 empty] | 16 | EN 558 řada 15 | pitná voda | 50 | 351.5 | epoxidové povrstvení
V-7214143 | 3-28-00500-243 | 214592.7678 | A05 | EKOplus voda | 0% | 214 593,- | 8 422,- | 224 249,- | 8 801,- | 1 |  | EKOplus | Měkkotěsnicí šoupátko | EKOplus Šoup. DN500 PN10 R15, VK | VK | Volný konec vřetene | 500 | 10 | [5 empty] | 10 | EN 558 řada 15 | pitná voda | 50 | 512.5 | epoxidové povrstvení
V-7216143 | 3-28-00501-243 | 214592.5919 | A05 | EKOplus voda | 0% | 214 593,- | 8 422,- | 224 249,- | 8 801,- | 1 |  | EKOplus | Měkkotěsnicí šoupátko | EKOplus Šoup. DN500 PN16 R15, VK | VK | Volný konec vřetene | 500 | 16 | [5 empty] | 16 | EN 558 řada 15 | pitná voda | 50 | 535 | epoxidové povrstvení
V-7214203.0REDUK0 | 3-28-00913-001 | 248356.174 | A05 | EKOplus voda | 0% | 248 356,- | 9 747,- | 259 532,- | 10 186,- | 1 |  | EKOplus | Měkkotěsnicí šoupátko | EKOplus Šoup. DN600/reduk.500 PN10 R15, VK | VK | Volný konec vřetene | 600 | 10 | [5 empty] | 10 | EN 558 řada 15 | pitná voda | 50 | 596 | epoxidové povrstvení
V-7216203.0REDUK0 | 3-28-00913-000 | 248356.174 | A05 | EKOplus voda | 0% | 248 356,- | 9 747,- | 259 532,- | 10 186,- | 1 |  | EKOplus | Měkkotěsnicí šoupátko | EKOplus Šoup. DN600/reduk.500 PN16 R15, VK | VK | Volný konec vřetene | 600 | 16 | [5 empty] | 16 | EN 558 řada 15 | pitná voda | 50 | 669 | epoxidové povrstvení
V-7817014 | 3-28-00900-300 | 4144.3351 | A05 | EKOplus voda | 0% | 4 144,- | 163,- | 4 331,- | 170,- | 1 |  | EKOplus | Měkkotěsnicí šoupátko | EKOplus Šoup. DN40 PN25 R15,VK | VK | Volný konec vřetene | 40 | 25 | [5 empty] | 25 | EN 558 řada 15 | pitná voda | 50 | 9 | epoxidové povrstvení
V-7817024 | 3-28-00901-300 | 4390.405 | A05 | EKOplus voda | 0% | 4 390,- | 172,- | 4 588,- | 180,- | 1 |  | EKOplus | Měkkotěsnicí šoupátko | EKOplus Šoup. DN50 PN25 R15,VK | VK | Volný konec vřetene | 50 | 25 | [5 empty] | 25 | EN 558 řada 15 | pitná voda | 50 | 10.5 | epoxidové povrstvení
V-7817034 | 3-28-00902-300 | 5137.2487 | A05 | EKOplus voda | 0% | 5 137,- | 202,- | 5 368,- | 211,- | 1 |  | EKOplus | Měkkotěsnicí šoupátko | EKOplus Šoup. DN65 PN25 R15,VK | VK | Volný konec vřetene | 65 | 25 | [5 empty] | 25 | EN 558 řada 15 | pitná voda | 50 | 14.5 | epoxidové povrstvení
V-7817044 | 3-28-00903-300 | 5370.3675 | A05 | EKOplus voda | 0% | 5 370,- | 211,- | 5 612,- | 220,- | 1 |  | EKOplus | Měkkotěsnicí šoupátko | EKOplus Šoup. DN80 PN25 R15,VK | VK | Volný konec vřetene | 80 | 25 | [5 empty] | 25 | EN 558 řada 15 | pitná voda | 50 | 17 | epoxidové povrstvení
V-7817054 | 3-28-00904-300 | 6194.9175 | A05 | EKOplus voda | 0% | 6 195,- | 243,- | 6 474,- | 254,- | 1 |  | EKOplus | Měkkotěsnicí šoupátko | EKOplus Šoup. DN100 PN25 R15,VK | VK | Volný konec vřetene | 100 | 25 | [5 empty] | 25 | EN 558 řada 15 | pitná voda | 50 | 21.5 | epoxidové povrstvení
V-7817064 | 3-28-00905-300 | 9661.4812 | A05 | EKOplus voda | 0% | 9 661,- | 379,- | 10 096,- | 396,- | 1 |  | EKOplus | Měkkotěsnicí šoupátko | EKOplus Šoup. DN125 PN25 R15,VK | VK | Volný konec vřetene | 125 | 25 | [5 empty] | 25 | EN 558 řada 15 | pitná voda | 50 | 30 | epoxidové povrstvení
V-7817074 | 3-28-00906-300 | 11198.3388 | A05 | EKOplus voda | 0% | 11 198,- | 439,- | 11 702,- | 459,- | 1 |  | EKOplus | Měkkotěsnicí šoupátko | EKOplus Šoup. DN150 PN25 R15,VK | VK | Volný konec vřetene | 150 | 25 | [5 empty] | 25 | EN 558 řada 15 | pitná voda | 50 | 37.5 | epoxidové povrstvení
V-7817084 | 3-28-00907-300 | 22078.742 | A05 | EKOplus voda | 0% | 22 079,- | 867,- | 23 072,- | 906,- | 1 |  | EKOplus | Měkkotěsnicí šoupátko | EKOplus Šoup. DN200 PN25 R15,VK | VK | Volný konec vřetene | 200 | 25 | [5 empty] | 25 | EN 558 řada 15 | pitná voda | 50 | 64 | epoxidové povrstvení
V-7817094 | 3-28-00908-300 | 38051.1922 | A05 | EKOplus voda | 0% | 38 051,- | 1 493,- | 39 763,- | 1 561,- | 1 |  | EKOplus | Měkkotěsnicí šoupátko | EKOplus Šoup. DN250 PN25 R15,VK | VK | Volný konec vřetene | 250 | 25 | [5 empty] | 25 | EN 558 řada 15 | pitná voda | 50 | 110 | epoxidové povrstvení
V-7817104 | 3-28-00909-300 | 52289.6021 | A05 | EKOplus voda | 0% | 52 290,- | 2 052,- | 54 643,- | 2 145,- | 1 |  | EKOplus | Měkkotěsnicí šoupátko | EKOplus Šoup. DN300 PN25 R15,VK | VK | Volný konec vřetene | 300 | 25 | [5 empty] | 25 | EN 558 řada 15 | pitná voda | 50 | 152 | epoxidové povrstvení
V-7817124 | 3-28-00402-243 | 154003.6948 | A05 | EKOplus voda | 0% | 154 004,- | 6 044,- | 160 934,- | 6 316,- | 1 |  | EKOplus | Měkkotěsnicí šoupátko | EKOplus Šoup. DN400 PN25 R15,VK | VK | Volný konec vřetene | 400 | 25 | [5 empty] | 25 | EN 558 řada 15 | pitná voda | 50 | 395.5 | epoxidové povrstvení
V-7817144 | 3-28-00912-300 | 238670.5306 | A05 | EKOplus voda | 0% | 238 671,- | 9 367,- | 249 411,- | 9 788,- | 1 |  | EKOplus | Měkkotěsnicí šoupátko | EKOplus Šoup. DN500 PN25 R15,VK | VK | Volný konec vřetene | 500 | 25 | [5 empty] | 25 | EN 558 řada 15 | pitná voda | 50 | 614.5 | epoxidové povrstvení
V-7806014 | 3-84-00034-590 | 3990.7001 | A05 | EKOplus voda | 0% | 3 991,- | 157,- | 4 170,- | 164,- | 1 |  | EKOplus | Měkkotěsnicí šoupátko | EKOplus Šoup. DN40 PN10 ČSN, VK | VK | Volný konec vřetene | 40 | 10 | [5 empty] | 10 | ČSN 13 3045 | pitná voda | 50 | 8.5 | epoxidové povrstvení
V-7806024 | 3-28-00901-700 | 4284.0032 | A05 | EKOplus voda | 0% | 4 284,- | 168,- | 4 477,- | 176,- | 1 |  | EKOplus | Měkkotěsnicí šoupátko | EKOplus Šoup. DN50 PN10 ČSN, VK | VK | Volný konec vřetene | 50 | 10 | [5 empty] | 10 | ČSN 13 3045 | pitná voda | 50 | 10 | epoxidové povrstvení
V-7806034 | 3-28-00902-704 | 5083.9209 | A05 | EKOplus voda | 0% | 5 084,- | 200,- | 5 313,- | 209,- | 1 |  | EKOplus | Měkkotěsnicí šoupátko | EKOplus Šoup. DN65 PN10 ČSN, VK | VK | Volný konec vřetene | 65 | 10 | [5 empty] | 10 | ČSN 13 3045 | pitná voda | 50 | 14.5 | epoxidové povrstvení
V-7806044 | 3-28-00903-704 | 5233.4059 | A05 | EKOplus voda | 0% | 5 233,- | 205,- | 5 469,- | 215,- | 1 |  | EKOplus | Měkkotěsnicí šoupátko | EKOplus Šoup. DN80 PN10 ČSN, VK | VK | Volný konec vřetene | 80 | 10 | [5 empty] | 10 | ČSN 13 3045 | pitná voda | 50 | 15.5 | epoxidové povrstvení
V-7806054 | 3-28-00904-700 | 5817.1787 | A05 | EKOplus voda | 0% | 5 817,- | 228,- | 6 079,- | 239,- | 1 |  | EKOplus | Měkkotěsnicí šoupátko | EKOplus Šoup. DN100 PN10 ČSN, VK | VK | Volný konec vřetene | 100 | 10 | [5 empty] | 10 | ČSN 13 3045 | pitná voda | 50 | 19 | epoxidové povrstvení
V-7806064 | 3-28-00905-704 | 9643.4513 | A05 | EKOplus voda | 0% | 9 643,- | 378,- | 10 077,- | 396,- | 1 |  | EKOplus | Měkkotěsnicí šoupátko | EKOplus Šoup. DN125 PN10 ČSN, VK | VK | Volný konec vřetene | 125 | 10 | [5 empty] | 10 | ČSN 13 3045 | pitná voda | 50 | 27.5 | epoxidové povrstvení
V-7806074 | 3-28-00906-700 | 9536.7956 | A05 | EKOplus voda | 0% | 9 537,- | 374,- | 9 966,- | 391,- | 1 |  | EKOplus | Měkkotěsnicí šoupátko | EKOplus Šoup. DN150 PN10 ČSN, VK | VK | Volný konec vřetene | 150 | 10 | [5 empty] | 10 | ČSN 13 3045 | pitná voda | 50 | 34 | epoxidové povrstvení
V-7806084 | 3-28-00907-700 | 21598.2835 | A05 | EKOplus voda | 0% | 21 598,- | 848,- | 22 570,- | 886,- | 1 |  | EKOplus | Měkkotěsnicí šoupátko | EKOplus Šoup. DN200 PN10 ČSN, VK | VK | Volný konec vřetene | 200 | 10 | [5 empty] | 10 | ČSN 13 3045 | pitná voda | 50 | 57 | epoxidové povrstvení
V-7824044.0P00000 | 3-28-00903-610 | 9011.6264 | A05 | EKOplus voda | 0% | 9 012,- | 354,- | 9 417,- | 370,- | 1 |  | EKOplus | Měkkotěsnicí šoupátko | EKOplus Šoup. s posuv. přírub. DN80 PN10/16 L=234-350mm, VK | VK | Volný konec vřetene | 80 | 16 | [5 empty] | 16 | 234-350 | pitná voda | 50 | 21.5 | epoxidové povrstvení
V-7824054.0P00000 | 3-28-00904-549 | 11514.3854 | A05 | EKOplus voda | 0% | 11 514,- | 452,- | 12 033,- | 472,- | 1 |  | EKOplus | Měkkotěsnicí šoupátko | EKOplus Šoup. s posuv. přírub. DN100 PN10/16 L=221-375mm, VK | VK | Volný konec vřetene | 100 | 16 | [5 empty] | 16 | 221-375 | pitná voda | 50 | 24.5 | epoxidové povrstvení
V-7824074.0P00000 | 3-28-00906-549 | 15651.7722 | A05 | EKOplus voda | 0% | 15 652,- | 614,- | 16 356,- | 642,- | 1 |  | EKOplus | Měkkotěsnicí šoupátko | EKOplus Šoup. s posuv. přírub. DN150 PN10/16 L=278-422mm, VK | VK | Volný konec vřetene | 150 | 16 | [5 empty] | 16 | 278-422 | pitná voda | 50 | 46 | epoxidové povrstvení
V-7824084.0P00000 | 3-28-00907-629 | 28017.3497 | A05 | EKOplus voda | 0% | 28 017,- | 1 100,- | 29 278,- | 1 149,- | 1 |  | EKOplus | Měkkotěsnicí šoupátko | EKOplus Šoup. s posuv. přírub. DN200 PN10/16 L=312-499mm, VK | VK | Volný konec vřetene | 200 | 16 | [5 empty] | 16 | 312-499 | pitná voda | 50 | 72.5 | epoxidové povrstvení
V-7448013 | 3-28-00900-180 | 6336.46 | A05 | EKOplus voda | 0% | 6 336,- | 249,- | 6 622,- | 260,- | 1 |  | EKOplus | Měkkotěsnicí šoupátko | EKOplus Šoup. DN40 PN10/16 R14, UEP | UEP | Úprava pro elektropohon | 40 | 16 | [5 empty] | 16 | EN 558 řada 14 | pitná voda | 50 | 10 | epoxidové povrstvení
V-7448023 | 3-28-00901-180 | 6404.1779 | A05 | EKOplus voda | 0% | 6 404,- | 251,- | 6 692,- | 263,- | 1 |  | EKOplus | Měkkotěsnicí šoupátko | EKOplus Šoup. DN50 PN10/16 R14, UEP | UEP | Úprava pro elektropohon | 50 | 16 | [5 empty] | 16 | EN 558 řada 14 | pitná voda | 50 | 11.5 | epoxidové povrstvení
V-7448033 | 3-28-00902-180 | 7410.2723 | A05 | EKOplus voda | 0% | 7 410,- | 291,- | 7 744,- | 304,- | 1 |  | EKOplus | Měkkotěsnicí šoupátko | EKOplus Šoup. DN65 PN10/16 R14, UEP | UEP | Úprava pro elektropohon | 65 | 16 | [5 empty] | 16 | EN 558 řada 14 | pitná voda | 50 | 15 | epoxidové povrstvení
V-7448043 | 3-28-00903-180 | 8198.7021 | A05 | EKOplus voda | 0% | 8 199,- | 322,- | 8 568,- | 336,- | 1 |  | EKOplus | Měkkotěsnicí šoupátko | EKOplus Šoup. DN80 PN10/16 R14, UEP | UEP | Úprava pro elektropohon | 80 | 16 | [5 empty] | 16 | EN 558 řada 14 | pitná voda | 50 | 17 | epoxidové povrstvení
V-7448053 | 3-28-00904-180 | 9190.2855 | A05 | EKOplus voda | 0% | 9 190,- | 361,- | 9 604,- | 377,- | 1 |  | EKOplus | Měkkotěsnicí šoupátko | EKOplus Šoup. DN100 PN10/16 R14, UEP | UEP | Úprava pro elektropohon | 100 | 16 | [5 empty] | 16 | EN 558 řada 14 | pitná voda | 50 | 21 | epoxidové povrstvení
V-7448063 | 3-28-00905-180 | 10868.7219 | A05 | EKOplus voda | 0% | 10 869,- | 427,- | 11 358,- | 446,- | 1 |  | EKOplus | Měkkotěsnicí šoupátko | EKOplus Šoup. DN125 PN10/16 R14, UEP | UEP | Úprava pro elektropohon | 125 | 16 | [5 empty] | 16 | EN 558 řada 14 | pitná voda | 50 | 28.3 | epoxidové povrstvení
V-7448073 | 3-28-00906-180 | 12658.4091 | A05 | EKOplus voda | 0% | 12 658,- | 497,- | 13 228,- | 519,- | 1 |  | EKOplus | Měkkotěsnicí šoupátko | EKOplus Šoup. DN150 PN10/16 R14, UEP | UEP | Úprava pro elektropohon | 150 | 16 | [5 empty] | 16 | EN 558 řada 14 | pitná voda | 50 | 35.5 | epoxidové povrstvení
V-7440083 | 3-28-00907-181 | 26573.6767 | A05 | EKOplus voda | 0% | 26 574,- | 1 043,- | 27 769,- | 1 090,- | 1 |  | EKOplus | Měkkotěsnicí šoupátko | EKOplus Šoup. DN200 PN10 R14, UEP | UEP | Úprava pro elektropohon | 200 | 10 | [5 empty] | 10 | EN 558 řada 14 | pitná voda | 50 | 58 | epoxidové povrstvení
V-7448083 | 3-28-00907-180 | 26573.6767 | A05 | EKOplus voda | 0% | 26 574,- | 1 043,- | 27 769,- | 1 090,- | 1 |  | EKOplus | Měkkotěsnicí šoupátko | EKOplus Šoup. DN200 PN16 R14, UEP | UEP | Úprava pro elektropohon | 200 | 16 | [5 empty] | 16 | EN 558 řada 14 | pitná voda | 50 | 60.5 | epoxidové povrstvení
V-7440093 | 3-28-00908-181 | 32976.0957 | A05 | EKOplus voda | 0% | 32 976,- | 1 294,- | 34 460,- | 1 352,- | 1 |  | EKOplus | Měkkotěsnicí šoupátko | EKOplus Šoup. DN250 PN10 R14, UEP | UEP | Úprava pro elektropohon | 250 | 10 | [5 empty] | 10 | EN 558 řada 14 | pitná voda | 50 | 91 | epoxidové povrstvení
V-7448093 | 3-28-00908-180 | 32976.0957 | A05 | EKOplus voda | 0% | 32 976,- | 1 294,- | 34 460,- | 1 352,- | 1 |  | EKOplus | Měkkotěsnicí šoupátko | EKOplus Šoup. DN250 PN16 R14, UEP | UEP | Úprava pro elektropohon | 250 | 16 | [5 empty] | 16 | EN 558 řada 14 | pitná voda | 50 | 89 | epoxidové povrstvení
V-7440103 | 3-28-00909-181 | 40879.0817 | A05 | EKOplus voda | 0% | 40 879,- | 1 604,- | 42 719,- | 1 677,- | 1 |  | EKOplus | Měkkotěsnicí šoupátko | EKOplus Šoup. DN300 PN10 R14, UEP | UEP | Úprava pro elektropohon | 300 | 10 | [5 empty] | 10 | EN 558 řada 14 | pitná voda | 50 | 121.5 | epoxidové povrstvení
V-7448103 | 3-28-00909-180 | 40879.0817 | A05 | EKOplus voda | 0% | 40 879,- | 1 604,- | 42 719,- | 1 677,- | 1 |  | EKOplus | Měkkotěsnicí šoupátko | EKOplus Šoup. DN300 PN16 R14, UEP | UEP | Úprava pro elektropohon | 300 | 16 | [5 empty] | 16 | EN 558 řada 14 | pitná voda | 50 | 117 | epoxidové povrstvení
V-7420113.000000E | 3-28-00435-055 | 109793.4313 | A05 | EKOplus voda | 0% | 109 793,- | 4 309,- | 114 734,- | 4 503,- | 1 |  | EKOplus | Měkkotěsnicí šoupátko | EKOplus Šoup. DN350 PN10 R14, UEP | UEP | Úprava pro elektropohon | 350 | 10 | [5 empty] | 10 | EN 558 řada 14 | pitná voda | 50 | 253 | epoxidové povrstvení
V-7421113.000000E | 3-28-00436-055 | 109793.4313 | A05 | EKOplus voda | 0% | 109 793,- | 4 309,- | 114 734,- | 4 503,- | 1 |  | EKOplus | Měkkotěsnicí šoupátko | EKOplus Šoup. DN350 PN16 R14, UEP | UEP | Úprava pro elektropohon | 350 | 16 | [5 empty] | 16 | EN 558 řada 14 | pitná voda | 50 | 253 | epoxidové povrstvení
V-7420123.0AUMA0E | 3-28-00440-055 | 152171.7807 | A05 | EKOplus voda | 0% | 152 172,- | 5 972,- | 159 020,- | 6 241,- | 1 |  | EKOplus | Měkkotěsnicí šoupátko | EKOplus Šoup. DN400 PN10 R14, UEP | UEP | Úprava pro elektropohon | 400 | 10 | [5 empty] | 10 | EN 558 řada 14 | pitná voda | 50 | 313 | epoxidové povrstvení
V-7421123.0AUMA0E | 3-84-00032-007 | 152171.7807 | A05 | EKOplus voda | 0% | 152 172,- | 5 972,- | 159 020,- | 6 241,- | 1 |  | EKOplus | Měkkotěsnicí šoupátko | EKOplus Šoup. DN400 PN16 R14, UEP | UEP | Úprava pro elektropohon | 400 | 16 | [5 empty] | 16 | EN 558 řada 14 | pitná voda | 50 | 320 | epoxidové povrstvení
V-7420143.0AUMA0E | 3-28-00500-135 | 221837.0633 | A05 | EKOplus voda | 0% | 221 837,- | 8 706,- | 231 820,- | 9 098,- | 1 |  | EKOplus | Měkkotěsnicí šoupátko | EKOplus Šoup. DN500 PN10 R14, UEP | UEP | Úprava pro elektropohon | 500 | 10 | [5 empty] | 10 | EN 558 řada 14 | pitná voda | 50 | 426.5 | epoxidové povrstvení
V-7421143.0AUMA00 | 3-84-00032-013 | 221837.0633 | A05 | EKOplus voda | 0% | 221 837,- | 8 706,- | 231 820,- | 9 098,- | 1 |  | EKOplus | Měkkotěsnicí šoupátko | EKOplus Šoup. DN500 PN16 R14, UEP | UEP | Úprava pro elektropohon | 500 | 16 | [5 empty] | 16 | EN 558 řada 14 | pitná voda | 50 | 467 | epoxidové povrstvení
V7420203.0AUMA00 | na poptávku | #VALUE! | A05 | EKOplus voda | 0% | na poptávku | na poptávku | na poptávku | na poptávku | 1 |  | EKOplus | Měkkotěsnicí šoupátko | EKOplus Šoup. DN600 PN10 R14, UEP | UEP | Úprava pro elektropohon | 600 | 10 | [5 empty] | 10 | EN 558 řada 14 | pitná voda | 50 |  | epoxidové povrstvení
V7421203.0AUMA00 | na poptávku | #VALUE! | A05 | EKOplus voda | 0% | na poptávku | na poptávku | na poptávku | na poptávku | 1 |  | EKOplus | Měkkotěsnicí šoupátko | EKOplus Šoup. DN600 PN16 R14, UEP | UEP | Úprava pro elektropohon | 600 | 16 | [5 empty] | 16 | EN 558 řada 14 | pitná voda | 50 |  | epoxidové povrstvení
V-7446013 | 3-28-00900-080 | 6486.4068 | A05 | EKOplus voda | 0% | 6 486,- | 255,- | 6 778,- | 266,- | 1 |  | EKOplus | Měkkotěsnicí šoupátko | EKOplus Šoup. DN40 PN10/16 R15, UEP | UEP | Úprava pro elektropohon | 40 | 16 | [5 empty] | 16 | EN 558 řada 15 | pitná voda | 50 | 11.3 | epoxidové povrstvení
V-7446023 | 3-28-00901-080 | 6762.1154 | A05 | EKOplus voda | 0% | 6 762,- | 265,- | 7 066,- | 277,- | 1 |  | EKOplus | Měkkotěsnicí šoupátko | EKOplus Šoup. DN50 PN10/16 R15, UEP | UEP | Úprava pro elektropohon | 50 | 16 | [5 empty] | 16 | EN 558 řada 15 | pitná voda | 50 | 12 | epoxidové povrstvení
V-7446033 | 3-28-00902-080 | 7366.7394 | A05 | EKOplus voda | 0% | 7 367,- | 289,- | 7 698,- | 302,- | 1 |  | EKOplus | Měkkotěsnicí šoupátko | EKOplus Šoup. DN65 PN10/16 R15, UEP | UEP | Úprava pro elektropohon | 65 | 16 | [5 empty] | 16 | EN 558 řada 15 | pitná voda | 50 | 17 | epoxidové povrstvení
V-7446043 | 3-28-00903-080 | 8406.6928 | A05 | EKOplus voda | 0% | 8 407,- | 330,- | 8 785,- | 345,- | 1 |  | EKOplus | Měkkotěsnicí šoupátko | EKOplus Šoup. DN80 PN10/16 R15, UEP | UEP | Úprava pro elektropohon | 80 | 16 | [5 empty] | 16 | EN 558 řada 15 | pitná voda | 50 | 18.5 | epoxidové povrstvení
V-7446053 | 3-28-00904-080 | 9528.875 | A05 | EKOplus voda | 0% | 9 529,- | 374,- | 9 958,- | 391,- | 1 |  | EKOplus | Měkkotěsnicí šoupátko | EKOplus Šoup. DN100 PN10/16 R15, UEP | UEP | Úprava pro elektropohon | 100 | 16 | [5 empty] | 16 | EN 558 řada 15 | pitná voda | 50 | 22 | epoxidové povrstvení
V-7446063 | 3-28-00905-080 | 12218.2428 | A05 | EKOplus voda | 0% | 12 218,- | 480,- | 12 768,- | 501,- | 1 |  | EKOplus | Měkkotěsnicí šoupátko | EKOplus Šoup. DN125 PN10/16 R15, UEP | UEP | Úprava pro elektropohon | 125 | 16 | [5 empty] | 16 | EN 558 řada 15 | pitná voda | 50 | 30.5 | epoxidové povrstvení
V-7446073 | 3-28-00906-080 | 14128.8548 | A05 | EKOplus voda | 0% | 14 129,- | 555,- | 14 765,- | 579,- | 1 |  | EKOplus | Měkkotěsnicí šoupátko | EKOplus Šoup. DN150 PN10/16 R15, UEP | UEP | Úprava pro elektropohon | 150 | 16 | [5 empty] | 16 | EN 558 řada 15 | pitná voda | 50 | 36 | epoxidové povrstvení
V-7444083 | 3-28-00907-081 | 31059.7873 | A05 | EKOplus voda | 0% | 31 060,- | 1 219,- | 32 457,- | 1 274,- | 1 |  | EKOplus | Měkkotěsnicí šoupátko | EKOplus Šoup. DN200 PN10 R15, UEP | UEP | Úprava pro elektropohon | 200 | 10 | [5 empty] | 10 | EN 558 řada 15 | pitná voda | 50 | 68.5 | epoxidové povrstvení
V-7446083 | 3-28-00907-080 | 31059.7873 | A05 | EKOplus voda | 0% | 31 060,- | 1 219,- | 32 457,- | 1 274,- | 1 |  | EKOplus | Měkkotěsnicí šoupátko | EKOplus Šoup. DN200 PN16 R15, UEP | UEP | Úprava pro elektropohon | 200 | 16 | [5 empty] | 16 | EN 558 řada 15 | pitná voda | 50 | 69.5 | epoxidové povrstvení
V-7444093 | 3-28-00908-081 | 41779.4219 | A05 | EKOplus voda | 0% | 41 779,- | 1 640,- | 43 659,- | 1 713,- | 1 |  | EKOplus | Měkkotěsnicí šoupátko | EKOplus Šoup. DN250 PN10 R15, UEP | UEP | Úprava pro elektropohon | 250 | 10 | [5 empty] | 10 | EN 558 řada 15 | pitná voda | 50 | 105 | epoxidové povrstvení
V-7446093 | 3-28-00908-080 | 41779.4219 | A05 | EKOplus voda | 0% | 41 779,- | 1 640,- | 43 659,- | 1 713,- | 1 |  | EKOplus | Měkkotěsnicí šoupátko | EKOplus Šoup. DN250 PN16 R15, UEP | UEP | Úprava pro elektropohon | 250 | 16 | [5 empty] | 16 | EN 558 řada 15 | pitná voda | 50 | 104 | epoxidové povrstvení
V-7444103 | 3-28-00909-081 | 51555.843 | A05 | EKOplus voda | 0% | 51 556,- | 2 023,- | 53 876,- | 2 114,- | 1 |  | EKOplus | Měkkotěsnicí šoupátko | EKOplus Šoup. DN300 PN10 R15, UEP | UEP | Úprava pro elektropohon | 300 | 10 | [5 empty] | 10 | EN 558 řada 15 | pitná voda | 50 | 147 | epoxidové povrstvení
V-7446103 | 3-28-00909-080 | 51555.843 | A05 | EKOplus voda | 0% | 51 556,- | 2 023,- | 53 876,- | 2 114,- | 1 |  | EKOplus | Měkkotěsnicí šoupátko | EKOplus Šoup. DN300 PN16 R15, UEP | UEP | Úprava pro elektropohon | 300 | 16 | [5 empty] | 16 | EN 558 řada 15 | pitná voda | 50 | 138 | epoxidové povrstvení
V-7422113.000000E | 3-84-00032-024 | 118106.962 | A05 | EKOplus voda | 0% | 118 107,- | 4 635,- | 123 422,- | 4 844,- | 1 |  | EKOplus | Měkkotěsnicí šoupátko | EKOplus Šoup. DN350 PN10 R15, UEP | UEP | Úprava pro elektropohon | 350 | 10 | [5 empty] | 10 | EN 558 řada 15 | pitná voda | 50 | 282 | epoxidové povrstvení
V-7423113.000000E | 3-28-00436-255 | 118106.962 | A05 | EKOplus voda | 0% | 118 107,- | 4 635,- | 123 422,- | 4 844,- | 1 |  | EKOplus | Měkkotěsnicí šoupátko | EKOplus Šoup. DN350 PN16 R15, UEP | UEP | Úprava pro elektropohon | 350 | 16 | [5 empty] | 16 | EN 558 řada 15 | pitná voda | 50 | 282 | epoxidové povrstvení
V-7422123.0AUMA0E | 3-28-00440-255 | 165116.9315 | A05 | EKOplus voda | 0% | 165 117,- | 6 480,- | 172 547,- | 6 772,- | 1 |  | EKOplus | Měkkotěsnicí šoupátko | EKOplus Šoup. DN400 PN10 R15, UEP | UEP | Úprava pro elektropohon | 400 | 10 | [5 empty] | 10 | EN 558 řada 15 | pitná voda | 50 | 357 | epoxidové povrstvení
V-7423123.0AUMA0E | 3-28-00441-255 | 165116.9315 | A05 | EKOplus voda | 0% | 165 117,- | 6 480,- | 172 547,- | 6 772,- | 1 |  | EKOplus | Měkkotěsnicí šoupátko | EKOplus Šoup. DN400 PN16 R15, UEP | UEP | Úprava pro elektropohon | 400 | 16 | [5 empty] | 16 | EN 558 řada 15 | pitná voda | 50 | 353 | epoxidové povrstvení
V-7422143.0AUMA00 | 3-28-00500-508 | 232772.3639 | A05 | EKOplus voda | 0% | 232 772,- | 9 135,- | 243 247,- | 9 547,- | 1 |  | EKOplus | Měkkotěsnicí šoupátko | EKOplus Šoup. DN500 PN10 R15, UEP | UEP | Úprava pro elektropohon | 500 | 10 | [5 empty] | 10 | EN 558 řada 15 | pitná voda | 50 | 500 | epoxidové povrstvení
V-7423143.0AUMA00 | 3-84-00032-044 | 232772.3639 | A10 | EKOplus s pohonem | 0% | 232 772,- | 9 135,- | 243 247,- | 9 547,- | 1 |  | EKOplus | Měkkotěsnicí šoupátko | EKOplus Šoup. DN500 PN16 R15, UEP | UEP | Úprava pro elektropohon | 500 | 16 | [5 empty] | 16 | EN 558 řada 15 | pitná voda | 50 | 520 | epoxidové povrstvení
V-7422208.0AUMA00 | 3-84-00032-032 | 253703.6489 | A05 | EKOplus voda | 0% | 253 704,- | 9 957,- | 265 120,- | 10 405,- | 1 |  | EKOplus | Měkkotěsnicí šoupátko | EKOplus Šoup. DN600/reduk.500 PN10 R15, UEP | UEP | Úprava pro elektropohon | 600 | 10 | [5 empty] | 10 | EN 558 řada 15 | pitná voda | 50 | 602 | epoxidové povrstvení
V-7458013.2AUMA00 | 3-84-00032-799 | #VALUE! | A10 | EKOplus s pohonem | 0% | na poptávku | na poptávku | na poptávku | na poptávku | 1 |  | EKOplus | Měkkotěsnicí šoupátko | EKOplus Šoup. DN40 PN10/16 R14, AUMA | EP | El. pohon | 40 | 16 | [5 empty] | 16 | EN 558 řada 14 | pitná voda | 50 | 27 | epoxidové povrstvení
V-7458023.2AUMA00 | 3-84-00032-810 | #VALUE! | A10 | EKOplus s pohonem | 0% | na poptávku | na poptávku | na poptávku | na poptávku | 1 |  | EKOplus | Měkkotěsnicí šoupátko | EKOplus Šoup. DN50 PN10/16 R14, AUMA | EP | El. pohon | 50 | 16 | [5 empty] | 16 | EN 558 řada 14 | pitná voda | 50 | 38 | epoxidové povrstvení
V-7458033.2AUMA00 | 3-84-00032-830 | #VALUE! | A10 | EKOplus s pohonem | 0% | na poptávku | na poptávku | na poptávku | na poptávku | 1 |  | EKOplus | Měkkotěsnicí šoupátko | EKOplus Šoup. DN65 PN10/16 R14, AUMA | EP | El. pohon | 65 | 16 | [5 empty] | 16 | EN 558 řada 14 | pitná voda | 50 | 35.5 | epoxidové povrstvení
V-7458043.2AUMA00 | 3-84-00032-841 | #VALUE! | A10 | EKOplus s pohonem | 0% | na poptávku | na poptávku | na poptávku | na poptávku | 1 |  | EKOplus | Měkkotěsnicí šoupátko | EKOplus Šoup. DN80 PN10/16 R14, AUMA | EP | El. pohon | 80 | 16 | [5 empty] | 16 | EN 558 řada 14 | pitná voda | 50 | 38 | epoxidové povrstvení
V-7458053.2AUMA00 | 3-84-00032-886 | #VALUE! | A10 | EKOplus s pohonem | 0% | na poptávku | na poptávku | na poptávku | na poptávku | 1 |  | EKOplus | Měkkotěsnicí šoupátko | EKOplus Šoup. DN100 PN10/16 R14, AUMA | EP | El. pohon | 100 | 16 | [5 empty] | 16 | EN 558 řada 14 | pitná voda | 50 | 42 | epoxidové povrstvení
V-7458063.2AUMA00 | 3-84-00032-964 | #VALUE! | A10 | EKOplus s pohonem | 0% | na poptávku | na poptávku | na poptávku | na poptávku | 1 |  | EKOplus | Měkkotěsnicí šoupátko | EKOplus Šoup. DN125 PN10/16 R14, AUMA | EP | El. pohon | 125 | 16 | [5 empty] | 16 | EN 558 řada 14 | pitná voda | 50 | 52 | epoxidové povrstvení
V-7458073.2AUMA00 | 3-84-00032-985 | #VALUE! | A10 | EKOplus s pohonem | 0% | na poptávku | na poptávku | na poptávku | na poptávku | 1 |  | EKOplus | Měkkotěsnicí šoupátko | EKOplus Šoup. DN150 PN10/16 R14, AUMA | EP | El. pohon | 150 | 16 | [5 empty] | 16 | EN 558 řada 14 | pitná voda | 50 | 58.5 | epoxidové povrstvení
V-7450083.2AUMA00 | 3-84-00032-475 | #VALUE! | A10 | EKOplus s pohonem | 0% | na poptávku | na poptávku | na poptávku | na poptávku | 1 |  | EKOplus | Měkkotěsnicí šoupátko | EKOplus Šoup. DN200 PN10 R14, AUMA | EP | El. pohon | 200 | 10 | [5 empty] | 10 | EN 558 řada 14 | pitná voda | 50 | 88 | epoxidové povrstvení
V-7458083.2AUMA00 | 3-84-00033-069 | #VALUE! | A10 | EKOplus s pohonem | 0% | na poptávku | na poptávku | na poptávku | na poptávku | 1 |  | EKOplus | Měkkotěsnicí šoupátko | EKOplus Šoup. DN200 PN16 R14, AUMA | EP | El. pohon | 200 | 16 | [5 empty] | 16 | EN 558 řada 14 | pitná voda | 50 | 65 | epoxidové povrstvení
V-7450093.2AUMA00 | 3-84-00032-535 | #VALUE! | A10 | EKOplus s pohonem | 0% | na poptávku | na poptávku | na poptávku | na poptávku | 1 |  | EKOplus | Měkkotěsnicí šoupátko | EKOplus Šoup. DN250 PN10 R14, AUMA | EP | El. pohon | 250 | 10 | [5 empty] | 10 | EN 558 řada 14 | pitná voda | 50 | 118 | epoxidové povrstvení
V-7458093.2AUMA00 | 3-84-00033-098 | #VALUE! | A10 | EKOplus s pohonem | 0% | na poptávku | na poptávku | na poptávku | na poptávku | 1 |  | EKOplus | Měkkotěsnicí šoupátko | EKOplus Šoup. DN250 PN16 R14, AUMA | EP | El. pohon | 250 | 16 | [5 empty] | 16 | EN 558 řada 14 | pitná voda | 50 | 156 | epoxidové povrstvení
V-7450103.2AUMA00 | 3-84-00032-566 | #VALUE! | A10 | EKOplus s pohonem | 0% | na poptávku | na poptávku | na poptávku | na poptávku | 1 |  | EKOplus | Měkkotěsnicí šoupátko | EKOplus Šoup. DN300 PN10 R14, AUMA | EP | El. pohon | 300 | 10 | [5 empty] | 10 | EN 558 řada 14 | pitná voda | 50 | 144 | epoxidové povrstvení
V-7458103.2AUMA00 | 3-84-00033-119 | #VALUE! | A10 | EKOplus s pohonem | 0% | na poptávku | na poptávku | na poptávku | na poptávku | 1 |  | EKOplus | Měkkotěsnicí šoupátko | EKOplus Šoup. DN300 PN16 R14, AUMA | EP | El. pohon | 300 | 16 | [5 empty] | 16 | EN 558 řada 14 | pitná voda | 50 | 166 | epoxidové povrstvení
V-7426113.2AUMA00 | na poptávku | #VALUE! | A10 | EKOplus s pohonem | 0% | na poptávku | na poptávku | na poptávku | na poptávku | 1 |  | EKOplus | Měkkotěsnicí šoupátko | EKOplus Šoup. DN350 PN10 R14, AUMA | EP | El. pohon | 350 | 10 | [5 empty] | 10 | EN 558 řada 14 | pitná voda | 50 |  | epoxidové povrstvení
V-7427113.2AUMA00 | na poptávku | #VALUE! | A10 | EKOplus s pohonem | 0% | na poptávku | na poptávku | na poptávku | na poptávku | 1 |  | EKOplus | Měkkotěsnicí šoupátko | EKOplus Šoup. DN350 PN16 R14, AUMA | EP | El. pohon | 350 | 16 | [5 empty] | 16 | EN 558 řada 14 | pitná voda | 50 |  | epoxidové povrstvení
V-7426123.2AUMA00 | 3-84-00032-060 | #VALUE! | A10 | EKOplus s pohonem | 0% | na poptávku | na poptávku | na poptávku | na poptávku | 1 |  | EKOplus | Měkkotěsnicí šoupátko | EKOplus Šoup. DN400 PN10 R14, AUMA | EP | El. pohon | 400 | 10 | [5 empty] | 10 | EN 558 řada 14 | pitná voda | 50 | 374 | epoxidové povrstvení
V-7427123.2AUMA00 | 3-84-00032-132 | #VALUE! | A10 | EKOplus s pohonem | 0% | na poptávku | na poptávku | na poptávku | na poptávku | 1 |  | EKOplus | Měkkotěsnicí šoupátko | EKOplus Šoup. DN400 PN16 R14, AUMA | EP | El. pohon | 400 | 16 | [5 empty] | 16 | EN 558 řada 14 | pitná voda | 50 | 371 | epoxidové povrstvení
V-7426143.2AUMA00 | na poptávku | #VALUE! | A10 | EKOplus s pohonem | 0% | na poptávku | na poptávku | na poptávku | na poptávku | 1 |  | EKOplus | Měkkotěsnicí šoupátko | EKOplus Šoup. DN500 PN10 R14, AUMA | EP | El. pohon | 500 | 10 | [5 empty] | 10 | EN 558 řada 14 | pitná voda | 50 |  | epoxidové povrstvení
V-7427143.2AUMA00 | na poptávku | #VALUE! | A10 | EKOplus s pohonem | 0% | na poptávku | na poptávku | na poptávku | na poptávku | 1 |  | EKOplus | Měkkotěsnicí šoupátko | EKOplus Šoup. DN500 PN16 R14, AUMA | EP | El. pohon | 500 | 16 | [5 empty] | 16 | EN 558 řada 14 | pitná voda | 50 |  | epoxidové povrstvení
V-7426203.2AUMA00 | 3-84-00032-093 | #VALUE! | A10 | EKOplus s pohonem | 0% | na poptávku | na poptávku | na poptávku | na poptávku | 1 |  | EKOplus | Měkkotěsnicí šoupátko | EKOplus Šoup. DN600 PN10 R14, AUMA | EP | El. pohon | 600 | 10 | [5 empty] | 10 | EN 558 řada 14 | pitná voda | 50 | 794 | epoxidové povrstvení
V-7427203.2AUMA00 | na poptávku | #VALUE! | A10 | EKOplus s pohonem | 0% | na poptávku | na poptávku | na poptávku | na poptávku | 1 |  | EKOplus | Měkkotěsnicí šoupátko | EKOplus Šoup. DN600 PN16 R14, AUMA | EP | El. pohon | 600 | 16 | [5 empty] | 16 | EN 558 řada 14 | pitná voda | 50 |  | epoxidové povrstvení
V-7456013.2AUMA00 | 3-84-00032-651 | #VALUE! | A10 | EKOplus s pohonem | 0% | na poptávku | na poptávku | na poptávku | na poptávku | 1 |  | EKOplus | Měkkotěsnicí šoupátko | EKOplus Šoup. DN40 PN10/16 R15, AUMA | EP | El. pohon | 40 | 16 | [5 empty] | 16 | EN 558 řada 15 | pitná voda | 50 | 32.7 | epoxidové povrstvení
V-7456023.2AUMA00 | 3-84-00032-656 | #VALUE! | A10 | EKOplus s pohonem | 0% | na poptávku | na poptávku | na poptávku | na poptávku | 1 |  | EKOplus | Měkkotěsnicí šoupátko | EKOplus Šoup. DN50 PN10/16 R15, AUMA | EP | El. pohon | 50 | 16 | [5 empty] | 16 | EN 558 řada 15 | pitná voda | 50 | 34.65 | epoxidové povrstvení
V-7456033.2AUMA00 | 3-84-00032-664 | #VALUE! | A10 | EKOplus s pohonem | 0% | na poptávku | na poptávku | na poptávku | na poptávku | 1 |  | EKOplus | Měkkotěsnicí šoupátko | EKOplus Šoup. DN65 PN10/16 R15, AUMA | EP | El. pohon | 65 | 16 | [5 empty] | 16 | EN 558 řada 15 | pitná voda | 50 | 39 | epoxidové povrstvení
V-7456043.2AUMA00 | 3-84-00032-669 | #VALUE! | A10 | EKOplus s pohonem | 0% | na poptávku | na poptávku | na poptávku | na poptávku | 1 |  | EKOplus | Měkkotěsnicí šoupátko | EKOplus Šoup. DN80 PN10/16 R15, AUMA | EP | El. pohon | 80 | 16 | [5 empty] | 16 | EN 558 řada 15 | pitná voda | 50 | 40 | epoxidové povrstvení
V-7456053.2AUMA00 | 3-84-00032-678 | #VALUE! | A10 | EKOplus s pohonem | 0% | na poptávku | na poptávku | na poptávku | na poptávku | 1 |  | EKOplus | Měkkotěsnicí šoupátko | EKOplus Šoup. DN100 PN10/16 R15, AUMA | EP | El. pohon | 100 | 16 | [5 empty] | 16 | EN 558 řada 15 | pitná voda | 50 | 45 | epoxidové povrstvení
V-7456063.2AUMA00 | 3-84-00032-684 | #VALUE! | A10 | EKOplus s pohonem | 0% | na poptávku | na poptávku | na poptávku | na poptávku | 1 |  | EKOplus | Měkkotěsnicí šoupátko | EKOplus Šoup. DN125 PN10/16 R15, AUMA | EP | El. pohon | 125 | 16 | [5 empty] | 16 | EN 558 řada 15 | pitná voda | 50 | 54 | epoxidové povrstvení
V-7456073.2AUMA00 | 3-84-00032-689 | #VALUE! | A10 | EKOplus s pohonem | 0% | na poptávku | na poptávku | na poptávku | na poptávku | 1 |  | EKOplus | Měkkotěsnicí šoupátko | EKOplus Šoup. DN150 PN10/16 R15, AUMA | EP | El. pohon | 150 | 16 | [5 empty] | 16 | EN 558 řada 15 | pitná voda | 50 | 59.75 | epoxidové povrstvení
V-7454083.2AUMA00 | 3-84-00032-617 | #VALUE! | A10 | EKOplus s pohonem | 0% | na poptávku | na poptávku | na poptávku | na poptávku | 1 |  | EKOplus | Měkkotěsnicí šoupátko | EKOplus Šoup. DN200 PN10 R15, AUMA | EP | El. pohon | 200 | 10 | [5 empty] | 10 | EN 558 řada 15 | pitná voda | 50 | 80 | epoxidové povrstvení
V-7456083.2AUMA00 | 3-84-00032-696 | #VALUE! | A10 | EKOplus s pohonem | 0% | na poptávku | na poptávku | na poptávku | na poptávku | 1 |  | EKOplus | Měkkotěsnicí šoupátko | EKOplus Šoup. DN200 PN16 R15, AUMA | EP | El. pohon | 200 | 16 | [5 empty] | 16 | EN 558 řada 15 | pitná voda | 50 | 93 | epoxidové povrstvení
V-7454093.2AUMA00 | 3-84-00032-622 | #VALUE! | A10 | EKOplus s pohonem | 0% | na poptávku | na poptávku | na poptávku | na poptávku | 1 |  | EKOplus | Měkkotěsnicí šoupátko | EKOplus Šoup. DN250 PN10 R15, AUMA | EP | El. pohon | 250 | 10 | [5 empty] | 10 | EN 558 řada 15 | pitná voda | 50 | 148.6 | epoxidové povrstvení
V-7456093.2AUMA00 | 3-84-00032-701 | #VALUE! | A10 | EKOplus s pohonem | 0% | na poptávku | na poptávku | na poptávku | na poptávku | 1 |  | EKOplus | Měkkotěsnicí šoupátko | EKOplus Šoup. DN250 PN16 R15, AUMA | EP | El. pohon | 250 | 16 | [5 empty] | 16 | EN 558 řada 15 | pitná voda | 50 | 145.7 | epoxidové povrstvení
V-7454103.2AUMA00 | 3-84-00032-628 | #VALUE! | A10 | EKOplus s pohonem | 0% | na poptávku | na poptávku | na poptávku | na poptávku | 1 |  | EKOplus | Měkkotěsnicí šoupátko | EKOplus Šoup. DN300 PN10 R15, AUMA | EP | El. pohon | 300 | 10 | [5 empty] | 10 | EN 558 řada 15 | pitná voda | 50 | 177 | epoxidové povrstvení
V-7456103.2AUMA00 | 3-84-00032-709 | #VALUE! | A10 | EKOplus s pohonem | 0% | na poptávku | na poptávku | na poptávku | na poptávku | 1 |  | EKOplus | Měkkotěsnicí šoupátko | EKOplus Šoup. DN300 PN16 R15, AUMA | EP | El. pohon | 300 | 16 | [5 empty] | 16 | EN 558 řada 15 | pitná voda | 50 | 198.3 | epoxidové povrstvení
V-7428113.2AUMA00 | na poptávku | #VALUE! | A10 | EKOplus s pohonem | 0% | na poptávku | na poptávku | na poptávku | na poptávku | 1 |  | EKOplus | Měkkotěsnicí šoupátko | EKOplus Šoup. DN350 PN10 R15, AUMA | EP | El. pohon | 350 | 10 | [5 empty] | 10 | EN 558 řada 15 | pitná voda | 50 |  | epoxidové povrstvení
V-7429113.2AUMA00 | na poptávku | #VALUE! | A10 | EKOplus s pohonem | 0% | na poptávku | na poptávku | na poptávku | na poptávku | 1 |  | EKOplus | Měkkotěsnicí šoupátko | EKOplus Šoup. DN350 PN16 R15, AUMA | EP | El. pohon | 350 | 16 | [5 empty] | 16 | EN 558 řada 15 | pitná voda | 50 |  | epoxidové povrstvení
V-7428123.2AUMA00 | 3-84-00032-155 | #VALUE! | A10 | EKOplus s pohonem | 0% | na poptávku | na poptávku | na poptávku | na poptávku | 1 |  | EKOplus | Měkkotěsnicí šoupátko | EKOplus Šoup. DN400 PN10 R15, AUMA | EP | El. pohon | 400 | 10 | [5 empty] | 10 | EN 558 řada 15 | pitná voda | 50 | 410 | epoxidové povrstvení
V-7429123.2AUMA00 | na poptávku | #VALUE! | A10 | EKOplus s pohonem | 0% | na poptávku | na poptávku | na poptávku | na poptávku | 1 |  | EKOplus | Měkkotěsnicí šoupátko | EKOplus Šoup. DN400 PN16 R15, AUMA | EP | El. pohon | 400 | 16 | [5 empty] | 16 | EN 558 řada 15 | pitná voda | 50 |  | epoxidové povrstvení
V-7428143.2AUMA00 | na poptávku | #VALUE! | A10 | EKOplus s pohonem | 0% | na poptávku | na poptávku | na poptávku | na poptávku | 1 |  | EKOplus | Měkkotěsnicí šoupátko | EKOplus Šoup. DN500 PN10 R15, AUMA | EP | El. pohon | 500 | 10 | [5 empty] | 10 | EN 558 řada 15 | pitná voda | 50 |  | epoxidové povrstvení
V-7429143.2AUMA00 | na poptávku | #VALUE! | A10 | EKOplus s pohonem | 0% | na poptávku | na poptávku | na poptávku | na poptávku | 1 |  | EKOplus | Měkkotěsnicí šoupátko | EKOplus Šoup. DN500 PN16 R15, AUMA | EP | El. pohon | 500 | 16 | [5 empty] | 16 | EN 558 řada 15 | pitná voda | 50 |  | epoxidové povrstvení
V-7428208.2AUMA00 | na poptávku | #VALUE! | A10 | EKOplus s pohonem | 0% | na poptávku | na poptávku | na poptávku | na poptávku | 1 |  | EKOplus | Měkkotěsnicí šoupátko | EKOplus Šoup. DN600/reduk.500 PN10 R15, AUMA | EP | El. pohon | 600 | 10 | [5 empty] | 10 | EN 558 řada 15 | pitná voda | 50 |  | epoxidové povrstvení
V-7510014 | 3-84-00033-189 | #VALUE! | A10 | EKOplus s pohonem | 0% | na poptávku | na poptávku | na poptávku | na poptávku | 1 |  | EKOplus | Měkkotěsnicí šoupátko | EKOplus Šoup. DN40 PN10/16 R14, FESTO | PP | Pneupohon | 40 | 16 | [5 empty] | 10 | EN 558 řada 14 | pitná voda | 50 | 15 | epoxidové povrstvení
V-7510024 | 3-28-00901-699 | #VALUE! | A10 | EKOplus s pohonem | 0% | na poptávku | na poptávku | na poptávku | na poptávku | 1 |  | EKOplus | Měkkotěsnicí šoupátko | EKOplus Šoup. DN50 PN10/16 R14, FESTO | PP | Pneupohon | 50 | 16 | [5 empty] | 10 | EN 558 řada 14 | pitná voda | 50 | 15 | epoxidové povrstvení
V-7510034 | 3-84-00033-191 | #VALUE! | A10 | EKOplus s pohonem | 0% | na poptávku | na poptávku | na poptávku | na poptávku | 1 |  | EKOplus | Měkkotěsnicí šoupátko | EKOplus Šoup. DN65 PN10/16 R14, FESTO | PP | Pneupohon | 65 | 16 | [5 empty] | 10 | EN 558 řada 14 | pitná voda | 50 | 24.3 | epoxidové povrstvení
V-7510044 | 3-84-00033-192 | #VALUE! | A10 | EKOplus s pohonem | 0% | na poptávku | na poptávku | na poptávku | na poptávku | 1 |  | EKOplus | Měkkotěsnicí šoupátko | EKOplus Šoup. DN80 PN10/16 R14, FESTO | PP | Pneupohon | 80 | 16 | [5 empty] | 10 | EN 558 řada 14 | pitná voda | 50 | 25 | epoxidové povrstvení
V-7510054 | 3-84-00033-194 | #VALUE! | A10 | EKOplus s pohonem | 0% | na poptávku | na poptávku | na poptávku | na poptávku | 1 |  | EKOplus | Měkkotěsnicí šoupátko | EKOplus Šoup. DN100 PN10/16 R14, FESTO | PP | Pneupohon | 100 | 16 | [5 empty] | 10 | EN 558 řada 14 | pitná voda | 50 | 29 | epoxidové povrstvení
V-7510064 | 3-84-00033-195 | #VALUE! | A10 | EKOplus s pohonem | 0% | na poptávku | na poptávku | na poptávku | na poptávku | 1 |  | EKOplus | Měkkotěsnicí šoupátko | EKOplus Šoup. DN125 PN10/16 R14, FESTO | PP | Pneupohon | 125 | 16 | [5 empty] | 10 | EN 558 řada 14 | pitná voda | 50 | 38.6 | epoxidové povrstvení
V-7510074 | 3-84-00033-196 | #VALUE! | A10 | EKOplus s pohonem | 0% | na poptávku | na poptávku | na poptávku | na poptávku | 1 |  | EKOplus | Měkkotěsnicí šoupátko | EKOplus Šoup. DN150 PN10/16 R14, FESTO | PP | Pneupohon | 150 | 16 | [5 empty] | 10 | EN 558 řada 14 | pitná voda | 50 | 43 | epoxidové povrstvení
V-7510084 | 3-84-00033-197 | #VALUE! | A10 | EKOplus s pohonem | 0% | na poptávku | na poptávku | na poptávku | na poptávku | 1 |  | EKOplus | Měkkotěsnicí šoupátko | EKOplus Šoup. DN200 PN10 R14, FESTO | PP | Pneupohon | 200 | 10 | [5 empty] | 10 | EN 558 řada 14 | pitná voda | 50 | 78.2 | epoxidové povrstvení
V-7510094 | 3-84-00033-199 | #VALUE! | A10 | EKOplus s pohonem | 0% | na poptávku | na poptávku | na poptávku | na poptávku | 1 |  | EKOplus | Měkkotěsnicí šoupátko | EKOplus Šoup. DN250 PN10 R14, FESTO | PP | Pneupohon | 250 | 10 | [5 empty] | 10 | EN 558 řada 14 | pitná voda | 50 | 80 | epoxidové povrstvení
V-7510104 | 3-84-00033-200 | #VALUE! | A10 | EKOplus s pohonem | 0% | na poptávku | na poptávku | na poptávku | na poptávku | 1 |  | EKOplus | Měkkotěsnicí šoupátko | EKOplus Šoup. DN300 PN10 R14, FESTO | PP | Pneupohon | 300 | 10 | [5 empty] | 10 | EN 558 řada 14 | pitná voda | 50 | 155.5 | epoxidové povrstvení
V-7516014 | 3-84-00033-202 | #VALUE! | A10 | EKOplus s pohonem | 0% | na poptávku | na poptávku | na poptávku | na poptávku | 1 |  | EKOplus | Měkkotěsnicí šoupátko | EKOplus Šoup. DN40 PN10/16 R15, FESTO | PP | Pneupohon | 40 | 16 | [5 empty] | 10 | EN 558 řada 15 | pitná voda | 50 | 15.6 | epoxidové povrstvení
V-7516024 | 3-84-00033-203 | #VALUE! | A10 | EKOplus s pohonem | 0% | na poptávku | na poptávku | na poptávku | na poptávku | 1 |  | EKOplus | Měkkotěsnicí šoupátko | EKOplus Šoup. DN50 PN10/16 R15, FESTO | PP | Pneupohon | 50 | 16 | [5 empty] | 10 | EN 558 řada 15 | pitná voda | 50 | 16.36 | epoxidové povrstvení
V-7516034 | 3-84-00033-205 | #VALUE! | A10 | EKOplus s pohonem | 0% | na poptávku | na poptávku | na poptávku | na poptávku | 1 |  | EKOplus | Měkkotěsnicí šoupátko | EKOplus Šoup. DN65 PN10/16 R15, FESTO | PP | Pneupohon | 65 | 16 | [5 empty] | 10 | EN 558 řada 15 | pitná voda | 50 | 25.3 | epoxidové povrstvení
V-7516044 | 3-84-00033-206 | #VALUE! | A10 | EKOplus s pohonem | 0% | na poptávku | na poptávku | na poptávku | na poptávku | 1 |  | EKOplus | Měkkotěsnicí šoupátko | EKOplus Šoup. DN80 PN10/16 R15, FESTO | PP | Pneupohon | 80 | 16 | [5 empty] | 10 | EN 558 řada 15 | pitná voda | 50 | 26 | epoxidové povrstvení
V-7516054 | 3-84-00033-209 | #VALUE! | A10 | EKOplus s pohonem | 0% | na poptávku | na poptávku | na poptávku | na poptávku | 1 |  | EKOplus | Měkkotěsnicí šoupátko | EKOplus Šoup. DN100 PN10/16 R15, FESTO | PP | Pneupohon | 100 | 16 | [5 empty] | 10 | EN 558 řada 15 | pitná voda | 50 | 29 | epoxidové povrstvení
V-7516064 | 3-84-00033-211 | #VALUE! | A10 | EKOplus s pohonem | 0% | na poptávku | na poptávku | na poptávku | na poptávku | 1 |  | EKOplus | Měkkotěsnicí šoupátko | EKOplus Šoup. DN125 PN10/16 R15, FESTO | PP | Pneupohon | 125 | 16 | [5 empty] | 10 | EN 558 řada 15 | pitná voda | 50 | 40.6 | epoxidové povrstvení
V-7516074 | 3-84-00033-213 | #VALUE! | A10 | EKOplus s pohonem | 0% | na poptávku | na poptávku | na poptávku | na poptávku | 1 |  | EKOplus | Měkkotěsnicí šoupátko | EKOplus Šoup. DN150 PN10/16 R15, FESTO | PP | Pneupohon | 150 | 16 | [5 empty] | 10 | EN 558 řada 15 | pitná voda | 50 | 47 | epoxidové povrstvení
V-7516084 | 3-84-00033-216 | #VALUE! | A10 | EKOplus s pohonem | 0% | na poptávku | na poptávku | na poptávku | na poptávku | 1 |  | EKOplus | Měkkotěsnicí šoupátko | EKOplus Šoup. DN200 PN10 R15, FESTO | PP | Pneupohon | 200 | 10 | [5 empty] | 10 | EN 558 řada 15 | pitná voda | 50 | 85 | epoxidové povrstvení
V-7516094 | 3-84-00033-218 | #VALUE! | A10 | EKOplus s pohonem | 0% | na poptávku | na poptávku | na poptávku | na poptávku | 1 |  | EKOplus | Měkkotěsnicí šoupátko | EKOplus Šoup. DN250 PN10 R15, FESTO | PP | Pneupohon | 250 | 10 | [5 empty] | 10 | EN 558 řada 15 | pitná voda | 50 | 91 | epoxidové povrstvení
V-7516104 | 3-84-00033-220 | #VALUE! | A10 | EKOplus s pohonem | 0% | na poptávku | na poptávku | na poptávku | na poptávku | 1 |  | EKOplus | Měkkotěsnicí šoupátko | EKOplus Šoup. DN300 PN10 R15, FESTO | PP | Pneupohon | 300 | 10 | [5 empty] | 10 | EN 558 řada 15 | pitná voda | 50 | 170 | epoxidové povrstvení
V-7857024 | 3-28-00901-272 | 9212.7819 | A08 | EKOplus PE voda | 0% | 9 213,- | 362,- | 9 627,- | 378,- | 1 |  | EKOplus PE | Měkkotěsnicí šoupátko | EKOplus PE Šoup. DN50 Da63 SDR 11 PS16bar, VK | VK | Volný konec vřetene | 50 |  | 63 |  |  |  |  | 16 | 566 | pitná voda | 50 | 8.5 | epoxidové povrstvení
V-7857044 | 3-28-00903-272 | 11082.7155 | A08 | EKOplus PE voda | 0% | 11 083,- | 435,- | 11 581,- | 455,- | 1 |  | EKOplus PE | Měkkotěsnicí šoupátko | EKOplus PE Šoup. DN80 Da90 SDR 11 PS16bar, VK | VK | Volný konec vřetene | 80 |  | 90 |  |  |  |  | 16 | 740 | pitná voda | 50 | 16 | epoxidové povrstvení
V-7857054 | 3-28-00904-272 | 12207.8172 | A08 | EKOplus PE voda | 0% | 12 208,- | 479,- | 12 757,- | 501,- | 1 |  | EKOplus PE | Měkkotěsnicí šoupátko | EKOplus PE Šoup. DN100 Da110 SDR 11 PS16bar, VK | VK | Volný konec vřetene | 100 |  | 110 |  |  |  |  | 16 | 775 | pitná voda | 50 | 20.5 | epoxidové povrstvení
V-7857254 | 3-28-00904-273 | 12924.0056 | A08 | EKOplus PE voda | 0% | 12 924,- | 507,- | 13 506,- | 530,- | 1 |  | EKOplus PE | Měkkotěsnicí šoupátko | EKOplus PE Šoup. DN100 Da125 SDR 11 PS16bar, VK | VK | Volný konec vřetene | 100 |  | 125 |  |  |  |  | 16 | 775 | pitná voda | 50 | 23.5 | epoxidové povrstvení
V-7857064 | 3-28-00905-272 | 17830.5537 | A08 | EKOplus PE voda | 0% | 17 831,- | 700,- | 18 633,- | 731,- | 1 |  | EKOplus PE | Měkkotěsnicí šoupátko | EKOplus PE Šoup. DN125 Da140 SDR 11 PS16bar, VK | VK | Volný konec vřetene | 125 |  | 140 |  |  |  |  | 16 | 862 | pitná voda | 50 | 32 | epoxidové povrstvení
V-7857074 | 3-28-00906-272 | 21209.1441 | A08 | EKOplus PE voda | 0% | 21 209,- | 832,- | 22 164,- | 870,- | 1 |  | EKOplus PE | Měkkotěsnicí šoupátko | EKOplus PE Šoup. DN150 Da160 SDR 11 PS16bar, VK | VK | Volný konec vřetene | 150 |  | 160 |  |  |  |  | 16 | 902 | pitná voda | 50 | 44 | epoxidové povrstvení
V-7857274 | 3-28-00906-273 | 23789.4827 | A08 | EKOplus PE voda | 0% | 23 789,- | 934,- | 24 860,- | 976,- | 1 |  | EKOplus PE | Měkkotěsnicí šoupátko | EKOplus PE Šoup. DN150 Da180 SDR 11 PS16bar, VK | VK | Volný konec vřetene | 150 |  | 180 |  |  |  |  | 16 | 982 | pitná voda | 50 | 47.5 | epoxidové povrstvení
V-7857284 | 3-28-00907-272 | 33970.529 | A08 | EKOplus PE voda | 0% | 33 971,- | 1 333,- | 35 499,- | 1 393,- | 1 |  | EKOplus PE | Měkkotěsnicí šoupátko | EKOplus PE Šoup. DN200 Da200 SDR 11 PS16bar, VK | VK | Volný konec vřetene | 200 |  | 200 |  |  |  |  | 16 | 1099 | pitná voda | 50 | 80 | epoxidové povrstvení
V-7857084 | 3-28-00907-273 | 40301.3093 | A08 | EKOplus PE voda | 0% | 40 301,- | 1 582,- | 42 115,- | 1 653,- | 1 |  | EKOplus PE | Měkkotěsnicí šoupátko | EKOplus PE Šoup. DN200 Da225 SDR 11 PS16bar, VK | VK | Volný konec vřetene | 200 |  | 225 |  |  |  |  | 16 | 1129 | pitná voda | 50 | 87.5 | epoxidové povrstvení
V-7857294 | 3-28-00908-272 | 96206.0684 | A08 | EKOplus PE voda | 0% | 96 206,- | 3 776,- | 100 535,- | 3 946,- | 1 |  | EKOplus PE | Měkkotěsnicí šoupátko | EKOplus PE Šoup. DN250 Da250 SDR 11 PS16bar, VK | VK | Volný konec vřetene | 250 |  | 250 |  |  |  |  | 16 | 1388 | pitná voda | 50 | 166 | epoxidové povrstvení
V-7857094 | 3-28-00908-273 | 82852.6166 | A08 | EKOplus PE voda | 0% | 82 853,- | 3 252,- | 86 581,- | 3 398,- | 1 |  | EKOplus PE | Měkkotěsnicí šoupátko | EKOplus PE Šoup. DN250 Da280 SDR 11 PS16bar, VK | VK | Volný konec vřetene | 250 |  | 280 |  |  |  |  | 16 | 1428 | pitná voda | 50 | 168 | epoxidové povrstvení
V-7857104 | 3-28-00909-272 | 99782.9384 | A08 | EKOplus PE voda | 0% | 99 783,- | 3 916,- | 104 273,- | 4 092,- | 1 |  | EKOplus PE | Měkkotěsnicí šoupátko | EKOplus PE Šoup. DN300 Da315 SDR 11 PS16bar, VK | VK | Volný konec vřetene | 300 |  | 315 |  |  |  |  | 16 | 1520 | pitná voda | 50 | 217 | epoxidové povrstvení
V-7819044 | 3-28-00903-240 | 5504.7529 | A05 | EKOplus voda | 0% | 5 505,- | 216,- | 5 752,- | 226,- | 1 |  | BAIO EKOplus | Měkkotěsnicí šoupátko | BAIO EKOplus Šoup. hrdla DN80 PS16bar, VK | VK | Volný konec vřetene | 80 | 16 | [5 empty] | 16 | 333 | pitná voda | 50 | 15.5 | epoxidové povrstvení
V-7819054 | 3-28-00904-240 | 6089.9633 | A05 | EKOplus voda | 0% | 6 090,- | 239,- | 6 364,- | 250,- | 1 |  | BAIO EKOplus | Měkkotěsnicí šoupátko | BAIO EKOplus Šoup. hrdla DN100 PS16bar, VK | VK | Volný konec vřetene | 100 | 16 | [5 empty] | 16 | 355 | pitná voda | 50 | 18.5 | epoxidové povrstvení
V-7819064 | 3-28-00905-240 | 11450.3771 | A05 | EKOplus voda | 0% | 11 450,- | 449,- | 11 966,- | 470,- | 1 |  | BAIO EKOplus | Měkkotěsnicí šoupátko | BAIO EKOplus Šoup. hrdla DN125 PS16bar, VK | VK | Volný konec vřetene | 125 | 16 | [5 empty] | 16 | 374 | pitná voda | 50 | 26.8 | epoxidové povrstvení
V-7819074 | 3-28-00906-240 | 11118.9976 | A05 | EKOplus voda | 0% | 11 119,- | 436,- | 11 619,- | 456,- | 1 |  | BAIO EKOplus | Měkkotěsnicí šoupátko | BAIO EKOplus Šoup. hrdla DN150 PS16bar, VK | VK | Volný konec vřetene | 150 | 16 | [5 empty] | 16 | 387 | pitná voda | 50 | 33.5 | epoxidové povrstvení
V-7819084 | 3-28-00907-240 | 15759.7617 | A05 | EKOplus voda | 0% | 15 760,- | 619,- | 16 469,- | 646,- | 1 |  | BAIO EKOplus | Měkkotěsnicí šoupátko | BAIO EKOplus Šoup. hrdla DN200 PS16bar, VK | VK | Volný konec vřetene | 200 | 16 | [5 empty] | 16 | 420 | pitná voda | 50 | 55.5 | epoxidové povrstvení
V-7824044 | 3-84-00035-626 | 6729.0763 | A05 | EKOplus voda | 0% | 6 729,- | 264,- | 7 032,- | 276,- | 1 |  | EKOplus | Měkkotěsnicí šoupátko | EKOplus Šoup. nátrubky DN80 PS16bar, VK | VK | Volný konec vřetene | 80 | 16 | [5 empty] | 16 | 350 | pitná voda | 50 | 14 | epoxidové povrstvení
V-7824054 | 3-84-00035-628 | 8977.7481 | A05 | EKOplus voda | 0% | 8 978,- | 352,- | 9 382,- | 368,- | 1 |  | EKOplus | Měkkotěsnicí šoupátko | EKOplus Šoup. nátrubky DN100 PS16bar, VK | VK | Volný konec vřetene | 100 | 16 | [5 empty] | 16 | 375 | pitná voda | 50 | 16.5 | epoxidové povrstvení
V-7824074 | 3-84-00035-632 | 12170.7774 | A05 | EKOplus voda | 0% | 12 171,- | 478,- | 12 718,- | 499,- | 1 |  | EKOplus | Měkkotěsnicí šoupátko | EKOplus Šoup. nátrubky DN150 PS16bar, VK | VK | Volný konec vřetene | 150 | 16 | [5 empty] | 16 | 422 | pitná voda | 50 | 31 | epoxidové povrstvení
V-7824084 | 3-84-00035-636 | 18573.7751 | A05 | EKOplus voda | 0% | 18 574,- | 729,- | 19 410,- | 762,- | 1 |  | EKOplus | Měkkotěsnicí šoupátko | EKOplus Šoup. nátrubky DN200 PS16bar, VK | VK | Volný konec vřetene | 200 | 16 | [5 empty] | 16 | 499 | pitná voda | 50 | 51 | epoxidové povrstvení
V-7878014 | 3-84-00036-058 | 15070.6506 | A05 | EKOplus voda | 0% | 15 071,- | 591,- | 15 749,- | 618,- | 1 |  | EKOplus | Měkkotěsnicí šoupátko | EKOplus Šoup. třmen. DN40 PN10/16 R14, VK | VK | Volný konec vřetene | 40 | 16 | [5 empty] | 16 | EN 558 řada 14 | pitná voda | 50 | 15.7 | epoxidové povrstvení
V-7878024 | 3-84-00036-060 | 12785.2811 | A05 | EKOplus voda | 0% | 12 785,- | 502,- | 13 361,- | 524,- | 1 |  | EKOplus | Měkkotěsnicí šoupátko | EKOplus Šoup. třmen. DN50 PN10/16 R14, VK | VK | Volný konec vřetene | 50 | 16 | [5 empty] | 16 | EN 558 řada 14 | pitná voda | 50 | 17 | epoxidové povrstvení
V-7878034 | 3-84-00036-062 | 12782.5042 | A05 | EKOplus voda | 0% | 12 783,- | 502,- | 13 358,- | 524,- | 1 |  | EKOplus | Měkkotěsnicí šoupátko | EKOplus Šoup. třmen. DN65 PN10/16 R14, VK | VK | Volný konec vřetene | 65 | 16 | [5 empty] | 16 | EN 558 řada 14 | pitná voda | 50 | 22 | epoxidové povrstvení
V-7878048 | na poptávku | 14913.468 | A05 | EKOplus voda | 0% | 14 913,- | 585,- | 15 585,- | 612,- | 1 |  | EKOplus | Měkkotěsnicí šoupátko | EKOplus Šoup. třmen. DN80 PN10 R14 vrt. 4 díry, VK | VK | Volný konec vřetene | 80 | 10 | [5 empty] | 10 | EN 558 řada 14 | pitná voda | 50 |  | epoxidové povrstvení
V-7878044 | 3-28-00903-684 | 14913.4505 | A05 | EKOplus voda | 0% | 14 913,- | 585,- | 15 585,- | 612,- | 1 |  | EKOplus | Měkkotěsnicí šoupátko | EKOplus Šoup. třmen. DN80 PN10/16 R14, VK | VK | Volný konec vřetene | 80 | 16 | [5 empty] | 16 | EN 558 řada 14 | pitná voda | 50 | 23.5 | epoxidové povrstvení
V-7878054 | 3-84-00036-065 | 17339.0703 | A05 | EKOplus voda | 0% | 17 339,- | 680,- | 18 119,- | 711,- | 1 |  | EKOplus | Měkkotěsnicí šoupátko | EKOplus Šoup. třmen. DN100 PN10/16 R14, VK | VK | Volný konec vřetene | 100 | 16 | [5 empty] | 16 | EN 558 řada 14 | pitná voda | 50 | 31 | epoxidové povrstvení
V-7878064 | 3-84-00036-069 | 19183.3853 | A05 | EKOplus voda | 0% | 19 183,- | 753,- | 20 047,- | 787,- | 1 |  | EKOplus | Měkkotěsnicí šoupátko | EKOplus Šoup. třmen. DN125 PN10/16 R14, VK | VK | Volný konec vřetene | 125 | 16 | [5 empty] | 16 | EN 558 řada 14 | pitná voda | 50 | 35.5 | epoxidové povrstvení
V-7878074 | 3-84-00036-071 | 19726.5712 | A05 | EKOplus voda | 0% | 19 727,- | 774,- | 20 614,- | 809,- | 1 |  | EKOplus | Měkkotěsnicí šoupátko | EKOplus Šoup. třmen. DN150 PN10/16 R14, VK | VK | Volný konec vřetene | 150 | 16 | [5 empty] | 16 | EN 558 řada 14 | pitná voda | 50 | 43.5 | epoxidové povrstvení
V-7870084 | 3-84-00036-001 | 31706.301 | A05 | EKOplus voda | 0% | 31 706,- | 1 244,- | 33 133,- | 1 300,- | 1 |  | EKOplus | Měkkotěsnicí šoupátko | EKOplus Šoup. třmen. DN200 PN10 R14, VK | VK | Volný konec vřetene | 200 | 10 | [5 empty] | 10 | EN 558 řada 14 | pitná voda | 50 | 72.5 | epoxidové povrstvení
V-7878084 | 3-84-00036-073 | 31658.7381 | A05 | EKOplus voda | 0% | 31 659,- | 1 242,- | 33 083,- | 1 298,- | 1 |  | EKOplus | Měkkotěsnicí šoupátko | EKOplus Šoup. třmen. DN200 PN16 R14, VK | VK | Volný konec vřetene | 200 | 16 | [5 empty] | 16 | EN 558 řada 14 | pitná voda | 50 | 72 | epoxidové povrstvení
V-7870094 | 3-28-00908-791 | 54586.392 | A05 | EKOplus voda | 0% | 54 586,- | 2 142,- | 57 043,- | 2 239,- | 1 |  | EKOplus | Měkkotěsnicí šoupátko | EKOplus Šoup. třmen. DN250 PN10 R14, VK | VK | Volný konec vřetene | 250 | 10 | [5 empty] | 10 | EN 558 řada 14 | pitná voda | 50 | 111 | epoxidové povrstvení
V-7878094 | 3-84-00036-075 | 54586.3269 | A05 | EKOplus voda | 0% | 54 586,- | 2 142,- | 57 043,- | 2 239,- | 1 |  | EKOplus | Měkkotěsnicí šoupátko | EKOplus Šoup. třmen. DN250 PN16 R14, VK | VK | Volný konec vřetene | 250 | 16 | [5 empty] | 16 | EN 558 řada 14 | pitná voda | 50 | 110.5 | epoxidové povrstvení
V-7870104 | 3-84-00036-002 | 59485.305 | A05 | EKOplus voda | 0% | 59 485,- | 2 335,- | 62 162,- | 2 440,- | 1 |  | EKOplus | Měkkotěsnicí šoupátko | EKOplus Šoup. třmen. DN300 PN10 R14, VK | VK | Volný konec vřetene | 300 | 10 | [5 empty] | 10 | EN 558 řada 14 | pitná voda | 50 | 142 | epoxidové povrstvení
V-7878104 | 3-84-00036-077 | 59485.711 | A05 | EKOplus voda | 0% | 59 486,- | 2 335,- | 62 163,- | 2 440,- | 1 |  | EKOplus | Měkkotěsnicí šoupátko | EKOplus Šoup. třmen. DN300 PN16 R14, VK | VK | Volný konec vřetene | 300 | 16 | [5 empty] | 16 | EN 558 řada 14 | pitná voda | 50 | 141 | epoxidové povrstvení
V-7870114 | 3-84-00036-003 | 94819.461 | A05 | EKOplus voda | 0% | 94 819,- | 3 721,- | 99 086,- | 3 889,- | 1 |  | EKOplus | Měkkotěsnicí šoupátko | EKOplus Šoup. třmen. DN350 PN10 R14, VK | VK | Volný konec vřetene | 350 | 10 | [5 empty] | 10 | EN 558 řada 14 | pitná voda | 50 | 265 | epoxidové povrstvení
V-7878114 | 3-84-00053-956 | 94819.0864 | A05 | EKOplus voda | 0% | 94 819,- | 3 721,- | 99 086,- | 3 889,- | 1 |  | EKOplus | Měkkotěsnicí šoupátko | EKOplus Šoup. třmen. DN350 PN16 R14, VK | VK | Volný konec vřetene | 350 | 16 | [5 empty] | 16 | EN 558 řada 14 | pitná voda | 50 | 281 | epoxidové povrstvení
V-7870124 | na poptávku | 109562.268 | A05 | EKOplus voda | 0% | 109 562,- | 4 300,- | 114 493,- | 4 493,- | 1 |  | EKOplus | Měkkotěsnicí šoupátko | EKOplus Šoup. třmen. DN400 PN10 R14, VK | VK | Volný konec vřetene | 400 | 10 | [5 empty] | 10 | EN 558 řada 14 | pitná voda | 50 |  | epoxidové povrstvení
V-7878124 | 3-28-00911-501 | 109562.5705 | A05 | EKOplus voda | 0% | 109 563,- | 4 300,- | 114 493,- | 4 493,- | 1 |  | EKOplus | Měkkotěsnicí šoupátko | EKOplus Šoup. třmen. DN400 PN16 R14, VK | VK | Volný konec vřetene | 400 | 16 | [5 empty] | 16 | EN 558 řada 14 | pitná voda | 50 | 326 | epoxidové povrstvení
V-7870144 | na poptávku | 229287.0427 | A05 | EKOplus voda | 0% | 229 287,- | 8 999,- | 239 605,- | 9 404,- | 1 |  | EKOplus | Měkkotěsnicí šoupátko | EKOplus Šoup. třmen. DN500 PN10 R14, VK | VK | Volný konec vřetene | 500 | 10 | [5 empty] | 10 | EN 558 řada 14 | pitná voda | 50 |  | epoxidové povrstvení
V-7878144 | na poptávku | 229287.0427 | A05 | EKOplus voda | 0% | 229 287,- | 8 999,- | 239 605,- | 9 404,- | 1 |  | EKOplus | Měkkotěsnicí šoupátko | EKOplus Šoup. třmen. DN500 PN16 R14, VK | VK | Volný konec vřetene | 500 | 16 | [5 empty] | 16 | EN 558 řada 14 | pitná voda | 50 |  | epoxidové povrstvení
V-7870204 | na poptávku | #VALUE! | A05 | EKOplus voda | 0% | na poptávku | na poptávku | na poptávku | na poptávku | 1 |  | EKOplus | Měkkotěsnicí šoupátko | EKOplus Šoup. třmen. DN600 PN10 R14, VK | VK | Volný konec vřetene | 600 | 10 | [5 empty] | 10 | EN 558 řada 14 | pitná voda | 50 |  | epoxidové povrstvení
V-7878204 | na poptávku | #VALUE! | A05 | EKOplus voda | 0% | na poptávku | na poptávku | na poptávku | na poptávku | 1 |  | EKOplus | Měkkotěsnicí šoupátko | EKOplus Šoup. třmen. DN600 PN16 R14, VK | VK | Volný konec vřetene | 600 | 16 | [5 empty] | 16 | EN 558 řada 14 | pitná voda | 50 |  | epoxidové povrstvení
V-7876014 | na poptávku | #VALUE! | A05 | EKOplus voda | 0% | na poptávku | na poptávku | na poptávku | na poptávku | 1 |  | EKOplus | Měkkotěsnicí šoupátko | EKOplus Šoup. třmen. DN40 PN10/16 R15, VK | VK | Volný konec vřetene | 40 | 16 | [5 empty] | 16 | EN 558 řada 14 | pitná voda | 50 |  | epoxidové povrstvení
V-7876024 | 3-84-00060-930 | #VALUE! | A05 | EKOplus voda | 0% | na poptávku | na poptávku | na poptávku | na poptávku | 1 |  | EKOplus | Měkkotěsnicí šoupátko | EKOplus Šoup. třmen. DN50 PN10/16 R15, VK | VK | Volný konec vřetene | 50 | 16 | [5 empty] | 16 | EN 558 řada 14 | pitná voda | 50 | 18 | epoxidové povrstvení
V-7876034 | 3-84-00058-265 | #VALUE! | A05 | EKOplus voda | 0% | na poptávku | na poptávku | na poptávku | na poptávku | 1 |  | EKOplus | Měkkotěsnicí šoupátko | EKOplus Šoup. třmen. DN65 PN10/16 R15, VK | VK | Volný konec vřetene | 65 | 16 | [5 empty] | 16 | EN 558 řada 14 | pitná voda | 50 | 23.3 | epoxidové povrstvení
V-7876048 | na poptávku | #VALUE! | A05 | EKOplus voda | 0% | na poptávku | na poptávku | na poptávku | na poptávku | 1 |  | EKOplus | Měkkotěsnicí šoupátko | EKOplus Šoup. třmen. DN80 PN10 R15 vrt. 4 díry, VK | VK | Volný konec vřetene | 80 | 10 | [5 empty] | 10 | EN 558 řada 14 | pitná voda | 50 |  | epoxidové povrstvení
V-7876044 | 3-28-00903-689 | #VALUE! | A05 | EKOplus voda | 0% | na poptávku | na poptávku | na poptávku | na poptávku | 1 |  | EKOplus | Měkkotěsnicí šoupátko | EKOplus Šoup. třmen. DN80 PN10/16 R15, VK | VK | Volný konec vřetene | 80 | 16 | [5 empty] | 16 | EN 558 řada 14 | pitná voda | 50 | 25.5 | epoxidové povrstvení
V-7876054 | 3-84-00036-042 | #VALUE! | A05 | EKOplus voda | 0% | na poptávku | na poptávku | na poptávku | na poptávku | 1 |  | EKOplus | Měkkotěsnicí šoupátko | EKOplus Šoup. třmen. DN100 PN10/16 R15, VK | VK | Volný konec vřetene | 100 | 16 | [5 empty] | 16 | EN 558 řada 14 | pitná voda | 50 | 33 | epoxidové povrstvení
V-7876064 | na poptávku | #VALUE! | A05 | EKOplus voda | 0% | na poptávku | na poptávku | na poptávku | na poptávku | 1 |  | EKOplus | Měkkotěsnicí šoupátko | EKOplus Šoup. třmen. DN125 PN10/16 R15, VK | VK | Volný konec vřetene | 125 | 16 | [5 empty] | 16 | EN 558 řada 14 | pitná voda | 50 |  | epoxidové povrstvení
V-7876074 | 3-84-00036-043 | #VALUE! | A05 | EKOplus voda | 0% | na poptávku | na poptávku | na poptávku | na poptávku | 1 |  | EKOplus | Měkkotěsnicí šoupátko | EKOplus Šoup. třmen. DN150 PN10/16 R15, VK | VK | Volný konec vřetene | 150 | 16 | [5 empty] | 16 | EN 558 řada 14 | pitná voda | 50 | 47.5 | epoxidové povrstvení
V-7875084 | na poptávku | #VALUE! | A05 | EKOplus voda | 0% | na poptávku | na poptávku | na poptávku | na poptávku | 1 |  | EKOplus | Měkkotěsnicí šoupátko | EKOplus Šoup. třmen. DN200 PN10 R15, VK | VK | Volný konec vřetene | 200 | 10 | [5 empty] | 10 | EN 558 řada 14 | pitná voda | 50 |  | epoxidové povrstvení
V-7876084 | 3-84-00036-044 | #VALUE! | A05 | EKOplus voda | 0% | na poptávku | na poptávku | na poptávku | na poptávku | 1 |  | EKOplus | Měkkotěsnicí šoupátko | EKOplus Šoup. třmen. DN200 PN16 R15, VK | VK | Volný konec vřetene | 200 | 16 | [5 empty] | 16 | EN 558 řada 14 | pitná voda | 50 | 79 | epoxidové povrstvení
V-7875094 | na poptávku | #VALUE! | A05 | EKOplus voda | 0% | na poptávku | na poptávku | na poptávku | na poptávku | 1 |  | EKOplus | Měkkotěsnicí šoupátko | EKOplus Šoup. třmen. DN250 PN10 R15, VK | VK | Volný konec vřetene | 250 | 10 | [5 empty] | 10 | EN 558 řada 14 | pitná voda | 50 |  | epoxidové povrstvení
V-7876094 | 3-84-00045-203 | #VALUE! | A05 | EKOplus voda | 0% | na poptávku | na poptávku | na poptávku | na poptávku | 1 |  | EKOplus | Měkkotěsnicí šoupátko | EKOplus Šoup. třmen. DN250 PN16 R15, VK | VK | Volný konec vřetene | 250 | 16 | [5 empty] | 16 | EN 558 řada 14 | pitná voda | 50 | 118 | epoxidové povrstvení
V-7875104 | na poptávku | #VALUE! | A05 | EKOplus voda | 0% | na poptávku | na poptávku | na poptávku | na poptávku | 1 |  | EKOplus | Měkkotěsnicí šoupátko | EKOplus Šoup. třmen. DN300 PN10 R15, VK | VK | Volný konec vřetene | 300 | 10 | [5 empty] | 10 | EN 558 řada 14 | pitná voda | 50 |  | epoxidové povrstvení
V-7876104 | 3-84-00047-540 | #VALUE! | A05 | EKOplus voda | 0% | na poptávku | na poptávku | na poptávku | na poptávku | 1 |  | EKOplus | Měkkotěsnicí šoupátko | EKOplus Šoup. třmen. DN300 PN16 R15, VK | VK | Volný konec vřetene | 300 | 16 | [5 empty] | 16 | EN 558 řada 14 | pitná voda | 50 | 158.3 | epoxidové povrstvení
V-7875114 | na poptávku | #VALUE! | A05 | EKOplus voda | 0% | na poptávku | na poptávku | na poptávku | na poptávku | 1 |  | EKOplus | Měkkotěsnicí šoupátko | EKOplus Šoup. třmen. DN350 PN10 R15, VK | VK | Volný konec vřetene | 350 | 10 | [5 empty] | 10 | EN 558 řada 14 | pitná voda | 50 |  | epoxidové povrstvení
V-7876114 | na poptávku | #VALUE! | A05 | EKOplus voda | 0% | na poptávku | na poptávku | na poptávku | na poptávku | 1 |  | EKOplus | Měkkotěsnicí šoupátko | EKOplus Šoup. třmen. DN350 PN16 R15, VK | VK | Volný konec vřetene | 350 | 16 | [5 empty] | 16 | EN 558 řada 14 | pitná voda | 50 |  | epoxidové povrstvení
V-7875124 | na poptávku | #VALUE! | A05 | EKOplus voda | 0% | na poptávku | na poptávku | na poptávku | na poptávku | 1 |  | EKOplus | Měkkotěsnicí šoupátko | EKOplus Šoup. třmen. DN400 PN10 R15, VK | VK | Volný konec vřetene | 400 | 10 | [5 empty] | 10 | EN 558 řada 14 | pitná voda | 50 |  | epoxidové povrstvení
V-7876124 | na poptávku | #VALUE! | A05 | EKOplus voda | 0% | na poptávku | na poptávku | na poptávku | na poptávku | 1 |  | EKOplus | Měkkotěsnicí šoupátko | EKOplus Šoup. třmen. DN400 PN16 R15, VK | VK | Volný konec vřetene | 400 | 16 | [5 empty] | 16 | EN 558 řada 14 | pitná voda | 50 |  | epoxidové povrstvení
V-7875144 | na poptávku | #VALUE! | A05 | EKOplus voda | 0% | na poptávku | na poptávku | na poptávku | na poptávku | 1 |  | EKOplus | Měkkotěsnicí šoupátko | EKOplus Šoup. třmen. DN500 PN10 R15, VK | VK | Volný konec vřetene | 500 | 10 | [5 empty] | 10 | EN 558 řada 14 | pitná voda | 50 |  | epoxidové povrstvení
V-7876144 | na poptávku | #VALUE! | A05 | EKOplus voda | 0% | na poptávku | na poptávku | na poptávku | na poptávku | 1 |  | EKOplus | Měkkotěsnicí šoupátko | EKOplus Šoup. třmen. DN500 PN16 R15, VK | VK | Volný konec vřetene | 500 | 16 | [5 empty] | 16 | EN 558 řada 14 | pitná voda | 50 |  | epoxidové povrstvení
V-7875204.0REDUK0 | na poptávku | #VALUE! | A05 | EKOplus voda | 0% | na poptávku | na poptávku | na poptávku | na poptávku | 1 |  | EKOplus | Měkkotěsnicí šoupátko | EKOplus Šoup. třmen. DN600/reduk.500 PN10 R15, VK | VK | Volný konec vřetene | 600 | 10 | [5 empty] | 10 | EN 558 řada 14 | pitná voda | 50 |  | epoxidové povrstvení
V-7818015.17CRBR0 | 3-28-00900-120 | 4313.6298 | A06 | EKOplus odpadní voda | 0% | 4 314,- | 169,- | 4 508,- | 177,- | 1 |  | EKOplus | Měkkotěsnicí šoupátko | EKOplus Šoup. DN40 PN10/16 R14, NBR, VK | VK | Volný konec vřetene | 40 | 16 | [5 empty] | 16 | EN 558 řada 14 | odpadní voda | 50 | 8.5 | epoxidové povrstvení
V-7818025.17CRBR0 | 3-28-00901-120 | 4399.7212 | A06 | EKOplus odpadní voda | 0% | 4 400,- | 173,- | 4 598,- | 180,- | 1 |  | EKOplus | Měkkotěsnicí šoupátko | EKOplus Šoup. DN50 PN10/16 R14, NBR, VK | VK | Volný konec vřetene | 50 | 16 | [5 empty] | 16 | EN 558 řada 14 | odpadní voda | 50 | 9.5 | epoxidové povrstvení
V-7818035.17CRBR0 | 3-28-00902-120 | 5555.1577 | A06 | EKOplus odpadní voda | 0% | 5 555,- | 218,- | 5 805,- | 228,- | 1 |  | EKOplus | Měkkotěsnicí šoupátko | EKOplus Šoup. DN65 PN10/16 R14, NBR, VK | VK | Volný konec vřetene | 65 | 16 | [5 empty] | 16 | EN 558 řada 14 | odpadní voda | 50 | 13.5 | epoxidové povrstvení
V-7818045.17CRBR0 | 3-28-00903-120 | 5691.0914 | A06 | EKOplus odpadní voda | 0% | 5 691,- | 223,- | 5 947,- | 233,- | 1 |  | EKOplus | Měkkotěsnicí šoupátko | EKOplus Šoup. DN80 PN10/16 R14, NBR, VK | VK | Volný konec vřetene | 80 | 16 | [5 empty] | 16 | EN 558 řada 14 | odpadní voda | 50 | 15.5 | epoxidové povrstvení
V-7818055.17CRBR0 | 3-28-00904-120 | 5976.5522 | A06 | EKOplus odpadní voda | 0% | 5 977,- | 235,- | 6 245,- | 245,- | 1 |  | EKOplus | Měkkotěsnicí šoupátko | EKOplus Šoup. DN100 PN10/16 R14, NBR, VK | VK | Volný konec vřetene | 100 | 16 | [5 empty] | 16 | EN 558 řada 14 | odpadní voda | 50 | 19.3 | epoxidové povrstvení
V-7818065.17CRBR0 | 3-28-00905-120 | 9035.0608 | A06 | EKOplus odpadní voda | 0% | 9 035,- | 355,- | 9 442,- | 371,- | 1 |  | EKOplus | Měkkotěsnicí šoupátko | EKOplus Šoup. DN125 PN10/16 R14, NBR, VK | VK | Volný konec vřetene | 125 | 16 | [5 empty] | 16 | EN 558 řada 14 | odpadní voda | 50 | 26.5 | epoxidové povrstvení
V-7818075.17CRBR0 | 3-28-00906-120 | 9234.4302 | A06 | EKOplus odpadní voda | 0% | 9 234,- | 362,- | 9 650,- | 379,- | 1 |  | EKOplus | Měkkotěsnicí šoupátko | EKOplus Šoup. DN150 PN10/16 R14, NBR, VK | VK | Volný konec vřetene | 150 | 16 | [5 empty] | 16 | EN 558 řada 14 | odpadní voda | 50 | 32.5 | epoxidové povrstvení
V-7810085.17CRBR0 | 3-28-00907-121 | 20147.7065 | A06 | EKOplus odpadní voda | 0% | 20 148,- | 791,- | 21 054,- | 826,- | 1 |  | EKOplus | Měkkotěsnicí šoupátko | EKOplus Šoup. DN200 PN10 R14, NBR, VK | VK | Volný konec vřetene | 200 | 10 | [5 empty] | 10 | EN 558 řada 14 | odpadní voda | 50 | 53.5 | epoxidové povrstvení
V-7818085.17CRBR0 | 3-28-00907-120 | 20147.7065 | A06 | EKOplus odpadní voda | 0% | 20 148,- | 791,- | 21 054,- | 826,- | 1 |  | EKOplus | Měkkotěsnicí šoupátko | EKOplus Šoup. DN200 PN16 R14, NBR, VK | VK | Volný konec vřetene | 200 | 16 | [5 empty] | 16 | EN 558 řada 14 | odpadní voda | 50 | 54 | epoxidové povrstvení
V-7810095.17CRBR0 | 3-28-00908-121 | 31711.1343 | A06 | EKOplus odpadní voda | 0% | 31 711,- | 1 245,- | 33 138,- | 1 301,- | 1 |  | EKOplus | Měkkotěsnicí šoupátko | EKOplus Šoup. DN250 PN10 R14, NBR, VK | VK | Volný konec vřetene | 250 | 10 | [5 empty] | 10 | EN 558 řada 14 | odpadní voda | 50 | 86 | epoxidové povrstvení
V-7818095.17CRBR0 | 3-28-00908-120 | 31711.1343 | A06 | EKOplus odpadní voda | 0% | 31 711,- | 1 245,- | 33 138,- | 1 301,- | 1 |  | EKOplus | Měkkotěsnicí šoupátko | EKOplus Šoup. DN250 PN16 R14, NBR, VK | VK | Volný konec vřetene | 250 | 16 | [5 empty] | 16 | EN 558 řada 14 | odpadní voda | 50 | 86 | epoxidové povrstvení
V-7810105.17CRBR0 | 3-28-00909-121 | 39879.5853 | A06 | EKOplus odpadní voda | 0% | 39 880,- | 1 565,- | 41 674,- | 1 636,- | 1 |  | EKOplus | Měkkotěsnicí šoupátko | EKOplus Šoup. DN300 PN10 R14, NBR, VK | VK | Volný konec vřetene | 300 | 10 | [5 empty] | 10 | EN 558 řada 14 | odpadní voda | 50 | 116 | epoxidové povrstvení
V-7818105.17CRBR0 | 3-28-00909-120 | 39879.5853 | A06 | EKOplus odpadní voda | 0% | 39 880,- | 1 565,- | 41 674,- | 1 636,- | 1 |  | EKOplus | Měkkotěsnicí šoupátko | EKOplus Šoup. DN300 PN16 R14, NBR, VK | VK | Volný konec vřetene | 300 | 16 | [5 empty] | 16 | EN 558 řada 14 | odpadní voda | 50 | 114.5 | epoxidové povrstvení
V-7210115.17CRBR0 | 3-28-00535-003 | 99610.6711 | A06 | EKOplus odpadní voda | 0% | 99 611,- | 3 909,- | 104 093,- | 4 085,- | 1 |  | EKOplus | Měkkotěsnicí šoupátko | EKOplus Šoup. DN350 PN10 R14, NBR, VK | VK | Volný konec vřetene | 350 | 10 | [5 empty] | 10 | EN 558 řada 14 | odpadní voda | 50 | 257 | epoxidové povrstvení
V-7218115.9901556 | 3-28-00536-003 | 99610.6711 | A06 | EKOplus odpadní voda | 0% | 99 611,- | 3 909,- | 104 093,- | 4 085,- | 1 |  | EKOplus | Měkkotěsnicí šoupátko | EKOplus Šoup. DN350 PN16 R14, NBR, VK | VK | Volný konec vřetene | 350 | 16 | [5 empty] | 16 | EN 558 řada 14 | odpadní voda | 50 | 247 | epoxidové povrstvení
V-7210125.17CRBR0 | 3-28-00540-003 | 128171.7683 | A06 | EKOplus odpadní voda | 0% | 128 172,- | 5 030,- | 133 939,- | 5 257,- | 1 |  | EKOplus | Měkkotěsnicí šoupátko | EKOplus Šoup. DN400 PN10 R14, NBR, VK | VK | Volný konec vřetene | 400 | 10 | [5 empty] | 10 | EN 558 řada 14 | odpadní voda | 50 | 305 | epoxidové povrstvení
V-7218125.9901236 | 3-84-00031-615 | 128171.7683 | A06 | EKOplus odpadní voda | 0% | 128 172,- | 5 030,- | 133 939,- | 5 257,- | 1 |  | EKOplus | Měkkotěsnicí šoupátko | EKOplus Šoup. DN400 PN16 R14, NBR, VK | VK | Volný konec vřetene | 400 | 16 | [5 empty] | 16 | EN 558 řada 14 | odpadní voda | 50 | 313.5 | epoxidové povrstvení
V-7810145.17CRBR0 | 3-28-00550-003 | 229795.294 | A06 | EKOplus odpadní voda | 0% | 229 795,- | 9 019,- | 240 136,- | 9 424,- | 1 |  | EKOplus | Měkkotěsnicí šoupátko | EKOplus Šoup. DN500 PN10 R14, NBR, VK | VK | Volný konec vřetene | 500 | 10 | [5 empty] | 10 | EN 558 řada 14 | odpadní voda | 50 |  | epoxidové povrstvení
V-7818145.17CRBR0 | 3-28-00912-120 | 229795.294 | A06 | EKOplus odpadní voda | 0% | 229 795,- | 9 019,- | 240 136,- | 9 424,- | 1 |  | EKOplus | Měkkotěsnicí šoupátko | EKOplus Šoup. DN500 PN16 R14, NBR, VK | VK | Volný konec vřetene | 500 | 16 | [5 empty] | 16 | EN 558 řada 14 | odpadní voda | 50 |  | epoxidové povrstvení
V-7810205.17CRBR0 | 3-28-00914-121 | 263608.6391 | A06 | EKOplus odpadní voda | 0% | 263 609,- | 10 346,- | 275 471,- | 10 811,- | 1 |  | EKOplus | Měkkotěsnicí šoupátko | EKOplus Šoup. DN600 PN10 R14, NBR, VK | VK | Volný konec vřetene | 600 | 10 | [5 empty] | 10 | EN 558 řada 14 | odpadní voda | 50 | 762 | epoxidové povrstvení
V-7818205.17CRBR0 | 3-84-00031-634 | 263608.6391 | A05 | EKOplus voda | 0% | 263 609,- | 10 346,- | 275 471,- | 10 811,- | 1 |  | EKOplus | Měkkotěsnicí šoupátko | EKOplus Šoup. DN600 PN16 R14, NBR, VK | VK | Volný konec vřetene | 600 | 16 | [5 empty] | 16 | EN 558 řada 14 | odpadní voda | 50 | 843 | epoxidové povrstvení
V-7816015.17CRBR0 | 3-28-00900-020 | 4474.0927 | A06 | EKOplus odpadní voda | 0% | 4 474,- | 176,- | 4 675,- | 183,- | 1 |  | EKOplus | Měkkotěsnicí šoupátko | EKOplus Šoup. DN40 PN10/16 R15, NBR, VK | VK | Volný konec vřetene | 40 | 16 | [5 empty] | 16 | EN 558 řada 15 | odpadní voda | 50 | 8.7 | epoxidové povrstvení
V-7816025.17CRBR0 | 3-28-00901-020 | 4699.7655 | A06 | EKOplus odpadní voda | 0% | 4 700,- | 184,- | 4 911,- | 193,- | 1 |  | EKOplus | Měkkotěsnicí šoupátko | EKOplus Šoup. DN50 PN10/16 R15, NBR, VK | VK | Volný konec vřetene | 50 | 16 | [5 empty] | 16 | EN 558 řada 15 | odpadní voda | 50 | 10.5 | epoxidové povrstvení
V-7816035.17CRBR0 | 3-28-00902-020 | 5668.0588 | A06 | EKOplus odpadní voda | 0% | 5 668,- | 222,- | 5 923,- | 232,- | 1 |  | EKOplus | Měkkotěsnicí šoupátko | EKOplus Šoup. DN65 PN10/16 R15, NBR, VK | VK | Volný konec vřetene | 65 | 16 | [5 empty] | 16 | EN 558 řada 15 | odpadní voda | 50 | 14.5 | epoxidové povrstvení
V-7816045.17CRBR0 | 3-28-00903-020 | 5807.1362 | A06 | EKOplus odpadní voda | 0% | 5 807,- | 228,- | 6 068,- | 238,- | 1 |  | EKOplus | Měkkotěsnicí šoupátko | EKOplus Šoup. DN80 PN10/16 R15, NBR, VK | VK | Volný konec vřetene | 80 | 16 | [5 empty] | 16 | EN 558 řada 15 | odpadní voda | 50 | 16.5 | epoxidové povrstvení
V-7816055.17CRBR0 | 3-28-00904-020 | 6758.3729 | A06 | EKOplus odpadní voda | 0% | 6 758,- | 265,- | 7 062,- | 277,- | 1 |  | EKOplus | Měkkotěsnicí šoupátko | EKOplus Šoup. DN100 PN10/16 R15, NBR, VK | VK | Volný konec vřetene | 100 | 16 | [5 empty] | 16 | EN 558 řada 15 | odpadní voda | 50 | 19.5 | epoxidové povrstvení
V-7816065.17CRBR0 | 3-28-00905-020 | 9945.344 | A06 | EKOplus odpadní voda | 0% | 9 945,- | 390,- | 10 393,- | 408,- | 1 |  | EKOplus | Měkkotěsnicí šoupátko | EKOplus Šoup. DN125 PN10/16 R15, NBR, VK | VK | Volný konec vřetene | 125 | 16 | [5 empty] | 16 | EN 558 řada 15 | odpadní voda | 50 | 28 | epoxidové povrstvení
V-7816075.17CRBR0 | 3-28-00906-020 | 10726.0141 | A06 | EKOplus odpadní voda | 0% | 10 726,- | 421,- | 11 209,- | 440,- | 1 |  | EKOplus | Měkkotěsnicí šoupátko | EKOplus Šoup. DN150 PN10/16 R15, NBR, VK | VK | Volný konec vřetene | 150 | 16 | [5 empty] | 16 | EN 558 řada 15 | odpadní voda | 50 | 35 | epoxidové povrstvení
V-7814085.17CRBR0 | 3-28-00907-021 | 23532.8641 | A06 | EKOplus odpadní voda | 0% | 23 533,- | 924,- | 24 592,- | 965,- | 1 |  | EKOplus | Měkkotěsnicí šoupátko | EKOplus Šoup. DN200 PN10 R15, NBR, VK | VK | Volný konec vřetene | 200 | 10 | [5 empty] | 10 | EN 558 řada 15 | odpadní voda | 50 | 59.5 | epoxidové povrstvení
V-7816085.17CRBR0 | 3-28-00907-020 | 23532.9406 | A06 | EKOplus odpadní voda | 0% | 23 533,- | 924,- | 24 592,- | 965,- | 1 |  | EKOplus | Měkkotěsnicí šoupátko | EKOplus Šoup. DN200 PN16 R15, NBR, VK | VK | Volný konec vřetene | 200 | 16 | [5 empty] | 16 | EN 558 řada 15 | odpadní voda | 50 | 58 | epoxidové povrstvení
V-7814095.17CRBR0 | 3-28-00908-021 | 39917.2892 | A06 | EKOplus odpadní voda | 0% | 39 917,- | 1 567,- | 41 714,- | 1 637,- | 1 |  | EKOplus | Měkkotěsnicí šoupátko | EKOplus Šoup. DN250 PN10 R15, NBR, VK | VK | Volný konec vřetene | 250 | 10 | [5 empty] | 10 | EN 558 řada 15 | odpadní voda | 50 | 102.5 | epoxidové povrstvení
V-7816095.17CRBR0 | 3-28-00908-020 | 39917.8292 | A06 | EKOplus odpadní voda | 0% | 39 918,- | 1 567,- | 41 714,- | 1 637,- | 1 |  | EKOplus | Měkkotěsnicí šoupátko | EKOplus Šoup. DN250 PN16 R15, NBR, VK | VK | Volný konec vřetene | 250 | 16 | [5 empty] | 16 | EN 558 řada 15 | odpadní voda | 50 | 99 | epoxidové povrstvení
V-7814105.17CRBR0 | 3-28-00909-021 | 50134.9868 | A06 | EKOplus odpadní voda | 0% | 50 135,- | 1 968,- | 52 391,- | 2 056,- | 1 |  | EKOplus | Měkkotěsnicí šoupátko | EKOplus Šoup. DN300 PN10 R15, NBR, VK | VK | Volný konec vřetene | 300 | 10 | [5 empty] | 10 | EN 558 řada 15 | odpadní voda | 50 | 139.5 | epoxidové povrstvení
V-7816105.17CRBR0 | 3-28-00909-020 | 50134.7676 | A06 | EKOplus odpadní voda | 0% | 50 135,- | 1 968,- | 52 391,- | 2 056,- | 1 |  | EKOplus | Měkkotěsnicí šoupátko | EKOplus Šoup. DN300 PN16 R15, NBR, VK | VK | Volný konec vřetene | 300 | 16 | [5 empty] | 16 | EN 558 řada 15 | odpadní voda | 50 | 131.8 | epoxidové povrstvení
V-7814115.17CRBR0 | 3-28-00535-203 | 112840.3935 | A06 | EKOplus odpadní voda | 0% | 112 840,- | 4 429,- | 117 918,- | 4 628,- | 1 |  | EKOplus | Měkkotěsnicí šoupátko | EKOplus Šoup. DN350 PN10 R15, NBR, VK | VK | Volný konec vřetene | 350 | 10 | [5 empty] | 10 | EN 558 řada 15 | odpadní voda | 50 |  | epoxidové povrstvení
V-7816115.17CRBR0 | 3-28-00536-203 | 112840.2926 | A06 | EKOplus odpadní voda | 0% | 112 840,- | 4 429,- | 117 918,- | 4 628,- | 1 |  | EKOplus | Měkkotěsnicí šoupátko | EKOplus Šoup. DN350 PN16 R15, NBR, VK | VK | Volný konec vřetene | 350 | 16 | [5 empty] | 16 | EN 558 řada 15 | odpadní voda | 50 |  | epoxidové povrstvení
V-7214125.9900186 | 3-84-00031-407 | 139307.1078 | A06 | EKOplus odpadní voda | 0% | 139 307,- | 5 467,- | 145 576,- | 5 713,- | 1 |  | EKOplus | Měkkotěsnicí šoupátko | EKOplus Šoup. DN400 PN10 R15, NBR, VK | VK | Volný konec vřetene | 400 | 10 | [5 empty] | 10 | EN 558 řada 15 | odpadní voda | 50 | 348 | epoxidové povrstvení
V-7216125.17CRBR0 | 3-28-00541-203 | 139306.9785 | A06 | EKOplus odpadní voda | 0% | 139 307,- | 5 467,- | 145 576,- | 5 713,- | 1 |  | EKOplus | Měkkotěsnicí šoupátko | EKOplus Šoup. DN400 PN16 R15, NBR, VK | VK | Volný konec vřetene | 400 | 16 | [5 empty] | 16 | EN 558 řada 15 | odpadní voda | 50 | 348 | epoxidové povrstvení
V-7814145.17CRBR0 | 3-28-00550-203 | 236964.8264 | A06 | EKOplus odpadní voda | 0% | 236 965,- | 9 300,- | 247 628,- | 9 719,- | 1 |  | EKOplus | Měkkotěsnicí šoupátko | EKOplus Šoup. DN500 PN10 R15, NBR, VK | VK | Volný konec vřetene | 500 | 10 | [5 empty] | 10 | EN 558 řada 15 | odpadní voda | 50 |  | epoxidové povrstvení
V-7816145.17CRBR0 | 3-28-00551-203 | 236964.2209 | A06 | EKOplus odpadní voda | 0% | 236 964,- | 9 300,- | 247 628,- | 9 719,- | 1 |  | EKOplus | Měkkotěsnicí šoupátko | EKOplus Šoup. DN500 PN16 R15, NBR, VK | VK | Volný konec vřetene | 500 | 16 | [5 empty] | 16 | EN 558 řada 15 | odpadní voda | 50 |  | epoxidové povrstvení
V-7816205.17REDUK | 3-84-00053-519 | #VALUE! | A06 | EKOplus odpadní voda | 0% | na poptávku | na poptávku | na poptávku | na poptávku | 1 |  | EKOplus | Měkkotěsnicí šoupátko | EKOplus Šoup. DN600/reduk.500 PN10 R15, NBR, VK | VK | Volný konec vřetene | 600 | 10 | [5 empty] | 10 | EN 558 řada 15 | odpadní voda | 50 | 548 | epoxidové povrstvení
V-7818015.22CRBR0 | 3-28-00900-170 | 6397.2031 | A09 | EKOplus mořská voda | 0% | 6 397,- | 251,- | 6 685,- | 262,- | 1 |  | EKOplus | Měkkotěsnicí šoupátko | EKOplus Šoup. DN40 PN10/16 R14 DUPLEX, VK | VK | Volný konec vřetene | 40 | 16 | [5 empty] | 16 | EN 558 řada 14 | mořská voda | 50 | 8.2 | epoxidové povrstvení
V-7818025.22CRBR0 | 3-28-00901-170 | 6294.3361 | A09 | EKOplus mořská voda | 0% | 6 294,- | 247,- | 6 578,- | 258,- | 1 |  | EKOplus | Měkkotěsnicí šoupátko | EKOplus Šoup. DN50 PN10/16 R14 DUPLEX, VK | VK | Volný konec vřetene | 50 | 16 | [5 empty] | 16 | EN 558 řada 14 | mořská voda | 50 | 10 | epoxidové povrstvení
V-7818035.22CRBR0 | 3-28-00902-170 | 7276.1044 | A09 | EKOplus mořská voda | 0% | 7 276,- | 286,- | 7 604,- | 298,- | 1 |  | EKOplus | Měkkotěsnicí šoupátko | EKOplus Šoup. DN65 PN10/16 R14 DUPLEX, VK | VK | Volný konec vřetene | 65 | 16 | [5 empty] | 16 | EN 558 řada 14 | mořská voda | 50 | 13.5 | epoxidové povrstvení
V-7818045.22CRBR0 | 3-28-00903-170 | 7493.5828 | A09 | EKOplus mořská voda | 0% | 7 494,- | 294,- | 7 831,- | 307,- | 1 |  | EKOplus | Měkkotěsnicí šoupátko | EKOplus Šoup. DN80 PN10/16 R14 DUPLEX, VK | VK | Volný konec vřetene | 80 | 16 | [5 empty] | 16 | EN 558 řada 14 | mořská voda | 50 | 15 | epoxidové povrstvení
V-7818055.22CRBR0 | 3-28-00904-170 | 8825.3783 | A09 | EKOplus mořská voda | 0% | 8 825,- | 346,- | 9 223,- | 362,- | 1 |  | EKOplus | Měkkotěsnicí šoupátko | EKOplus Šoup. DN100 PN10/16 R14 DUPLEX, VK | VK | Volný konec vřetene | 100 | 16 | [5 empty] | 16 | EN 558 řada 14 | mořská voda | 50 | 19 | epoxidové povrstvení
V-7818065.22CRBR0 | 3-28-00905-170 | 12404.2366 | A09 | EKOplus mořská voda | 0% | 12 404,- | 487,- | 12 962,- | 509,- | 1 |  | EKOplus | Měkkotěsnicí šoupátko | EKOplus Šoup. DN125 PN10/16 R14 DUPLEX, VK | VK | Volný konec vřetene | 125 | 16 | [5 empty] | 16 | EN 558 řada 14 | mořská voda | 50 | 27 | epoxidové povrstvení
V-7818075.22CRBR0 | 3-28-00906-170 | 12598.2689 | A09 | EKOplus mořská voda | 0% | 12 598,- | 494,- | 13 165,- | 517,- | 1 |  | EKOplus | Měkkotěsnicí šoupátko | EKOplus Šoup. DN150 PN10/16 R14 DUPLEX, VK | VK | Volný konec vřetene | 150 | 16 | [5 empty] | 16 | EN 558 řada 14 | mořská voda | 50 | 32.5 | epoxidové povrstvení
V-7810085.22CRBR0 | 3-28-00907-171 | 23429.094 | A09 | EKOplus mořská voda | 0% | 23 429,- | 920,- | 24 483,- | 961,- | 1 |  | EKOplus | Měkkotěsnicí šoupátko | EKOplus Šoup. DN200 PN10 R14 DUPLEX, VK | VK | Volný konec vřetene | 200 | 10 | [5 empty] | 10 | EN 558 řada 14 | mořská voda | 50 | 52.5 | epoxidové povrstvení
V-7818085.22CRBR0 | 3-28-00907-170 | 23134.1632 | A09 | EKOplus mořská voda | 0% | 23 134,- | 908,- | 24 175,- | 949,- | 1 |  | EKOplus | Měkkotěsnicí šoupátko | EKOplus Šoup. DN200 PN16 R14 DUPLEX, VK | VK | Volný konec vřetene | 200 | 16 | [5 empty] | 16 | EN 558 řada 14 | mořská voda | 50 | 52.5 | epoxidové povrstvení
V-7810095.22CRBR0 | 3-28-00908-171 | 38006.575 | A09 | EKOplus mořská voda | 0% | 38 007,- | 1 492,- | 39 717,- | 1 559,- | 1 |  | EKOplus | Měkkotěsnicí šoupátko | EKOplus Šoup. DN250 PN10 R14 DUPLEX, VK | VK | Volný konec vřetene | 250 | 10 | [5 empty] | 10 | EN 558 řada 14 | mořská voda | 50 | 87.5 | epoxidové povrstvení
V-7818095.22CRBR0 | 3-28-00908-170 | 37924.6209 | A09 | EKOplus mořská voda | 0% | 37 925,- | 1 488,- | 39 631,- | 1 555,- | 1 |  | EKOplus | Měkkotěsnicí šoupátko | EKOplus Šoup. DN250 PN16 R14 DUPLEX, VK | VK | Volný konec vřetene | 250 | 16 | [5 empty] | 16 | EN 558 řada 14 | mořská voda | 50 | 87 | epoxidové povrstvení
V-7810105.22CRBR0 | 3-28-00909-171 | 52085.7026 | A09 | EKOplus mořská voda | 0% | 52 086,- | 2 044,- | 54 430,- | 2 136,- | 1 |  | EKOplus | Měkkotěsnicí šoupátko | EKOplus Šoup. DN300 PN10 R14 DUPLEX, VK | VK | Volný konec vřetene | 300 | 10 | [5 empty] | 10 | EN 558 řada 14 | mořská voda | 50 | 114 | epoxidové povrstvení
V-7818105.22CRBR0 | 3-28-00909-170 | 52097.0735 | A09 | EKOplus mořská voda | 0% | 52 097,- | 2 045,- | 54 441,- | 2 137,- | 1 |  | EKOplus | Měkkotěsnicí šoupátko | EKOplus Šoup. DN300 PN16 R14 DUPLEX, VK | VK | Volný konec vřetene | 300 | 16 | [5 empty] | 16 | EN 558 řada 14 | mořská voda | 50 | 116 | epoxidové povrstvení
V-7210115.990571E | 3-28-00910-171 | 108521.8002 | A09 | EKOplus mořská voda | 0% | 108 522,- | 4 259,- | 113 405,- | 4 451,- | 1 |  | EKOplus | Měkkotěsnicí šoupátko | EKOplus Šoup. DN350 PN10 R14 DUPLEX, VK | VK | Volný konec vřetene | 350 | 10 | [5 empty] | 10 | EN 558 řada 14 | mořská voda | 50 | 259 | epoxidové povrstvení
V-7218115.22CRBR0 | 3-28-00351-170 | 108942.5673 | A09 | EKOplus mořská voda | 0% | 108 943,- | 4 276,- | 113 845,- | 4 468,- | 1 |  | EKOplus | Měkkotěsnicí šoupátko | EKOplus Šoup. DN350 PN16 R14 DUPLEX, VK | VK | Volný konec vřetene | 350 | 16 | [5 empty] | 16 | EN 558 řada 14 | mořská voda | 50 | 247 | epoxidové povrstvení
V-7210125.990433C | 3-28-00540-171 | 157748.0792 | A09 | EKOplus mořská voda | 0% | 157 748,- | 6 191,- | 164 847,- | 6 470,- | 1 |  | EKOplus | Měkkotěsnicí šoupátko | EKOplus Šoup. DN400 PN10 R14 DUPLEX, VK | VK | Volný konec vřetene | 400 | 10 | [5 empty] | 10 | EN 558 řada 14 | mořská voda | 50 | 311 | epoxidové povrstvení
V-7218125.22CRBR0 | 3-28-00401-170 | 155073.3889 | A09 | EKOplus mořská voda | 0% | 155 073,- | 6 086,- | 162 052,- | 6 360,- | 1 |  | EKOplus | Měkkotěsnicí šoupátko | EKOplus Šoup. DN400 PN16 R14 DUPLEX, VK | VK | Volný konec vřetene | 400 | 16 | [5 empty] | 16 | EN 558 řada 14 | mořská voda | 50 | 310 | epoxidové povrstvení
V-7210145.990441A | 3-28-00500-171 | 237355.3864 | A09 | EKOplus mořská voda | 0% | 237 355,- | 9 315,- | 248 036,- | 9 735,- | 1 |  | EKOplus | Měkkotěsnicí šoupátko | EKOplus Šoup. DN500 PN10 R14 DUPLEX, VK | VK | Volný konec vřetene | 500 | 10 | [5 empty] | 10 | EN 558 řada 14 | mořská voda | 50 | 465 | epoxidové povrstvení
V-7218145.990574E | 3-28-00912-170 | 233481.0341 | A09 | EKOplus mořská voda | 0% | 233 481,- | 9 163,- | 243 988,- | 9 576,- | 1 |  | EKOplus | Měkkotěsnicí šoupátko | EKOplus Šoup. DN500 PN16 R14 DUPLEX, VK | VK | Volný konec vřetene | 500 | 16 | [5 empty] | 16 | EN 558 řada 14 | mořská voda | 50 | 467 | epoxidové povrstvení
V-7210205.990447A | 3-28-00914-171 | 316134.487 | A09 | EKOplus mořská voda | 0% | 316 134,- | 12 407,- | 330 361,- | 12 965,- | 1 |  | EKOplus | Měkkotěsnicí šoupátko | EKOplus Šoup. DN600 PN10 R14 DUPLEX, VK | VK | Volný konec vřetene | 600 | 10 | [5 empty] | 10 | EN 558 řada 14 | mořská voda | 50 | 705 | epoxidové povrstvení
V-7218205.990576E | 3-28-00914-170 | 308773.1561 | A09 | EKOplus mořská voda | 0% | 308 773,- | 12 118,- | 322 668,- | 12 664,- | 1 |  | EKOplus | Měkkotěsnicí šoupátko | EKOplus Šoup. DN600 PN16 R14 DUPLEX, VK | VK | Volný konec vřetene | 600 | 16 | [5 empty] | 16 | EN 558 řada 14 | mořská voda | 50 | 849 | epoxidové povrstvení
V-7816015.22CRBR0 | 3-28-00900-070 | 6517.9321 | A09 | EKOplus mořská voda | 0% | 6 518,- | 256,- | 6 811,- | 267,- | 1 |  | EKOplus | Měkkotěsnicí šoupátko | EKOplus Šoup. DN40 PN10/16 R15 DUPLEX, VK | VK | Volný konec vřetene | 40 | 16 | [5 empty] | 16 | EN 558 řada 15 | mořská voda | 50 | 8.7 | epoxidové povrstvení
V-7816025.22CRBR0 | 3-28-00901-070 | 7000.7727 | A09 | EKOplus mořská voda | 0% | 7 001,- | 275,- | 7 316,- | 287,- | 1 |  | EKOplus | Měkkotěsnicí šoupátko | EKOplus Šoup. DN50 PN10/16 R15 DUPLEX, VK | VK | Volný konec vřetene | 50 | 16 | [5 empty] | 16 | EN 558 řada 15 | mořská voda | 50 | 9.7 | epoxidové povrstvení
V-7816035.22CRBR0 | 3-28-00902-070 | 7855.6188 | A09 | EKOplus mořská voda | 0% | 7 856,- | 308,- | 8 209,- | 322,- | 1 |  | EKOplus | Měkkotěsnicí šoupátko | EKOplus Šoup. DN65 PN10/16 R15 DUPLEX, VK | VK | Volný konec vřetene | 65 | 16 | [5 empty] | 16 | EN 558 řada 15 | mořská voda | 50 | 15 | epoxidové povrstvení
V-7816045.22CRBR0 | 3-28-00903-070 | 7778.1286 | A09 | EKOplus mořská voda | 0% | 7 778,- | 305,- | 8 128,- | 319,- | 1 |  | EKOplus | Měkkotěsnicí šoupátko | EKOplus Šoup. DN80 PN10/16 R15 DUPLEX, VK | VK | Volný konec vřetene | 80 | 16 | [5 empty] | 16 | EN 558 řada 15 | mořská voda | 50 | 16.9 | epoxidové povrstvení
V-7816055.22CRBR0 | 3-28-00904-070 | 9195.5712 | A09 | EKOplus mořská voda | 0% | 9 196,- | 361,- | 9 609,- | 377,- | 1 |  | EKOplus | Měkkotěsnicí šoupátko | EKOplus Šoup. DN100 PN10/16 R15 DUPLEX, VK | VK | Volný konec vřetene | 100 | 16 | [5 empty] | 16 | EN 558 řada 15 | mořská voda | 50 | 22.5 | epoxidové povrstvení
V-7816065.22CRBR0 | 3-28-00905-070 | 13915.1809 | A09 | EKOplus mořská voda | 0% | 13 915,- | 546,- | 14 541,- | 571,- | 1 |  | EKOplus | Měkkotěsnicí šoupátko | EKOplus Šoup. DN125 PN10/16 R15 DUPLEX, VK | VK | Volný konec vřetene | 125 | 16 | [5 empty] | 16 | EN 558 řada 15 | mořská voda | 50 | 29 | epoxidové povrstvení
V-7816075.22CRBR0 | 3-28-00906-070 | 13984.7688 | A09 | EKOplus mořská voda | 0% | 13 985,- | 549,- | 14 614,- | 574,- | 1 |  | EKOplus | Měkkotěsnicí šoupátko | EKOplus Šoup. DN150 PN10/16 R15 DUPLEX, VK | VK | Volný konec vřetene | 150 | 16 | [5 empty] | 16 | EN 558 řada 15 | mořská voda | 50 | 34.7 | epoxidové povrstvení
V-7814085.22CRBR0 | 3-28-00907-071 | 26739.7478 | A09 | EKOplus mořská voda | 0% | 26 740,- | 1 049,- | 27 943,- | 1 097,- | 1 |  | EKOplus | Měkkotěsnicí šoupátko | EKOplus Šoup. DN200 PN10 R15 DUPLEX, VK | VK | Volný konec vřetene | 200 | 10 | [5 empty] | 10 | EN 558 řada 15 | mořská voda | 50 | 57.3 | epoxidové povrstvení
V-7816085.22CRBR0 | 3-28-00907-070 | 26433.1886 | A09 | EKOplus mořská voda | 0% | 26 433,- | 1 037,- | 27 623,- | 1 084,- | 1 |  | EKOplus | Měkkotěsnicí šoupátko | EKOplus Šoup. DN200 PN16 R15 DUPLEX, VK | VK | Volný konec vřetene | 200 | 16 | [5 empty] | 16 | EN 558 řada 15 | mořská voda | 50 | 60 | epoxidové povrstvení
V-7814095.22CRBR0 | 3-28-00908-071 | 50534.8694 | A09 | EKOplus mořská voda | 0% | 50 535,- | 1 983,- | 52 809,- | 2 073,- | 1 |  | EKOplus | Měkkotěsnicí šoupátko | EKOplus Šoup. DN250 PN10 R15 DUPLEX, VK | VK | Volný konec vřetene | 250 | 10 | [5 empty] | 10 | EN 558 řada 15 | mořská voda | 50 | 112 | epoxidové povrstvení
V-7816095.22CRBR0 | 3-28-00908-070 | 50159.4195 | A09 | EKOplus mořská voda | 0% | 50 159,- | 1 969,- | 52 417,- | 2 057,- | 1 |  | EKOplus | Měkkotěsnicí šoupátko | EKOplus Šoup. DN250 PN16 R15 DUPLEX, VK | VK | Volný konec vřetene | 250 | 16 | [5 empty] | 16 | EN 558 řada 15 | mořská voda | 50 | 101 | epoxidové povrstvení
V-7814105.22CRBR0 | 3-28-00909-071 | 69073.7969 | A09 | EKOplus mořská voda | 0% | 69 074,- | 2 711,- | 72 182,- | 2 833,- | 1 |  | EKOplus | Měkkotěsnicí šoupátko | EKOplus Šoup. DN300 PN10 R15 DUPLEX, VK | VK | Volný konec vřetene | 300 | 10 | [5 empty] | 10 | EN 558 řada 15 | mořská voda | 50 | 132.3 | epoxidové povrstvení
V-7816105.22CRBR0 | 3-28-00909-070 | 69178.045 | A09 | EKOplus mořská voda | 0% | 69 178,- | 2 715,- | 72 291,- | 2 837,- | 1 |  | EKOplus | Měkkotěsnicí šoupátko | EKOplus Šoup. DN300 PN16 R15 DUPLEX, VK | VK | Volný konec vřetene | 300 | 16 | [5 empty] | 16 | EN 558 řada 15 | mořská voda | 50 | 131.8 | epoxidové povrstvení
V-7214115.990570E | 3-28-00910-071 | 120425.0142 | A09 | EKOplus mořská voda | 0% | 120 425,- | 4 726,- | 125 844,- | 4 939,- | 1 |  | EKOplus | Měkkotěsnicí šoupátko | EKOplus Šoup. DN350 PN10 R15 DUPLEX, VK | VK | Volný konec vřetene | 350 | 10 | [5 empty] | 10 | EN 558 řada 15 | mořská voda | 50 | 276.3 | epoxidové povrstvení
V-7216115.990569E | 3-28-00910-070 | 117483.2152 | A09 | EKOplus mořská voda | 0% | 117 483,- | 4 611,- | 122 770,- | 4 818,- | 1 |  | EKOplus | Měkkotěsnicí šoupátko | EKOplus Šoup. DN350 PN16 R15 DUPLEX, VK | VK | Volný konec vřetene | 350 | 16 | [5 empty] | 16 | EN 558 řada 15 | mořská voda | 50 | 276.3 | epoxidové povrstvení
V-7214125.990572E | 3-28-00911-071 | 167501.9164 | A09 | EKOplus mořská voda | 0% | 167 502,- | 6 574,- | 175 040,- | 6 870,- | 1 |  | EKOplus | Měkkotěsnicí šoupátko | EKOplus Šoup. DN400 PN10 R15 DUPLEX, VK | VK | Volný konec vřetene | 400 | 10 | [5 empty] | 10 | EN 558 řada 15 | mořská voda | 50 | 348 | epoxidové povrstvení
V-7216125.990573E | 3-28-00911-070 | 163892.2186 | A09 | EKOplus mořská voda | 0% | 163 892,- | 6 432,- | 171 267,- | 6 722,- | 1 |  | EKOplus | Měkkotěsnicí šoupátko | EKOplus Šoup. DN400 PN16 R15 DUPLEX, VK | VK | Volný konec vřetene | 400 | 16 | [5 empty] | 16 | EN 558 řada 15 | mořská voda | 50 | 348 | epoxidové povrstvení
V-7214145.990383A | 3-28-00500-071 | 257911.9844 | A09 | EKOplus mořská voda | 0% | 257 912,- | 10 122,- | 269 518,- | 10 578,- | 1 |  | EKOplus | Měkkotěsnicí šoupátko | EKOplus Šoup. DN500 PN10 R15 DUPLEX, VK | VK | Volný konec vřetene | 500 | 10 | [5 empty] | 10 | EN 558 řada 15 | mořská voda | 50 | 527 | epoxidové povrstvení
V-7216145.990575E | 3-28-00912-070 | 252854.9366 | A09 | EKOplus mořská voda | 0% | 252 855,- | 9 924,- | 264 233,- | 10 370,- | 1 |  | EKOplus | Měkkotěsnicí šoupátko | EKOplus Šoup. DN500 PN16 R15 DUPLEX, VK | VK | Volný konec vřetene | 500 | 16 | [5 empty] | 16 | EN 558 řada 15 | mořská voda | 50 | 538 | epoxidové povrstvení
| 3-28-00913-071 | #VALUE! | A09 | EKOplus mořská voda | 0% | na poptávku | na poptávku | na poptávku | na poptávku | 1 |  | EKOplus | Měkkotěsnicí šoupátko | EKOplus Šoup. DN600/reduk.500 PN10 R15 DUPLEX, VK | VK | Volný konec vřetene | 600 | 10 | [5 empty] | 10 | EN 558 řada 15 | mořská voda | 50 | 660 | epoxidové povrstvení
V-7818014.VDS0000 | na poptávku | 8390.2157 | A05 | EKOplus voda | 0% | 8 390,- | 329,- | 8 768,- | 344,- | 1 |  | EKOplus SHZ | Měkkotěsnicí šoupátko | EKOplus SHZ Šoup. DN40 PN10/16 R14, zk. 3.1, RAL3000, RK+ukaz.pol. | RK | Ruční kolo | 40 | 16 | [5 empty] | 16 | EN 558 řada 14 | požární voda | 50 |  | epoxidové povrstvení
V-7818024.VDS0000 | 3-84-00063-353 | 8580.0016 | A05 | EKOplus voda | 0% | 8 580,- | 337,- | 8 966,- | 352,- | 1 |  | EKOplus SHZ | Měkkotěsnicí šoupátko | EKOplus SHZ Šoup. DN50 PN10/16 R14, zk. 3.1, RAL3000, RK+ukaz.pol. | RK | Ruční kolo | 50 | 16 | [5 empty] | 16 | EN 558 řada 14 | požární voda | 50 | 11.5 | epoxidové povrstvení
V-7818034.VDS0000 | 3-84-00035-193 | 10268.8553 | A05 | EKOplus voda | 0% | 10 269,- | 403,- | 10 731,- | 421,- | 1 |  | EKOplus SHZ | Měkkotěsnicí šoupátko | EKOplus SHZ Šoup. DN65 PN10/16 R14, zk. 3.1, RAL3000, RK+ukaz.pol. | RK | Ruční kolo | 65 | 16 | [5 empty] | 16 | EN 558 řada 14 | požární voda | 50 | 13.5 | epoxidové povrstvení
V-7818044.VDS0000 | 3-84-00035-250 | 10285.6718 | A05 | EKOplus voda | 0% | 10 286,- | 404,- | 10 749,- | 422,- | 1 |  | EKOplus SHZ | Měkkotěsnicí šoupátko | EKOplus SHZ Šoup. DN80 PN10/16 R14, zk. 3.1, RAL3000, RK+ukaz.pol. | RK | Ruční kolo | 80 | 16 | [5 empty] | 16 | EN 558 řada 14 | požární voda | 50 | 15.5 | epoxidové povrstvení
V-7818054.VDS0000 | na poptávku | 11477.2385 | A05 | EKOplus voda | 0% | 11 477,- | 450,- | 11 994,- | 471,- | 1 |  | EKOplus SHZ | Měkkotěsnicí šoupátko | EKOplus SHZ Šoup. DN100 PN10/16 R14, zk. 3.1, RAL3000, RK+ukaz.pol. | RK | Ruční kolo | 100 | 16 | [5 empty] | 16 | EN 558 řada 14 | požární voda | 50 |  | epoxidové povrstvení
V-7818064.VDS0000 | na poptávku | 14184.6897 | A05 | EKOplus voda | 0% | 14 185,- | 557,- | 14 823,- | 582,- | 1 |  | EKOplus SHZ | Měkkotěsnicí šoupátko | EKOplus SHZ Šoup. DN125 PN10/16 R14, zk. 3.1, RAL3000, RK+ukaz.pol. | RK | Ruční kolo | 125 | 16 | [5 empty] | 16 | EN 558 řada 14 | požární voda | 50 |  | epoxidové povrstvení
V-7818074.VDS0000 | na poptávku | 15223.7071 | A05 | EKOplus voda | 0% | 15 224,- | 597,- | 15 909,- | 624,- | 1 |  | EKOplus SHZ | Měkkotěsnicí šoupátko | EKOplus SHZ Šoup. DN150 PN10/16 R14, zk. 3.1, RAL3000, RK+ukaz.pol. | RK | Ruční kolo | 150 | 16 | [5 empty] | 16 | EN 558 řada 14 | požární voda | 50 |  | epoxidové povrstvení
V-7810084.VDS0000 | na poptávku | 28415.0241 | A05 | EKOplus voda | 0% | 28 415,- | 1 115,- | 29 694,- | 1 165,- | 1 |  | EKOplus SHZ | Měkkotěsnicí šoupátko | EKOplus SHZ Šoup. DN200 PN10 R14, zk. 3.1, RAL3000, RK+ukaz.pol. | RK | Ruční kolo | 200 | 10 | [5 empty] | 10 | EN 558 řada 14 | požární voda | 50 |  | epoxidové povrstvení
V-7818084.VDS0000 | na poptávku | 28415.0241 | A05 | EKOplus voda | 0% | 28 415,- | 1 115,- | 29 694,- | 1 165,- | 1 |  | EKOplus SHZ | Měkkotěsnicí šoupátko | EKOplus SHZ Šoup. DN200 PN16 R14, zk. 3.1, RAL3000, RK+ukaz.pol. | RK | Ruční kolo | 200 | 16 | [5 empty] | 16 | EN 558 řada 14 | požární voda | 50 |  | epoxidové povrstvení
V-7810094.VDS0000 | na poptávku | 40197.3613 | A05 | EKOplus voda | 0% | 40 197,- | 1 578,- | 42 006,- | 1 649,- | 1 |  | EKOplus SHZ | Měkkotěsnicí šoupátko | EKOplus SHZ Šoup. DN250 PN10 R14, zk. 3.1, RAL3000, RK+ukaz.pol. | RK | Ruční kolo | 250 | 10 | [5 empty] | 10 | EN 558 řada 14 | požární voda | 50 |  | epoxidové povrstvení
V-7818094.VDS0000 | na poptávku | 40197.3613 | A05 | EKOplus voda | 0% | 40 197,- | 1 578,- | 42 006,- | 1 649,- | 1 |  | EKOplus SHZ | Měkkotěsnicí šoupátko | EKOplus SHZ Šoup. DN250 PN16 R14, zk. 3.1, RAL3000, RK+ukaz.pol. | RK | Ruční kolo | 250 | 16 | [5 empty] | 16 | EN 558 řada 14 | požární voda | 50 |  | epoxidové povrstvení
V-7810104.VDS0000 | 3-84-00062-366 | 49821.185 | A05 | EKOplus voda | 0% | 49 821,- | 1 955,- | 52 063,- | 2 043,- | 1 |  | EKOplus SHZ | Měkkotěsnicí šoupátko | EKOplus SHZ Šoup. DN300 PN10 R14, zk. 3.1, RAL3000, RK+ukaz.pol. | RK | Ruční kolo | 300 | 10 | [5 empty] | 10 | EN 558 řada 14 | požární voda | 50 | 121 | epoxidové povrstvení
V-7818104.VDS0000 | 3-84-00057-979 | 49821.185 | A05 | EKOplus voda | 0% | 49 821,- | 1 955,- | 52 063,- | 2 043,- | 1 |  | EKOplus SHZ | Měkkotěsnicí šoupátko | EKOplus SHZ Šoup. DN300 PN16 R14, zk. 3.1, RAL3000, RK+ukaz.pol. | RK | Ruční kolo | 300 | 16 | [5 empty] | 16 | EN 558 řada 14 | požární voda | 50 | 120 | epoxidové povrstvení
V-7818014.VDSME11 | na poptávku | #VALUE! | A05 | EKOplus voda | 0% | na poptávku | na poptávku | na poptávku | na poptávku | 1 |  | EKOplus SHZ | Měkkotěsnicí šoupátko | EKOplus SHZ Šoup. DN40 PN10/16 R14, zk. 3.1, RAL3000, RK+mech.spínače | RK | Ruční kolo | 40 | 16 | [5 empty] | 16 | EN 558 řada 14 | požární voda | 50 |  | epoxidové povrstvení
V-7818024.VDSME11 | na poptávku | #VALUE! | A05 | EKOplus voda | 0% | na poptávku | na poptávku | na poptávku | na poptávku | 1 |  | EKOplus SHZ | Měkkotěsnicí šoupátko | EKOplus SHZ Šoup. DN50 PN10/16 R14, zk. 3.1, RAL3000, RK+mech.spínače | RK | Ruční kolo | 50 | 16 | [5 empty] | 16 | EN 558 řada 14 | požární voda | 50 |  | epoxidové povrstvení
V-7818034.VDSME11 | 3-84-00035-194 | #VALUE! | A05 | EKOplus voda | 0% | na poptávku | na poptávku | na poptávku | na poptávku | 1 |  | EKOplus SHZ | Měkkotěsnicí šoupátko | EKOplus SHZ Šoup. DN65 PN10/16 R14, zk. 3.1, RAL3000, RK+mech.spínače | RK | Ruční kolo | 65 | 16 | [5 empty] | 16 | EN 558 řada 14 | požární voda | 50 | 13.9 | epoxidové povrstvení
V-7818044.VDSME11 | 3-84-00035-251 | #VALUE! | A05 | EKOplus voda | 0% | na poptávku | na poptávku | na poptávku | na poptávku | 1 |  | EKOplus SHZ | Měkkotěsnicí šoupátko | EKOplus SHZ Šoup. DN80 PN10/16 R14, zk. 3.1, RAL3000, RK+mech.spínače | RK | Ruční kolo | 80 | 16 | [5 empty] | 16 | EN 558 řada 14 | požární voda | 50 | 15.9 | epoxidové povrstvení
V-7818054.VDSME11 | na poptávku | #VALUE! | A05 | EKOplus voda | 0% | na poptávku | na poptávku | na poptávku | na poptávku | 1 |  | EKOplus SHZ | Měkkotěsnicí šoupátko | EKOplus SHZ Šoup. DN100 PN10/16 R14, zk. 3.1, RAL3000, RK+mech.spínače | RK | Ruční kolo | 100 | 16 | [5 empty] | 16 | EN 558 řada 14 | požární voda | 50 |  | epoxidové povrstvení
V-7818064.VDSME11 | na poptávku | #VALUE! | A05 | EKOplus voda | 0% | na poptávku | na poptávku | na poptávku | na poptávku | 1 |  | EKOplus SHZ | Měkkotěsnicí šoupátko | EKOplus SHZ Šoup. DN125 PN10/16 R14, zk. 3.1, RAL3000, RK+mech.spínače | RK | Ruční kolo | 125 | 16 | [5 empty] | 16 | EN 558 řada 14 | požární voda | 50 |  | epoxidové povrstvení
V-7818074.VDSME11 | na poptávku | #VALUE! | A05 | EKOplus voda | 0% | na poptávku | na poptávku | na poptávku | na poptávku | 1 |  | EKOplus SHZ | Měkkotěsnicí šoupátko | EKOplus SHZ Šoup. DN150 PN10/16 R14, zk. 3.1, RAL3000, RK+mech.spínače | RK | Ruční kolo | 150 | 16 | [5 empty] | 16 | EN 558 řada 14 | požární voda | 50 |  | epoxidové povrstvení
V-7810084.VDSME11 | na poptávku | #VALUE! | A05 | EKOplus voda | 0% | na poptávku | na poptávku | na poptávku | na poptávku | 1 |  | EKOplus SHZ | Měkkotěsnicí šoupátko | EKOplus SHZ Šoup. DN200 PN10 R14, zk. 3.1, RAL3000, RK+mech.spínače | RK | Ruční kolo | 200 | 10 | [5 empty] | 10 | EN 558 řada 14 | požární voda | 50 |  | epoxidové povrstvení
V-7818084.VDSME11 | na poptávku | #VALUE! | A05 | EKOplus voda | 0% | na poptávku | na poptávku | na poptávku | na poptávku | 1 |  | EKOplus SHZ | Měkkotěsnicí šoupátko | EKOplus SHZ Šoup. DN200 PN16 R14, zk. 3.1, RAL3000, RK+mech.spínače | RK | Ruční kolo | 200 | 16 | [5 empty] | 16 | EN 558 řada 14 | požární voda | 50 |  | epoxidové povrstvení
V-7810094.VDSME11 | na poptávku | #VALUE! | A05 | EKOplus voda | 0% | na poptávku | na poptávku | na poptávku | na poptávku | 1 |  | EKOplus SHZ | Měkkotěsnicí šoupátko | EKOplus SHZ Šoup. DN250 PN10 R14, zk. 3.1, RAL3000, RK+mech.spínače | RK | Ruční kolo | 250 | 10 | [5 empty] | 10 | EN 558 řada 14 | požární voda | 50 |  | epoxidové povrstvení
V-7818094.VDSME11 | na poptávku | #VALUE! | A05 | EKOplus voda | 0% | na poptávku | na poptávku | na poptávku | na poptávku | 1 |  | EKOplus SHZ | Měkkotěsnicí šoupátko | EKOplus SHZ Šoup. DN250 PN16 R14, zk. 3.1, RAL3000, RK+mech.spínače | RK | Ruční kolo | 250 | 16 | [5 empty] | 16 | EN 558 řada 14 | požární voda | 50 |  | epoxidové povrstvení
V-7810104.VDSME11 | na poptávku | #VALUE! | A05 | EKOplus voda | 0% | na poptávku | na poptávku | na poptávku | na poptávku | 1 |  | EKOplus SHZ | Měkkotěsnicí šoupátko | EKOplus SHZ Šoup. DN300 PN10 R14, zk. 3.1, RAL3000, RK+mech.spínače | RK | Ruční kolo | 300 | 10 | [5 empty] | 10 | EN 558 řada 14 | požární voda | 50 |  | epoxidové povrstvení
V-7818104.VDSME11 | na poptávku | #VALUE! | A05 | EKOplus voda | 0% | na poptávku | na poptávku | na poptávku | na poptávku | 1 |  | EKOplus SHZ | Měkkotěsnicí šoupátko | EKOplus SHZ Šoup. DN300 PN16 R14, zk. 3.1, RAL3000, RK+mech.spínače | RK | Ruční kolo | 300 | 16 | [5 empty] | 16 | EN 558 řada 14 | požární voda | 50 |  | epoxidové povrstvení
V-7818014.VDSIN11 | na poptávku | #VALUE! | A05 | EKOplus voda | 0% | na poptávku | na poptávku | na poptávku | na poptávku | 1 |  | EKOplus SHZ | Měkkotěsnicí šoupátko | EKOplus SHZ Šoup. DN40 PN10/16 R14, zk. 3.1, RAL3000, RK+ind.snímače | RK | Ruční kolo | 40 | 16 | [5 empty] | 16 | EN 558 řada 14 | požární voda | 50 |  | epoxidové povrstvení
V-7818024.VDSIN11 | na poptávku | #VALUE! | A05 | EKOplus voda | 0% | na poptávku | na poptávku | na poptávku | na poptávku | 1 |  | EKOplus SHZ | Měkkotěsnicí šoupátko | EKOplus SHZ Šoup. DN50 PN10/16 R14, zk. 3.1, RAL3000, RK+ind.snímače | RK | Ruční kolo | 50 | 16 | [5 empty] | 16 | EN 558 řada 14 | požární voda | 50 |  | epoxidové povrstvení
V-7818034.VDSIN11 | na poptávku | #VALUE! | A05 | EKOplus voda | 0% | na poptávku | na poptávku | na poptávku | na poptávku | 1 |  | EKOplus SHZ | Měkkotěsnicí šoupátko | EKOplus SHZ Šoup. DN65 PN10/16 R14, zk. 3.1, RAL3000, RK+ind.snímače | RK | Ruční kolo | 65 | 16 | [5 empty] | 16 | EN 558 řada 14 | požární voda | 50 |  | epoxidové povrstvení
V-7818044.VDSIN11 | na poptávku | #VALUE! | A05 | EKOplus voda | 0% | na poptávku | na poptávku | na poptávku | na poptávku | 1 |  | EKOplus SHZ | Měkkotěsnicí šoupátko | EKOplus SHZ Šoup. DN80 PN10/16 R14, zk. 3.1, RAL3000, RK+ind.snímače | RK | Ruční kolo | 80 | 16 | [5 empty] | 16 | EN 558 řada 14 | požární voda | 50 |  | epoxidové povrstvení
V-7818054.VDSIN11 | na poptávku | #VALUE! | A05 | EKOplus voda | 0% | na poptávku | na poptávku | na poptávku | na poptávku | 1 |  | EKOplus SHZ | Měkkotěsnicí šoupátko | EKOplus SHZ Šoup. DN100 PN10/16 R14, zk. 3.1, RAL3000, RK+ind.snímače | RK | Ruční kolo | 100 | 16 | [5 empty] | 16 | EN 558 řada 14 | požární voda | 50 |  | epoxidové povrstvení
V-7818064.VDSIN11 | na poptávku | #VALUE! | A05 | EKOplus voda | 0% | na poptávku | na poptávku | na poptávku | na poptávku | 1 |  | EKOplus SHZ | Měkkotěsnicí šoupátko | EKOplus SHZ Šoup. DN125 PN10/16 R14, zk. 3.1, RAL3000, RK+ind.snímače | RK | Ruční kolo | 125 | 16 | [5 empty] | 16 | EN 558 řada 14 | požární voda | 50 |  | epoxidové povrstvení
V-7818074.VDSIN11 | na poptávku | #VALUE! | A05 | EKOplus voda | 0% | na poptávku | na poptávku | na poptávku | na poptávku | 1 |  | EKOplus SHZ | Měkkotěsnicí šoupátko | EKOplus SHZ Šoup. DN150 PN10/16 R14, zk. 3.1, RAL3000, RK+ind.snímače | RK | Ruční kolo | 150 | 16 | [5 empty] | 16 | EN 558 řada 14 | požární voda | 50 |  | epoxidové povrstvení
V-7810084.VDSIN11 | na poptávku | #VALUE! | A05 | EKOplus voda | 0% | na poptávku | na poptávku | na poptávku | na poptávku | 1 |  | EKOplus SHZ | Měkkotěsnicí šoupátko | EKOplus SHZ Šoup. DN200 PN10 R14, zk. 3.1, RAL3000, RK+ind.snímače | RK | Ruční kolo | 200 | 10 | [5 empty] | 10 | EN 558 řada 14 | požární voda | 50 |  | epoxidové povrstvení
V-7818084.VDSIN11 | na poptávku | #VALUE! | A05 | EKOplus voda | 0% | na poptávku | na poptávku | na poptávku | na poptávku | 1 |  | EKOplus SHZ | Měkkotěsnicí šoupátko | EKOplus SHZ Šoup. DN200 PN16 R14, zk. 3.1, RAL3000, RK+ind.snímače | RK | Ruční kolo | 200 | 16 | [5 empty] | 16 | EN 558 řada 14 | požární voda | 50 |  | epoxidové povrstvení
V-7810094.VDSIN11 | na poptávku | #VALUE! | A05 | EKOplus voda | 0% | na poptávku | na poptávku | na poptávku | na poptávku | 1 |  | EKOplus SHZ | Měkkotěsnicí šoupátko | EKOplus SHZ Šoup. DN250 PN10 R14, zk. 3.1, RAL3000, RK+ind.snímače | RK | Ruční kolo | 250 | 10 | [5 empty] | 10 | EN 558 řada 14 | požární voda | 50 |  | epoxidové povrstvení
V-7818094.VDSIN11 | na poptávku | #VALUE! | A05 | EKOplus voda | 0% | na poptávku | na poptávku | na poptávku | na poptávku | 1 |  | EKOplus SHZ | Měkkotěsnicí šoupátko | EKOplus SHZ Šoup. DN250 PN16 R14, zk. 3.1, RAL3000, RK+ind.snímače | RK | Ruční kolo | 250 | 16 | [5 empty] | 16 | EN 558 řada 14 | požární voda | 50 |  | epoxidové povrstvení
V-7810104.VDSIN11 | na poptávku | #VALUE! | A05 | EKOplus voda | 0% | na poptávku | na poptávku | na poptávku | na poptávku | 1 |  | EKOplus SHZ | Měkkotěsnicí šoupátko | EKOplus SHZ Šoup. DN300 PN10 R14, zk. 3.1, RAL3000, RK+ind.snímače | RK | Ruční kolo | 300 | 10 | [5 empty] | 10 | EN 558 řada 14 | požární voda | 50 |  | epoxidové povrstvení
V-7818104.VDSIN11 | na poptávku | #VALUE! | A05 | EKOplus voda | 0% | na poptávku | na poptávku | na poptávku | na poptávku | 1 |  | EKOplus SHZ | Měkkotěsnicí šoupátko | EKOplus SHZ Šoup. DN300 PN16 R14, zk. 3.1, RAL3000, RK+ind.snímače | RK | Ruční kolo | 300 | 16 | [5 empty] | 16 | EN 558 řada 14 | požární voda | 50 |  | epoxidové povrstvení
V-7246010.40015RA | 3-84-00063-040 | 6170.4506 | A11 | IKOplus | 0% | 6 170,- | 242,- | 6 448,- | 253,- | 1 |  | IKOplus | Kovotěsnicí šoupátko | IKOplus Šoup. DN40 PN10 R14, RK | RK | Ruční kolo | 40 | 10 | [5 empty] | 10 | EN 558 řada 14 | průmyslová voda | 70 | 9 | epoxidové povrstvení
V-7246020.40015RA | 3-84-00055-011 | 6467.1343 | A11 | IKOplus | 0% | 6 467,- | 254,- | 6 758,- | 265,- | 1 |  | IKOplus | Kovotěsnicí šoupátko | IKOplus Šoup. DN50 PN10 R14, RK | RK | Ruční kolo | 50 | 10 | [5 empty] | 10 | EN 558 řada 14 | průmyslová voda | 70 | 10.5 | epoxidové povrstvení
V-7246040.40015RA | 3-84-00065-125 | 8411.1349 | A11 | IKOplus | 0% | 8 411,- | 330,- | 8 790,- | 345,- | 1 |  | IKOplus | Kovotěsnicí šoupátko | IKOplus Šoup. DN80 PN10 R14, RK | RK | Ruční kolo | 80 | 10 | [5 empty] | 10 | EN 558 řada 14 | průmyslová voda | 70 | 16.5 | epoxidové povrstvení
V-7246050.40015RA | 3-84-00057-564 | 11715.7884 | A11 | IKOplus | 0% | 11 716,- | 460,- | 12 243,- | 480,- | 1 |  | IKOplus | Kovotěsnicí šoupátko | IKOplus Šoup. DN100 PN10 R14, RK | RK | Ruční kolo | 100 | 10 | [5 empty] | 10 | EN 558 řada 14 | průmyslová voda | 70 | 23 | epoxidové povrstvení
V-7246070.40015RA | 3-84-00031-686 | 18049.736 | A11 | IKOplus | 0% | 18 050,- | 708,- | 18 862,- | 740,- | 1 |  | IKOplus | Kovotěsnicí šoupátko | IKOplus Šoup. DN150 PN10 R14, RK | RK | Ruční kolo | 150 | 10 | [5 empty] | 10 | EN 558 řada 14 | průmyslová voda | 70 | 41.1 | epoxidové povrstvení
V-7246080.40015RA | 3-84-00048-637 | 25176.3662 | A11 | IKOplus | 0% | 25 176,- | 988,- | 26 309,- | 1 033,- | 1 |  | IKOplus | Kovotěsnicí šoupátko | IKOplus Šoup. DN200 PN10 R14, RK | RK | Ruční kolo | 200 | 10 | [5 empty] | 10 | EN 558 řada 14 | průmyslová voda | 70 | 61.2 | epoxidové povrstvení
V-7246090.40015RA | 3-84-00031-702 | 38705.6031 | A11 | IKOplus | 0% | 38 706,- | 1 519,- | 40 447,- | 1 587,- | 1 |  | IKOplus | Kovotěsnicí šoupátko | IKOplus Šoup. DN250 PN10 R14, RK | RK | Ruční kolo | 250 | 10 | [5 empty] | 10 | EN 558 řada 14 | průmyslová voda | 70 | 98 | epoxidové povrstvení
V-7246100.40015RA | 3-84-00068-312 | 50142.139 | A11 | IKOplus | 0% | 50 142,- | 1 968,- | 52 399,- | 2 056,- | 1 |  | IKOplus | Kovotěsnicí šoupátko | IKOplus Šoup. DN300 PN10 R14, RK | RK | Ruční kolo | 300 | 10 | [5 empty] | 10 | EN 558 řada 14 | průmyslová voda | 70 | 131.5 | epoxidové povrstvení
V-7346010.40015RA | 3-84-00063-044 | 7049.5593 | A11 | IKOplus | 0% | 7 050,- | 277,- | 7 367,- | 289,- | 1 |  | IKOplus | Kovotěsnicí šoupátko | IKOplus Šoup. DN40 PN10/16 R15, RK | RK | Ruční kolo | 40 | 16 | [5 empty] | 16 | EN 558 řada 15 | průmyslová voda | 70 | 10 | epoxidové povrstvení
V-7346020.40015RA | 3-84-00031-790 | 7439.4436 | A11 | IKOplus | 0% | 7 439,- | 292,- | 7 774,- | 305,- | 1 |  | IKOplus | Kovotěsnicí šoupátko | IKOplus Šoup. DN50 PN10/16 R15, RK | RK | Ruční kolo | 50 | 16 | [5 empty] | 16 | EN 558 řada 15 | průmyslová voda | 70 | 10 | epoxidové povrstvení
V-7346030.40015RA | 3-84-00063-055 | 9256.9976 | A11 | IKOplus | 0% | 9 257,- | 363,- | 9 674,- | 380,- | 1 |  | IKOplus | Kovotěsnicí šoupátko | IKOplus Šoup. DN65 PN10/16 R15, RK | RK | Ruční kolo | 65 | 16 | [5 empty] | 16 | EN 558 řada 15 | průmyslová voda | 70 | 17.5 | epoxidové povrstvení
V-7346040.40015RA | 3-84-00031-792 | 10470.5299 | A11 | IKOplus | 0% | 10 471,- | 411,- | 10 942,- | 429,- | 1 |  | IKOplus | Kovotěsnicí šoupátko | IKOplus Šoup. DN80 PN10/16 R15, RK | RK | Ruční kolo | 80 | 16 | [5 empty] | 16 | EN 558 řada 15 | průmyslová voda | 70 | 19.5 | epoxidové povrstvení
V-7346050.40015RA | 3-84-00031-797 | 13056.3449 | A11 | IKOplus | 0% | 13 056,- | 512,- | 13 644,- | 535,- | 1 |  | IKOplus | Kovotěsnicí šoupátko | IKOplus Šoup. DN100 PN10/16 R15, RK | RK | Ruční kolo | 100 | 16 | [5 empty] | 16 | EN 558 řada 15 | průmyslová voda | 70 | 26.5 | epoxidové povrstvení
V-7346060.40015RA | 3-84-00063-080 | 17500.9028 | A11 | IKOplus | 0% | 17 501,- | 687,- | 18 288,- | 718,- | 1 |  | IKOplus | Kovotěsnicí šoupátko | IKOplus Šoup. DN125 PN10/16 R15, RK | RK | Ruční kolo | 125 | 16 | [5 empty] | 16 | EN 558 řada 15 | průmyslová voda | 70 | 38.5 | epoxidové povrstvení
V-7346070.40015RA | 3-84-00031-801 | 22426.6144 | A11 | IKOplus | 0% | 22 427,- | 880,- | 23 436,- | 920,- | 1 |  | IKOplus | Kovotěsnicí šoupátko | IKOplus Šoup. DN150 PN10/16 R15, RK | RK | Ruční kolo | 150 | 16 | [5 empty] | 16 | EN 558 řada 15 | průmyslová voda | 70 | 49.4 | epoxidové povrstvení
V-7346088.40015RA | 3-84-00031-808 | 29098.595 | A11 | IKOplus | 0% | 29 099,- | 1 142,- | 30 408,- | 1 193,- | 1 |  | IKOplus | Kovotěsnicí šoupátko | IKOplus Šoup. DN200 PN10 R15, RK | RK | Ruční kolo | 200 | 10 | [5 empty] | 10 | EN 558 řada 15 | průmyslová voda | 70 | 81 | epoxidové povrstvení
V-7346080.40015RA | 3-84-00031-806 | 29098.595 | A11 | IKOplus | 0% | 29 099,- | 1 142,- | 30 408,- | 1 193,- | 1 |  | IKOplus | Kovotěsnicí šoupátko | IKOplus Šoup. DN200 PN16 R15, RK | RK | Ruční kolo | 200 | 16 | [5 empty] | 16 | EN 558 řada 15 | průmyslová voda | 70 | 81.2 | epoxidové povrstvení
V-7346098.40015RA | 3-84-00063-628 | 42357.9775 | A11 | IKOplus | 0% | 42 358,- | 1 662,- | 44 264,- | 1 737,- | 1 |  | IKOplus | Kovotěsnicí šoupátko | IKOplus Šoup. DN250 PN10 R15, RK | RK | Ruční kolo | 250 | 10 | [5 empty] | 10 | EN 558 řada 15 | průmyslová voda | 70 | 125 | epoxidové povrstvení
V-7346090.40015RA | 3-84-00031-809 | 42357.9775 | A11 | IKOplus | 0% | 42 358,- | 1 662,- | 44 264,- | 1 737,- | 1 |  | IKOplus | Kovotěsnicí šoupátko | IKOplus Šoup. DN250 PN16 R15, RK | RK | Ruční kolo | 250 | 16 | [5 empty] | 16 | EN 558 řada 15 | průmyslová voda | 70 | 127 | epoxidové povrstvení
V-7346108.40015RA | 3-84-00031-813 | 59093.8448 | A11 | IKOplus | 0% | 59 094,- | 2 319,- | 61 753,- | 2 424,- | 1 |  | IKOplus | Kovotěsnicí šoupátko | IKOplus Šoup. DN300 PN10 R15, RK | RK | Ruční kolo | 300 | 10 | [5 empty] | 10 | EN 558 řada 15 | průmyslová voda | 70 | 175 | epoxidové povrstvení
V-7346100.40015RA | 3-84-00031-811 | 59093.8448 | A11 | IKOplus | 0% | 59 094,- | 2 319,- | 61 753,- | 2 424,- | 1 |  | IKOplus | Kovotěsnicí šoupátko | IKOplus Šoup. DN300 PN16 R15, RK | RK | Ruční kolo | 300 | 16 | [5 empty] | 16 | EN 558 řada 15 | průmyslová voda | 70 | 173 | epoxidové povrstvení
V-7146010 | 3-28-01300-101 | 5434.2433 | A11 | IKOplus | 0% | 5 434,- | 213,- | 5 679,- | 223,- | 1 |  | IKOplus | Kovotěsnicí šoupátko | IKOplus Šoup. DN40 PN6 R14 SYNT., RK | RK | Ruční kolo | 40 | 6 | [5 empty] | 6 | EN 558 řada 14 | průmyslová voda | 200 | 9 | syntetické povrstvení
V-7146020 | 3-28-01301-101 | 5709.3382 | A11 | IKOplus | 0% | 5 709,- | 224,- | 5 966,- | 234,- | 1 |  | IKOplus | Kovotěsnicí šoupátko | IKOplus Šoup. DN50 PN6 R14 SYNT., RK | RK | Ruční kolo | 50 | 6 | [5 empty] | 6 | EN 558 řada 14 | průmyslová voda | 200 | 10.5 | syntetické povrstvení
V-7146030 | 3-28-01302-101 | 6545.0432 | A11 | IKOplus | 0% | 6 545,- | 257,- | 6 840,- | 268,- | 1 |  | IKOplus | Kovotěsnicí šoupátko | IKOplus Šoup. DN65 PN6 R14 SYNT., RK | RK | Ruční kolo | 65 | 6 | [5 empty] | 6 | EN 558 řada 14 | průmyslová voda | 200 | 15 | syntetické povrstvení
V-7146040 | 3-28-01303-101 | 7474.2431 | A11 | IKOplus | 0% | 7 474,- | 293,- | 7 811,- | 307,- | 1 |  | IKOplus | Kovotěsnicí šoupátko | IKOplus Šoup. DN80 PN6 R14 SYNT., RK | RK | Ruční kolo | 80 | 6 | [5 empty] | 6 | EN 558 řada 14 | průmyslová voda | 200 | 16.5 | syntetické povrstvení
V-7146050 | 3-28-01304-101 | 9787.0952 | A11 | IKOplus | 0% | 9 787,- | 384,- | 10 228,- | 401,- | 1 |  | IKOplus | Kovotěsnicí šoupátko | IKOplus Šoup. DN100 PN6 R14 SYNT., RK | RK | Ruční kolo | 100 | 6 | [5 empty] | 6 | EN 558 řada 14 | průmyslová voda | 200 | 22.5 | syntetické povrstvení
V-7146060 | 3-28-01305-101 | 12380.8378 | A11 | IKOplus | 0% | 12 381,- | 486,- | 12 938,- | 508,- | 1 |  | IKOplus | Kovotěsnicí šoupátko | IKOplus Šoup. DN125 PN6 R14 SYNT., RK | RK | Ruční kolo | 125 | 6 | [5 empty] | 6 | EN 558 řada 14 | průmyslová voda | 200 | 32.5 | syntetické povrstvení
V-7146070 | 3-28-01306-101 | 16130.9991 | A11 | IKOplus | 0% | 16 131,- | 633,- | 16 857,- | 662,- | 1 |  | IKOplus | Kovotěsnicí šoupátko | IKOplus Šoup. DN150 PN6 R14 SYNT., RK | RK | Ruční kolo | 150 | 6 | [5 empty] | 6 | EN 558 řada 14 | průmyslová voda | 200 | 41 | syntetické povrstvení
V-7146080 | 3-28-01307-101 | 21647.6234 | A11 | IKOplus | 0% | 21 648,- | 850,- | 22 622,- | 888,- | 1 |  | IKOplus | Kovotěsnicí šoupátko | IKOplus Šoup. DN200 PN6 R14 SYNT., RK | RK | Ruční kolo | 200 | 6 | [5 empty] | 6 | EN 558 řada 14 | průmyslová voda | 200 | 62 | syntetické povrstvení
V-7146090 | 3-28-01308-101 | 31619.2602 | A11 | IKOplus | 0% | 31 619,- | 1 241,- | 33 042,- | 1 297,- | 1 |  | IKOplus | Kovotěsnicí šoupátko | IKOplus Šoup. DN250 PN6 R14 SYNT., RK | RK | Ruční kolo | 250 | 6 | [5 empty] | 6 | EN 558 řada 14 | průmyslová voda | 200 | 93.5 | syntetické povrstvení
V-7146100 | 3-28-01309-101 | 43263.2142 | A11 | IKOplus | 0% | 43 263,- | 1 698,- | 45 210,- | 1 774,- | 1 |  | IKOplus | Kovotěsnicí šoupátko | IKOplus Šoup. DN300 PN6 R14 SYNT., RK | RK | Ruční kolo | 300 | 6 | [5 empty] | 6 | EN 558 řada 14 | průmyslová voda | 200 | 131.5 | syntetické povrstvení
V-7246010 | 3-28-01300-111 | 5617.7929 | A11 | IKOplus | 0% | 5 618,- | 220,- | 5 871,- | 230,- | 1 |  | IKOplus | Kovotěsnicí šoupátko | IKOplus Šoup. DN40 PN10 R14 SYNT., RK | RK | Ruční kolo | 40 | 10 | [5 empty] | 10 | EN 558 řada 14 | průmyslová voda | 200 | 9 | syntetické povrstvení
V-7246020 | 3-28-01301-111 | 5887.904 | A11 | IKOplus | 0% | 5 888,- | 231,- | 6 153,- | 241,- | 1 |  | IKOplus | Kovotěsnicí šoupátko | IKOplus Šoup. DN50 PN10 R14 SYNT., RK | RK | Ruční kolo | 50 | 10 | [5 empty] | 10 | EN 558 řada 14 | průmyslová voda | 200 | 10.5 | syntetické povrstvení
V-7246030 | 3-28-01302-111 | 6707.9184 | A11 | IKOplus | 0% | 6 708,- | 263,- | 7 010,- | 275,- | 1 |  | IKOplus | Kovotěsnicí šoupátko | IKOplus Šoup. DN65 PN10 R14 SYNT., RK | RK | Ruční kolo | 65 | 10 | [5 empty] | 10 | EN 558 řada 14 | průmyslová voda | 200 | 15.5 | syntetické povrstvení
V-7246040 | 3-28-01303-111 | 7657.7898 | A11 | IKOplus | 0% | 7 658,- | 301,- | 8 002,- | 314,- | 1 |  | IKOplus | Kovotěsnicí šoupátko | IKOplus Šoup. DN80 PN10 R14 SYNT., RK | RK | Ruční kolo | 80 | 10 | [5 empty] | 10 | EN 558 řada 14 | průmyslová voda | 200 | 17 | syntetické povrstvení
V-7246050 | 3-28-01304-111 | 10666.4613 | A11 | IKOplus | 0% | 10 666,- | 419,- | 11 146,- | 437,- | 1 |  | IKOplus | Kovotěsnicí šoupátko | IKOplus Šoup. DN100 PN10 R14 SYNT., RK | RK | Ruční kolo | 100 | 10 | [5 empty] | 10 | EN 558 řada 14 | průmyslová voda | 200 | 22 | syntetické povrstvení
V-7246060 | 3-28-01305-111 | 11982.1062 | A11 | IKOplus | 0% | 11 982,- | 470,- | 12 521,- | 491,- | 1 |  | IKOplus | Kovotěsnicí šoupátko | IKOplus Šoup. DN125 PN10 R14 SYNT., RK | RK | Ruční kolo | 125 | 10 | [5 empty] | 10 | EN 558 řada 14 | průmyslová voda | 200 | 32.5 | syntetické povrstvení
V-7246070 | 3-28-01306-111 | 16433.1075 | A11 | IKOplus | 0% | 16 433,- | 645,- | 17 173,- | 674,- | 1 |  | IKOplus | Kovotěsnicí šoupátko | IKOplus Šoup. DN150 PN10 R14 SYNT., RK | RK | Ruční kolo | 150 | 10 | [5 empty] | 10 | EN 558 řada 14 | průmyslová voda | 200 | 42 | syntetické povrstvení
V-7246080 | 3-28-01307-111 | 22921.4395 | A11 | IKOplus | 0% | 22 921,- | 900,- | 23 953,- | 940,- | 1 |  | IKOplus | Kovotěsnicí šoupátko | IKOplus Šoup. DN200 PN10 R14 SYNT., RK | RK | Ruční kolo | 200 | 10 | [5 empty] | 10 | EN 558 řada 14 | průmyslová voda | 200 | 60.5 | syntetické povrstvení
V-7246090 | 3-28-01308-111 | 35238.9273 | A11 | IKOplus | 0% | 35 239,- | 1 383,- | 36 825,- | 1 445,- | 1 |  | IKOplus | Kovotěsnicí šoupátko | IKOplus Šoup. DN250 PN10 R14 SYNT., RK | RK | Ruční kolo | 250 | 10 | [5 empty] | 10 | EN 558 řada 14 | průmyslová voda | 200 | 93 | syntetické povrstvení
V-7246100 | 3-28-01309-111 | 45651.1474 | A11 | IKOplus | 0% | 45 651,- | 1 792,- | 47 705,- | 1 872,- | 1 |  | IKOplus | Kovotěsnicí šoupátko | IKOplus Šoup. DN300 PN10 R14 SYNT., RK | RK | Ruční kolo | 300 | 10 | [5 empty] | 10 | EN 558 řada 14 | průmyslová voda | 200 | 131.5 | syntetické povrstvení
V-7346010 | 3-28-01300-121 | 6418.164 | A11 | IKOplus | 0% | 6 418,- | 252,- | 6 707,- | 263,- | 1 |  | IKOplus | Kovotěsnicí šoupátko | IKOplus Šoup. DN40 PN10/16 R15 SYNT., RK | RK | Ruční kolo | 40 | 16 | [5 empty] | 16 | EN 558 řada 15 | průmyslová voda | 200 | 10 | syntetické povrstvení
V-7346020 | 3-28-01301-121 | 6773.1282 | A11 | IKOplus | 0% | 6 773,- | 266,- | 7 078,- | 278,- | 1 |  | IKOplus | Kovotěsnicí šoupátko | IKOplus Šoup. DN50 PN10/16 R15 SYNT., RK | RK | Ruční kolo | 50 | 16 | [5 empty] | 16 | EN 558 řada 15 | průmyslová voda | 200 | 12.5 | syntetické povrstvení
V-7346030 | 3-28-01302-121 | 8427.8926 | A11 | IKOplus | 0% | 8 428,- | 331,- | 8 807,- | 346,- | 1 |  | IKOplus | Kovotěsnicí šoupátko | IKOplus Šoup. DN65 PN10/16 R15 SYNT., RK | RK | Ruční kolo | 65 | 16 | [5 empty] | 16 | EN 558 řada 15 | průmyslová voda | 200 | 17.5 | syntetické povrstvení
V-7346040 | 3-28-01303-121 | 9532.7346 | A11 | IKOplus | 0% | 9 533,- | 374,- | 9 962,- | 391,- | 1 |  | IKOplus | Kovotěsnicí šoupátko | IKOplus Šoup. DN80 PN10/16 R15 SYNT., RK | RK | Ruční kolo | 80 | 16 | [5 empty] | 16 | EN 558 řada 15 | průmyslová voda | 200 | 19.5 | syntetické povrstvení
V-7346050 | 3-28-01304-121 | 11886.9506 | A11 | IKOplus | 0% | 11 887,- | 467,- | 12 422,- | 488,- | 1 |  | IKOplus | Kovotěsnicí šoupátko | IKOplus Šoup. DN100 PN10/16 R15 SYNT., RK | RK | Ruční kolo | 100 | 16 | [5 empty] | 16 | EN 558 řada 15 | průmyslová voda | 200 | 26.5 | syntetické povrstvení
V-7346060 | 3-28-01305-121 | 15933.4306 | A11 | IKOplus | 0% | 15 933,- | 625,- | 16 650,- | 653,- | 1 |  | IKOplus | Kovotěsnicí šoupátko | IKOplus Šoup. DN125 PN10/16 R15 SYNT., RK | RK | Ruční kolo | 125 | 16 | [5 empty] | 16 | EN 558 řada 15 | průmyslová voda | 200 | 38.5 | syntetické povrstvení
V-7346070 | 3-28-01306-121 | 20417.9698 | A11 | IKOplus | 0% | 20 418,- | 801,- | 21 337,- | 837,- | 1 |  | IKOplus | Kovotěsnicí šoupátko | IKOplus Šoup. DN150 PN10/16 R15 SYNT., RK | RK | Ruční kolo | 150 | 16 | [5 empty] | 16 | EN 558 řada 15 | průmyslová voda | 200 | 48 | syntetické povrstvení
V-7346080 | 3-28-01307-121 | 26492.373 | A11 | IKOplus | 0% | 26 492,- | 1 040,- | 27 685,- | 1 087,- | 1 |  | IKOplus | Kovotěsnicí šoupátko | IKOplus Šoup. DN200 PN16 R15 SYNT., RK | RK | Ruční kolo | 200 | 16 | [5 empty] | 16 | EN 558 řada 15 | průmyslová voda | 200 | 80.5 | syntetické povrstvení
V-7346090 | 3-28-01308-121 | 38564.1761 | A11 | IKOplus | 0% | 38 564,- | 1 514,- | 40 300,- | 1 582,- | 1 |  | IKOplus | Kovotěsnicí šoupátko | IKOplus Šoup. DN250 PN16 R15 SYNT., RK | RK | Ruční kolo | 250 | 16 | [5 empty] | 16 | EN 558 řada 15 | průmyslová voda | 200 | 125 | syntetické povrstvení
V-7346100 | 3-28-01309-121 | 53801.0917 | A11 | IKOplus | 0% | 53 801,- | 2 112,- | 56 222,- | 2 207,- | 1 |  | IKOplus | Kovotěsnicí šoupátko | IKOplus Šoup. DN300 PN16 R15 SYNT., RK | RK | Ruční kolo | 300 | 16 | [5 empty] | 16 | EN 558 řada 15 | průmyslová voda | 200 | 180 | syntetické povrstvení
V-7176010 | 3-28-01300-201 | 5977.6676 | A11 | IKOplus | 0% | 5 978,- | 235,- | 6 247,- | 245,- | 1 |  | IKOplus | Kovotěsnicí šoupátko | IKOplus Šoup. třmen. DN40 PN6 R14 SYNT., RK | RK | Ruční kolo | 40 | 6 | [5 empty] | 6 | EN 558 řada 14 | průmyslová voda | 200 | 11.15 | syntetické povrstvení
V-7176020 | 3-28-01301-201 | 6280.272 | A11 | IKOplus | 0% | 6 280,- | 246,- | 6 563,- | 258,- | 1 |  | IKOplus | Kovotěsnicí šoupátko | IKOplus Šoup. třmen. DN50 PN6 R14 SYNT., RK | RK | Ruční kolo | 50 | 6 | [5 empty] | 6 | EN 558 řada 14 | průmyslová voda | 200 | 12.65 | syntetické povrstvení
V-7176030 | 3-28-01302-201 | 7199.5475 | A11 | IKOplus | 0% | 7 200,- | 283,- | 7 524,- | 295,- | 1 |  | IKOplus | Kovotěsnicí šoupátko | IKOplus Šoup. třmen. DN65 PN6 R14 SYNT., RK | RK | Ruční kolo | 65 | 6 | [5 empty] | 6 | EN 558 řada 14 | průmyslová voda | 200 | 17.03 | syntetické povrstvení
V-7176040 | 3-28-01303-201 | 8221.6674 | A11 | IKOplus | 0% | 8 222,- | 323,- | 8 592,- | 337,- | 1 |  | IKOplus | Kovotěsnicí šoupátko | IKOplus Šoup. třmen. DN80 PN6 R14 SYNT., RK | RK | Ruční kolo | 80 | 6 | [5 empty] | 6 | EN 558 řada 14 | průmyslová voda | 200 | 18.9 | syntetické povrstvení
V-7176050 | 3-28-01304-201 | 10765.8047 | A11 | IKOplus | 0% | 10 766,- | 423,- | 11 250,- | 442,- | 1 |  | IKOplus | Kovotěsnicí šoupátko | IKOplus Šoup. třmen. DN100 PN6 R14 SYNT., RK | RK | Ruční kolo | 100 | 6 | [5 empty] | 6 | EN 558 řada 14 | průmyslová voda | 200 | 25.45 | syntetické povrstvení
V-7176060 | 3-28-01305-201 | 13618.9215 | A11 | IKOplus | 0% | 13 619,- | 534,- | 14 232,- | 559,- | 1 |  | IKOplus | Kovotěsnicí šoupátko | IKOplus Šoup. třmen. DN125 PN6 R14 SYNT., RK | RK | Ruční kolo | 125 | 6 | [5 empty] | 6 | EN 558 řada 14 | průmyslová voda | 200 | 37 | syntetické povrstvení
V-7176070 | 3-28-01306-201 | 17744.099 | A11 | IKOplus | 0% | 17 744,- | 696,- | 18 543,- | 728,- | 1 |  | IKOplus | Kovotěsnicí šoupátko | IKOplus Šoup. třmen. DN150 PN6 R14 SYNT., RK | RK | Ruční kolo | 150 | 6 | [5 empty] | 6 | EN 558 řada 14 | průmyslová voda | 200 | 46.15 | syntetické povrstvení
V-7176080 | 3-28-01307-201 | 23812.3858 | A11 | IKOplus | 0% | 23 812,- | 935,- | 24 884,- | 977,- | 1 |  | IKOplus | Kovotěsnicí šoupátko | IKOplus Šoup. třmen. DN200 PN6 R14 SYNT., RK | RK | Ruční kolo | 200 | 6 | [5 empty] | 6 | EN 558 řada 14 | průmyslová voda | 200 | 67.75 | syntetické povrstvení
V-7176090 | 3-28-01308-201 | 34781.1862 | A11 | IKOplus | 0% | 34 781,- | 1 365,- | 36 346,- | 1 426,- | 1 |  | IKOplus | Kovotěsnicí šoupátko | IKOplus Šoup. třmen. DN250 PN6 R14 SYNT., RK | RK | Ruční kolo | 250 | 6 | [5 empty] | 6 | EN 558 řada 14 | průmyslová voda | 200 | 105.85 | syntetické povrstvení
V-7176100 | 3-28-01309-201 | 47589.5356 | A11 | IKOplus | 0% | 47 590,- | 1 868,- | 49 731,- | 1 952,- | 1 |  | IKOplus | Kovotěsnicí šoupátko | IKOplus Šoup. třmen. DN300 PN6 R14 SYNT., RK | RK | Ruční kolo | 300 | 6 | [5 empty] | 6 | EN 558 řada 14 | průmyslová voda | 200 | 138.7 | syntetické povrstvení
V-7276010 | 3-28-01300-211 | 6179.5721 | A11 | IKOplus | 0% | 6 180,- | 243,- | 6 458,- | 253,- | 1 |  | IKOplus | Kovotěsnicí šoupátko | IKOplus Šoup. třmen. DN40 PN10 R14 SYNT., RK | RK | Ruční kolo | 40 | 10 | [5 empty] | 10 | EN 558 řada 14 | průmyslová voda | 200 | 11 | syntetické povrstvení
V-7276020 | 3-28-01301-211 | 6476.6944 | A11 | IKOplus | 0% | 6 477,- | 254,- | 6 768,- | 266,- | 1 |  | IKOplus | Kovotěsnicí šoupátko | IKOplus Šoup. třmen. DN50 PN10 R14 SYNT., RK | RK | Ruční kolo | 50 | 10 | [5 empty] | 10 | EN 558 řada 14 | průmyslová voda | 200 | 12.5 | syntetické povrstvení
V-7276030 | 3-28-01302-211 | 7378.7103 | A11 | IKOplus | 0% | 7 379,- | 290,- | 7 711,- | 303,- | 1 |  | IKOplus | Kovotěsnicí šoupátko | IKOplus Šoup. třmen. DN65 PN10 R14 SYNT., RK | RK | Ruční kolo | 65 | 10 | [5 empty] | 10 | EN 558 řada 14 | průmyslová voda | 200 | 18 | syntetické povrstvení
V-7276040 | 3-28-01303-211 | 8423.5688 | A11 | IKOplus | 0% | 8 424,- | 331,- | 8 803,- | 345,- | 1 |  | IKOplus | Kovotěsnicí šoupátko | IKOplus Šoup. třmen. DN80 PN10 R14 SYNT., RK | RK | Ruční kolo | 80 | 10 | [5 empty] | 10 | EN 558 řada 14 | průmyslová voda | 200 | 18 | syntetické povrstvení
V-7276050 | 3-28-01304-211 | 11733.1074 | A11 | IKOplus | 0% | 11 733,- | 460,- | 12 261,- | 481,- | 1 |  | IKOplus | Kovotěsnicí šoupátko | IKOplus Šoup. třmen. DN100 PN10 R14 SYNT., RK | RK | Ruční kolo | 100 | 10 | [5 empty] | 10 | EN 558 řada 14 | průmyslová voda | 200 | 26 | syntetické povrstvení
V-7276060 | 3-28-01305-211 | 13180.3168 | A11 | IKOplus | 0% | 13 180,- | 517,- | 13 773,- | 541,- | 1 |  | IKOplus | Kovotěsnicí šoupátko | IKOplus Šoup. třmen. DN125 PN10 R14 SYNT., RK | RK | Ruční kolo | 125 | 10 | [5 empty] | 10 | EN 558 řada 14 | průmyslová voda | 200 | 36.5 | syntetické povrstvení
V-7276070 | 3-28-01306-211 | 18076.4183 | A11 | IKOplus | 0% | 18 076,- | 709,- | 18 890,- | 741,- | 1 |  | IKOplus | Kovotěsnicí šoupátko | IKOplus Šoup. třmen. DN150 PN10 R14 SYNT., RK | RK | Ruční kolo | 150 | 10 | [5 empty] | 10 | EN 558 řada 14 | průmyslová voda | 200 | 46 | syntetické povrstvení
V-7276080 | 3-28-01307-211 | 25213.5834 | A11 | IKOplus | 0% | 25 214,- | 990,- | 26 348,- | 1 034,- | 1 |  | IKOplus | Kovotěsnicí šoupátko | IKOplus Šoup. třmen. DN200 PN10 R14 SYNT., RK | RK | Ruční kolo | 200 | 10 | [5 empty] | 10 | EN 558 řada 14 | průmyslová voda | 200 | 67 | syntetické povrstvení
V-7276090 | 3-28-01308-211 | 38762.8201 | A11 | IKOplus | 0% | 38 763,- | 1 521,- | 40 507,- | 1 590,- | 1 |  | IKOplus | Kovotěsnicí šoupátko | IKOplus Šoup. třmen. DN250 PN10 R14 SYNT., RK | RK | Ruční kolo | 250 | 10 | [5 empty] | 10 | EN 558 řada 14 | průmyslová voda | 200 | 103.5 | syntetické povrstvení
V-7276100 | 3-28-01309-211 | 50216.2622 | A11 | IKOplus | 0% | 50 216,- | 1 971,- | 52 476,- | 2 059,- | 1 |  | IKOplus | Kovotěsnicí šoupátko | IKOplus Šoup. třmen. DN300 PN10 R14 SYNT., RK | RK | Ruční kolo | 300 | 10 | [5 empty] | 10 | EN 558 řada 14 | průmyslová voda | 200 | 140.5 | syntetické povrstvení
V-7376010 | 3-28-01300-221 | 7059.9804 | A11 | IKOplus | 0% | 7 060,- | 277,- | 7 378,- | 290,- | 1 |  | IKOplus | Kovotěsnicí šoupátko | IKOplus Šoup. třmen. DN40 PN10/16 R15 SYNT., RK | RK | Ruční kolo | 40 | 16 | [5 empty] | 16 | EN 558 řada 15 | průmyslová voda | 200 | 12.35 | syntetické povrstvení
V-7376020 | 3-28-01301-221 | 7450.441 | A11 | IKOplus | 0% | 7 450,- | 292,- | 7 786,- | 306,- | 1 |  | IKOplus | Kovotěsnicí šoupátko | IKOplus Šoup. třmen. DN50 PN10/16 R15 SYNT., RK | RK | Ruční kolo | 50 | 16 | [5 empty] | 16 | EN 558 řada 15 | průmyslová voda | 200 | 14 | syntetické povrstvení
V-7376030 | 3-28-01302-221 | 9270.6819 | A11 | IKOplus | 0% | 9 271,- | 364,- | 9 688,- | 380,- | 1 |  | IKOplus | Kovotěsnicí šoupátko | IKOplus Šoup. třmen. DN65 PN10/16 R15 SYNT., RK | RK | Ruční kolo | 65 | 16 | [5 empty] | 16 | EN 558 řada 15 | průmyslová voda | 200 | 19 | syntetické povrstvení
V-7376040 | 3-28-01303-221 | 10486.008 | A11 | IKOplus | 0% | 10 486,- | 412,- | 10 958,- | 430,- | 1 |  | IKOplus | Kovotěsnicí šoupátko | IKOplus Šoup. třmen. DN80 PN10/16 R15 SYNT., RK | RK | Ruční kolo | 80 | 16 | [5 empty] | 16 | EN 558 řada 15 | průmyslová voda | 200 | 21 | syntetické povrstvení
V-7376050 | 3-28-01304-221 | 13075.6456 | A11 | IKOplus | 0% | 13 076,- | 513,- | 13 664,- | 536,- | 1 |  | IKOplus | Kovotěsnicí šoupátko | IKOplus Šoup. třmen. DN100 PN10/16 R15 SYNT., RK | RK | Ruční kolo | 100 | 16 | [5 empty] | 16 | EN 558 řada 15 | průmyslová voda | 200 | 29 | syntetické povrstvení
V-7376060 | 3-28-01305-221 | 17526.7737 | A11 | IKOplus | 0% | 17 527,- | 688,- | 18 315,- | 719,- | 1 |  | IKOplus | Kovotěsnicí šoupátko | IKOplus Šoup. třmen. DN125 PN10/16 R15 SYNT., RK | RK | Ruční kolo | 125 | 16 | [5 empty] | 16 | EN 558 řada 15 | průmyslová voda | 200 | 43.55 | syntetické povrstvení
V-7376070 | 3-28-01306-221 | 22459.7668 | A11 | IKOplus | 0% | 22 460,- | 881,- | 23 470,- | 921,- | 1 |  | IKOplus | Kovotěsnicí šoupátko | IKOplus Šoup. třmen. DN150 PN10/16 R15 SYNT., RK | RK | Ruční kolo | 150 | 16 | [5 empty] | 16 | EN 558 řada 15 | průmyslová voda | 200 | 53.5 | syntetické povrstvení
V-7376080 | 3-28-01307-221 | 29141.6103 | A11 | IKOplus | 0% | 29 142,- | 1 144,- | 30 453,- | 1 195,- | 1 |  | IKOplus | Kovotěsnicí šoupátko | IKOplus Šoup. třmen. DN200 PN16 R15 SYNT., RK | RK | Ruční kolo | 200 | 16 | [5 empty] | 16 | EN 558 řada 15 | průmyslová voda | 200 | 87 | syntetické povrstvení
V-7376090 | 3-28-01308-221 | 42420.5937 | A11 | IKOplus | 0% | 42 421,- | 1 665,- | 44 330,- | 1 740,- | 1 |  | IKOplus | Kovotěsnicí šoupátko | IKOplus Šoup. třmen. DN250 PN16 R15 SYNT., RK | RK | Ruční kolo | 250 | 16 | [5 empty] | 16 | EN 558 řada 15 | průmyslová voda | 200 | 136.4 | syntetické povrstvení
V-7376100 | 3-28-01309-221 | 59181.2009 | A11 | IKOplus | 0% | 59 181,- | 2 323,- | 61 844,- | 2 427,- | 1 |  | IKOplus | Kovotěsnicí šoupátko | IKOplus Šoup. třmen. DN300 PN16 R15 SYNT., RK | RK | Ruční kolo | 300 | 16 | [5 empty] | 16 | EN 558 řada 15 | průmyslová voda | 200 | 185 | syntetické povrstvení
V-7246217.LITKOLO | 3-28-01300-304 | 9869.022 | A11 | IKOplus | 0% | 9 869,- | 387,- | 10 313,- | 405,- | 1 |  | IKOplus TRAFO | Kovotěsnicí šoupátko | IKOplus TRAFO Šoup. DN40 PN10 R14, RK | RK | Ruční kolo | 40 | 10 | [5 empty] | 10 | EN 558 řada 14 | transformátorový olej | 80 | 9.5 | epoxidové povrstvení + akryl
V-7246227.LITKOLO | 3-28-01301-304 | 10071.093 | A11 | IKOplus | 0% | 10 071,- | 395,- | 10 524,- | 413,- | 1 |  | IKOplus TRAFO | Kovotěsnicí šoupátko | IKOplus TRAFO Šoup. DN50 PN10 R14, RK | RK | Ruční kolo | 50 | 10 | [5 empty] | 10 | EN 558 řada 14 | transformátorový olej | 80 | 11 | epoxidové povrstvení + akryl
V-7246237.LITKOLO | 3-28-01302-304 | 11544.222 | A11 | IKOplus | 0% | 11 544,- | 453,- | 12 064,- | 473,- | 1 |  | IKOplus TRAFO | Kovotěsnicí šoupátko | IKOplus TRAFO Šoup. DN65 PN10 R14, RK | RK | Ruční kolo | 65 | 10 | [5 empty] | 10 | EN 558 řada 14 | transformátorový olej | 80 | 15.5 | epoxidové povrstvení + akryl
V-7246247.LITKOLO | 3-28-01303-304 | 12204.879 | A11 | IKOplus | 0% | 12 205,- | 479,- | 12 754,- | 501,- | 1 |  | IKOplus TRAFO | Kovotěsnicí šoupátko | IKOplus TRAFO Šoup. DN80 PN10 R14, RK | RK | Ruční kolo | 80 | 10 | [5 empty] | 10 | EN 558 řada 14 | transformátorový olej | 80 | 17 | epoxidové povrstvení + akryl
V-7246257.LITKOLO | 3-28-01304-304 | 13779.567 | A11 | IKOplus | 0% | 13 780,- | 541,- | 14 400,- | 565,- | 1 |  | IKOplus TRAFO | Kovotěsnicí šoupátko | IKOplus TRAFO Šoup. DN100 PN10 R14, RK | RK | Ruční kolo | 100 | 10 | [5 empty] | 10 | EN 558 řada 14 | transformátorový olej | 80 | 23.5 | epoxidové povrstvení + akryl
V-7246267.LITKOLO | 3-28-01305-304 | 16903.815 | A11 | IKOplus | 0% | 16 904,- | 663,- | 17 664,- | 693,- | 1 |  | IKOplus TRAFO | Kovotěsnicí šoupátko | IKOplus TRAFO Šoup. DN125 PN10 R14, RK | RK | Ruční kolo | 125 | 10 | [5 empty] | 10 | EN 558 řada 14 | transformátorový olej | 80 | 33.5 | epoxidové povrstvení + akryl
V-7246277.LITKOLO | 3-28-01306-304 | 20108.682 | A11 | IKOplus | 0% | 20 109,- | 789,- | 21 014,- | 825,- | 1 |  | IKOplus TRAFO | Kovotěsnicí šoupátko | IKOplus TRAFO Šoup. DN150 PN10 R14, RK | RK | Ruční kolo | 150 | 10 | [5 empty] | 10 | EN 558 řada 14 | transformátorový olej | 80 | 42 | epoxidové povrstvení + akryl
V-7246287.LITKOLO | 3-28-01307-304 | 25748.871 | A11 | IKOplus | 0% | 25 749,- | 1 011,- | 26 908,- | 1 056,- | 1 |  | IKOplus TRAFO | Kovotěsnicí šoupátko | IKOplus TRAFO Šoup. DN200 PN10 R14, RK | RK | Ruční kolo | 200 | 10 | [5 empty] | 10 | EN 558 řada 14 | transformátorový olej | 80 | 62.5 | epoxidové povrstvení + akryl
V-7246297.LITKOLO | 3-28-01308-304 | 40407.918 | A11 | IKOplus | 0% | 40 408,- | 1 586,- | 42 226,- | 1 657,- | 1 |  | IKOplus TRAFO | Kovotěsnicí šoupátko | IKOplus TRAFO Šoup. DN250 PN10 R14, RK | RK | Ruční kolo | 250 | 10 | [5 empty] | 10 | EN 558 řada 14 | transformátorový olej | 80 | 97 | epoxidové povrstvení + akryl
V-7246307.LITKOLO | 3-28-01309-304 | 44818.929 | A11 | IKOplus | 0% | 44 819,- | 1 759,- | 46 836,- | 1 838,- | 1 |  | IKOplus TRAFO | Kovotěsnicí šoupátko | IKOplus TRAFO Šoup. DN300 PN10 R14, RK | RK | Ruční kolo | 300 | 10 | [5 empty] | 10 | EN 558 řada 14 | transformátorový olej | 80 | 134 | epoxidové povrstvení + akryl
V-7713022 | 3-84-00033-312 | 20353.2683 | A18 | MONO | 0% | 20 353,- | 799,- | 21 269,- | 835,- | 2 |  | MONO | Nožové šoupátko | MONO Nož. šoup. A2 DN50 PN10 PS10bar Rd1,04-1,41 m, UZS+NTK | NTK | Nástavec pro T-klíč, namontovaný | 50 | 10 |  |  | 1,04-1,41 m |  |  | 10 | EN 558 řada 20 | odpadní voda | 50 | 12.5 | epoxidové povrstvení
V-7713032 | 3-84-00033-314 | 20439.0672 | A18 | MONO | 0% | 20 439,- | 802,- | 21 359,- | 838,- | 2 |  | MONO | Nožové šoupátko | MONO Nož. šoup. A2 DN65 PN10 PS10bar Rd1,06-1,43m, UZS+NTK | NTK | Nástavec pro T-klíč, namontovaný | 65 | 10 |  |  | 1,06-1,43 m |  |  | 10 | EN 558 řada 20 | odpadní voda | 50 | 14 | epoxidové povrstvení
V-7713042 | 3-84-00033-318 | 21296.0096 | A18 | MONO | 0% | 21 296,- | 836,- | 22 254,- | 873,- | 2 |  | MONO | Nožové šoupátko | MONO Nož. šoup. A2 DN80 PN10 PS10bar Rd1,08-1,45m, UZS+NTK | NTK | Nástavec pro T-klíč, namontovaný | 80 | 10 |  |  | 1,08-1,45 m |  |  | 10 | EN 558 řada 16 | odpadní voda | 50 | 16 | epoxidové povrstvení
V-7713052 | 3-84-00033-322 | 21431.3909 | A18 | MONO | 0% | 21 431,- | 841,- | 22 396,- | 879,- | 2 |  | MONO | Nožové šoupátko | MONO Nož. šoup. A2 DN100 PN10 PS10bar Rd1,13-1,50m, UZS+NTK | NTK | Nástavec pro T-klíč, namontovaný | 100 | 10 |  |  | 1,13-1,50 m |  |  | 10 | EN 558 řada 16 | odpadní voda | 50 | 18.5 | epoxidové povrstvení
V-7713062 | 3-84-00033-324 | 22242.6662 | A18 | MONO | 0% | 22 243,- | 873,- | 23 244,- | 912,- | 2 |  | MONO | Nožové šoupátko | MONO Nož. šoup. A2 DN125 PN10 PS8bar Rd1,18-1,55m, UZS+NTK | NTK | Nástavec pro T-klíč, namontovaný | 125 | 10 |  |  | 1,18-1,55 m |  |  | 8 | EN 558 řada 16 | odpadní voda | 50 | 22 | epoxidové povrstvení
V-7713072 | 3-84-00033-326 | 23948.7542 | A18 | MONO | 0% | 23 949,- | 940,- | 25 026,- | 982,- | 2 |  | MONO | Nožové šoupátko | MONO Nož. šoup. A2 DN150 PN10 PS8bar Rd1,23-1,60m, UZS+NTK | NTK | Nástavec pro T-klíč, namontovaný | 150 | 10 |  |  | 1,23-1,60 m |  |  | 8 | EN 558 řada 20 | odpadní voda | 50 | 23.5 | epoxidové povrstvení
V-7713082 | 3-84-00033-330 | 28698.3058 | A18 | MONO | 0% | 28 698,- | 1 126,- | 29 990,- | 1 177,- | 2 |  | MONO | Nožové šoupátko | MONO Nož. šoup. A2 DN200 PN10 PS6bar Rd1,33-1,70m, UZS+NTK | NTK | Nástavec pro T-klíč, namontovaný | 200 | 10 |  |  | 1,33-1,70 m |  |  | 6 | EN 558 řada 20 | odpadní voda | 50 | 32 | epoxidové povrstvení
V-7713092 | 3-28-00557-501 | 36973.7456 | A18 | MONO | 0% | 36 974,- | 1 451,- | 38 638,- | 1 516,- | 2 |  | MONO | Nožové šoupátko | MONO Nož. šoup. A2 DN250 PN10 PS4bar Rd1,45-1,82m, UZS+NTK | NTK | Nástavec pro T-klíč, namontovaný | 250 | 10 |  |  | 1,45-1,82 m |  |  | 4 | EN 558 řada 20 | odpadní voda | 50 | 45.5 | epoxidové povrstvení
V-7713102 | 3-84-00033-335 | 42703.6725 | A18 | MONO | 0% | 42 704,- | 1 676,- | 44 625,- | 1 751,- | 2 |  | MONO | Nožové šoupátko | MONO Nož. šoup. A2 DN300 PN10 PS3bar Rd1,57-1,93m, UZS+NTK | NTK | Nástavec pro T-klíč, namontovaný | 300 | 10 |  |  | 1,57-1,93 m |  |  | 3 | EN 558 řada 20 | odpadní voda | 50 | 62.5 | epoxidové povrstvení
V-7713023 | 3-84-00033-313 | 20536.7807 | A18 | MONO | 0% | 20 537,- | 806,- | 21 461,- | 842,- | 2 |  | MONO | Nožové šoupátko | MONO Nož. šoup. A2 DN50 PN10 PS10bar Rd1,33-1,98m, UZS+NTK | NTK | Nástavec pro T-klíč, namontovaný | 50 | 10 |  |  | 1,33-1,98 m |  |  | 10 | EN 558 řada 20 | odpadní voda | 50 | 14 | epoxidové povrstvení
V-7713033 | 3-84-00033-315 | 20622.5796 | A18 | MONO | 0% | 20 623,- | 809,- | 21 551,- | 846,- | 2 |  | MONO | Nožové šoupátko | MONO Nož. šoup. A2 DN65 PN10 PS10bar Rd1,35-2,00m, UZS+NTK | NTK | Nástavec pro T-klíč, namontovaný | 65 | 10 |  |  | 1,35-2,00 m |  |  | 10 | EN 558 řada 20 | odpadní voda | 50 | 15.5 | epoxidové povrstvení
V-7713043 | 3-84-00033-319 | 21479.522 | A18 | MONO | 0% | 21 480,- | 843,- | 22 446,- | 881,- | 2 |  | MONO | Nožové šoupátko | MONO Nož. šoup. A2 DN80 PN10 PS10bar Rd1,37-2,02m, UZS+NTK | NTK | Nástavec pro T-klíč, namontovaný | 80 | 10 |  |  | 1,37-2,02 m |  |  | 10 | EN 558 řada 16 | odpadní voda | 50 | 17 | epoxidové povrstvení
V-7713053 | 3-84-00033-323 | 21614.9033 | A18 | MONO | 0% | 21 615,- | 848,- | 22 588,- | 886,- | 2 |  | MONO | Nožové šoupátko | MONO Nož. šoup. A2 DN100 PN10 PS10bar Rd1,41-2,06m, UZS+NTK | NTK | Nástavec pro T-klíč, namontovaný | 100 | 10 |  |  | 1,41-2,06 m |  |  | 10 | EN 558 řada 16 | odpadní voda | 50 | 19 | epoxidové povrstvení
V-7713063 | 3-84-00033-325 | 22426.1786 | A18 | MONO | 0% | 22 426,- | 880,- | 23 435,- | 920,- | 2 |  | MONO | Nožové šoupátko | MONO Nož. šoup. A2 DN125 PN10 PS8bar Rd1,46-2,12m, UZS+NTK | NTK | Nástavec pro T-klíč, namontovaný | 125 | 10 |  |  | 1,46-2,12 m |  |  | 8 | EN 558 řada 16 | odpadní voda | 50 | 23.5 | epoxidové povrstvení
V-7713073 | 3-84-00033-327 | 24132.2666 | A18 | MONO | 0% | 24 132,- | 947,- | 25 218,- | 990,- | 2 |  | MONO | Nožové šoupátko | MONO Nož. šoup. A2 DN150 PN10 PS8bar Rd1,51-2,17m, UZS+NTK | NTK | Nástavec pro T-klíč, namontovaný | 150 | 10 |  |  | 1,51-2,17 m |  |  | 8 | EN 558 řada 20 | odpadní voda | 50 | 20 | epoxidové povrstvení
V-7713083 | 3-84-00033-331 | 28881.8182 | A18 | MONO | 0% | 28 882,- | 1 134,- | 30 182,- | 1 185,- | 2 |  | MONO | Nožové šoupátko | MONO Nož. šoup. A2 DN200 PN10 PS6bar Rd1,61-2,26m, UZS+NTK | NTK | Nástavec pro T-klíč, namontovaný | 200 | 10 |  |  | 1,61-2,26 m |  |  | 6 | EN 558 řada 20 | odpadní voda | 50 | 32 | epoxidové povrstvení
V-7713093 | 3-84-00033-334 | 37157.258 | A18 | MONO | 0% | 37 157,- | 1 458,- | 38 829,- | 1 524,- | 2 |  | MONO | Nožové šoupátko | MONO Nož. šoup. A2 DN250 PN10 PS4bar Rd1,73-2,40m, UZS+NTK | NTK | Nástavec pro T-klíč, namontovaný | 250 | 10 |  |  | 1,73-2,40 m |  |  | 4 | EN 558 řada 20 | odpadní voda | 50 | 47 | epoxidové povrstvení
V-7713103 | 3-84-00033-336 | 42889.3113 | A18 | MONO | 0% | 42 889,- | 1 683,- | 44 819,- | 1 759,- | 2 |  | MONO | Nožové šoupátko | MONO Nož. šoup. A2 DN300 PN10 PS3bar Rd1,85-2,50m, UZS+NTK | NTK | Nástavec pro T-klíč, namontovaný | 300 | 10 |  |  | 1,85-2,50 m |  |  | 3 | EN 558 řada 20 | odpadní voda | 50 | 69 | epoxidové povrstvení
V-7710024 | 3-28-00550-400 | 14707.204 | A18 | MONO | 0% | 14 707,- | 577,- | 15 369,- | 603,- | 2 |  | MONO | Nožové šoupátko | MONO Nož. šoup. A2 DN50 PN10 PS1bar, RP rychlouzav. | RP | Ruční páka | 50 | 10 | [5 empty] | 1 | EN 558 řada 20 | odpadní voda | 50 | 9 | epoxidové povrstvení
V-7710034 | 3-28-00551-400 | 15393.7859 | A18 | MONO | 0% | 15 394,- | 604,- | 16 087,- | 631,- | 2 |  | MONO | Nožové šoupátko | MONO Nož. šoup. A2 DN65 PN10 PS1bar, RP rychlouzav. | RP | Ruční páka | 65 | 10 | [5 empty] | 1 | EN 558 řada 20 | odpadní voda | 50 | 10.5 | epoxidové povrstvení
V-7710044 | 3-28-00552-400 | 15810.5732 | A18 | MONO | 0% | 15 811,- | 621,- | 16 522,- | 648,- | 2 |  | MONO | Nožové šoupátko | MONO Nož. šoup. A2 DN80 PN10 PS1bar, RP rychlouzav. | RP | Ruční páka | 80 | 10 | [5 empty] | 1 | EN 558 řada 16 | odpadní voda | 50 | 13 | epoxidové povrstvení
V-7710054 | 3-28-00553-400 | 16880.2912 | A18 | MONO | 0% | 16 880,- | 662,- | 17 640,- | 692,- | 2 |  | MONO | Nožové šoupátko | MONO Nož. šoup. A2 DN100 PN10 PS1bar, RP rychlouzav. | RP | Ruční páka | 100 | 10 | [5 empty] | 1 | EN 558 řada 16 | odpadní voda | 50 | 14.5 | epoxidové povrstvení
V-7710064 | 3-28-00554-400 | 22439.7978 | A18 | MONO | 0% | 22 440,- | 881,- | 23 450,- | 920,- | 2 |  | MONO | Nožové šoupátko | MONO Nož. šoup. A2 DN125 PN10 PS1bar, RP rychlouzav. | RP | Ruční páka | 125 | 10 | [5 empty] | 1 | EN 558 řada 16 | odpadní voda | 50 | 20 | epoxidové povrstvení
V-7710074 | 3-28-00555-400 | 28237.8804 | A18 | MONO | 0% | 28 238,- | 1 108,- | 29 509,- | 1 158,- | 2 |  | MONO | Nožové šoupátko | MONO Nož. šoup. A2 DN150 PN10 PS1bar, RP rychlouzav. | RP | Ruční páka | 150 | 10 | [5 empty] | 1 | EN 558 řada 20 | odpadní voda | 50 | 22 | epoxidové povrstvení
V-7710084 | 3-28-00556-400 | 33673.6392 | A18 | MONO | 0% | 33 674,- | 1 322,- | 35 189,- | 1 381,- | 2 |  | MONO | Nožové šoupátko | MONO Nož. šoup. A2 DN200 PN10 PS1bar, RP rychlouzav. | RP | Ruční páka | 200 | 10 | [5 empty] | 1 | EN 558 řada 20 | odpadní voda | 50 | 29.5 | epoxidové povrstvení
V-7720220 | 3-28-01101-100 | 6289.9785 | A14 | ZETA | 0% | 6 290,- | 247,- | 6 573,- | 258,- | 2 |  | ZETA | Nožové šoupátko | ZETA Nož. šoup. A4 DN50 PN10 PS10bar, RK | RK | Ruční kolo | 50 | 10 | [5 empty] | 10 | EN 558 řada 20 | odpadní voda | 50 | 8.5 | epoxidové povrstvení
V-7720230 | 3-28-01102-100 | 6562.4025 | A14 | ZETA | 0% | 6 562,- | 258,- | 6 858,- | 269,- | 2 |  | ZETA | Nožové šoupátko | ZETA Nož. šoup. A4 DN65 PN10 PS10bar, RK | RK | Ruční kolo | 65 | 10 | [5 empty] | 10 | EN 558 řada 20 | odpadní voda | 50 | 10 | epoxidové povrstvení
V-7720240 | 3-28-01103-100 | 7265.681 | A14 | ZETA | 0% | 7 266,- | 285,- | 7 593,- | 298,- | 2 |  | ZETA | Nožové šoupátko | ZETA Nož. šoup. A4 DN80 PN10 PS10bar, RK | RK | Ruční kolo | 80 | 10 | [5 empty] | 10 | EN 558 řada 20 | odpadní voda | 50 | 11 | epoxidové povrstvení
V-7720250 | 3-28-01104-100 | 8099.0511 | A14 | ZETA | 0% | 8 099,- | 318,- | 8 464,- | 332,- | 2 |  | ZETA | Nožové šoupátko | ZETA Nož. šoup. A4 DN100 PN10 PS10bar, RK | RK | Ruční kolo | 100 | 10 | [5 empty] | 10 | EN 558 řada 20 | odpadní voda | 50 | 14 | epoxidové povrstvení
V-7720260 | 3-28-01105-100 | 9924.9867 | A14 | ZETA | 0% | 9 925,- | 390,- | 10 372,- | 407,- | 2 |  | ZETA | Nožové šoupátko | ZETA Nož. šoup. A4 DN125 PN10 PS10bar, RK | RK | Ruční kolo | 125 | 10 | [5 empty] | 10 | EN 558 řada 20 | odpadní voda | 50 | 20 | epoxidové povrstvení
V-7720270 | 3-28-01106-100 | 12138.6468 | A14 | ZETA | 0% | 12 139,- | 476,- | 12 685,- | 498,- | 2 |  | ZETA | Nožové šoupátko | ZETA Nož. šoup. A4 DN150 PN10 PS10bar, RK | RK | Ruční kolo | 150 | 10 | [5 empty] | 10 | EN 558 řada 20 | odpadní voda | 50 | 23.5 | epoxidové povrstvení
V-7720080 | 3-28-01107-000 | 16028.1001 | A14 | ZETA | 0% | 16 028,- | 629,- | 16 749,- | 657,- | 2 |  | ZETA | Nožové šoupátko | ZETA Nož. šoup. A2 DN200 PN10 PS10bar, RK | RK | Ruční kolo | 200 | 10 | [5 empty] | 10 | EN 558 řada 20 | odpadní voda | 50 | 35 | epoxidové povrstvení
V-7720090 | 3-28-01108-000 | 25438.7455 | A14 | ZETA | 0% | 25 439,- | 998,- | 26 583,- | 1 043,- | 2 |  | ZETA | Nožové šoupátko | ZETA Nož. šoup. A2 DN250 PN10 PS10bar, RK | RK | Ruční kolo | 250 | 10 | [5 empty] | 10 | EN 558 řada 20 | odpadní voda | 50 | 65 | epoxidové povrstvení
V-7720100 | 3-28-01109-000 | 32356.6763 | A14 | ZETA | 0% | 32 357,- | 1 270,- | 33 813,- | 1 327,- | 2 |  | ZETA | Nožové šoupátko | ZETA Nož. šoup. A2 DN300 PN10 PS10bar, RK | RK | Ruční kolo | 300 | 10 | [5 empty] | 10 | EN 558 řada 20 | odpadní voda | 50 | 85.25 | epoxidové povrstvení
V-7720110 | 3-28-01110-000 | 37803.0522 | A14 | ZETA | 0% | 37 803,- | 1 484,- | 39 504,- | 1 550,- | 2 |  | ZETA | Nožové šoupátko | ZETA Nož. šoup. A2 DN350 PN10 PS8bar, RK | RK | Ruční kolo | 350 | 10 | [5 empty] | 8 | EN 558 řada 20 | odpadní voda | 50 | 108 | epoxidové povrstvení
V-7720120 | 3-28-01111-000 | 63062.0094 | A14 | ZETA | 0% | 63 062,- | 2 475,- | 65 900,- | 2 586,- | 2 |  | ZETA | Nožové šoupátko | ZETA Nož. šoup. A2 DN400 PN10 PS8bar, RK | RK | Ruční kolo | 400 | 10 | [5 empty] | 8 | EN 558 řada 20 | odpadní voda | 50 | 153 | epoxidové povrstvení
V-7720140 | 3-28-01112-000 | 125579.7127 | A14 | ZETA | 0% | 125 580,- | 4 929,- | 131 231,- | 5 150,- | 2 |  | ZETA | Nožové šoupátko | ZETA Nož. šoup. A2 DN500 PN10 PS6bar, RK | RK | Ruční kolo | 500 | 10 | [5 empty] | 6 | EN 558 řada 20 | odpadní voda | 50 | 273.5 | epoxidové povrstvení
V-7720150 | 3-28-01113-000 | 160651.8308 | A14 | ZETA | 0% | 160 652,- | 6 305,- | 167 881,- | 6 589,- | 2 |  | ZETA | Nožové šoupátko | ZETA Nož. šoup. A2 DN600 PN10 PS6bar, RK | RK | Ruční kolo | 600 | 10 | [5 empty] | 6 | EN 558 řada 20 | odpadní voda | 50 | 369 | epoxidové povrstvení
V-7721165 | 3-28-01114-000 | 320523.463 | A14 | ZETA | 0% | 320 523,- | 12 579,- | 334 947,- | 13 145,- | 2 |  | ZETA | Nožové šoupátko | ZETA Nož. šoup. A2 DN700 PN10 PS4bar, PRRK GK14.2 | PRRK | Převodovka s ručním kolem | 700 | 10 | [5 empty] | 4 | EN 558 řada 20 | odpadní voda | 50 | 565.5 | epoxidové povrstvení
V-7721175 | 3-28-01115-000 | 385458.6503 | A14 | ZETA | 0% | 385 459,- | 15 128,- | 402 804,- | 15 809,- | 2 |  | ZETA | Nožové šoupátko | ZETA Nož. šoup. A2 DN800 PN10 PS4bar, PRRK GK14.2 | PRRK | Převodovka s ručním kolem | 800 | 10 | [5 empty] | 4 | EN 558 řada 20 | odpadní voda | 50 | 720 | epoxidové povrstvení
V-7721185 | 3-28-01116-000 | 445938.8797 | A14 | ZETA | 0% | 445 939,- | 17 502,- | 466 006,- | 18 289,- | 2 |  | ZETA | Nožové šoupátko | ZETA Nož. šoup. A2 DN900 PN10 PS2,5bar, PRRK GK14.6 | PRRK | Převodovka s ručním kolem | 900 | 10 | [5 empty] | 2.5 | EN 558 řada 20 | odpadní voda | 50 | 850 | epoxidové povrstvení
V-7721195 | 3-28-01117-000 | 501740.5635 | A14 | ZETA | 0% | 501 741,- | 19 692,- | 524 319,- | 20 578,- | 2 |  | ZETA | Nožové šoupátko | ZETA Nož. šoup. A2 DN1000 PN10 PS2,5bar, PRRK GK14.6 | PRRK | Převodovka s ručním kolem | 1000 | 10 | [5 empty] | 2.5 | EN 558 řada 20 | odpadní voda | 50 | 1050 | epoxidové povrstvení
V-7721205 | 3-84-00049-362 | #VALUE! | A14 | ZETA | 0% | na poptávku | na poptávku | na poptávku | na poptávku | 2 |  | ZETA | Nožové šoupátko | ZETA Nož. šoup. A2 DN1200 PN10 PS2bar, PRRK GK14.6 | PRRK | Převodovka s ručním kolem | 1200 | 10 | [5 empty] | 2 | EN 558 řada 20 | odpadní voda | 50 | 1740 | epoxidové povrstvení
V-7721215 | 3-84-00049-359 | #VALUE! | A14 | ZETA | 0% | na poptávku | na poptávku | na poptávku | na poptávku | 2 |  | ZETA | Nožové šoupátko | ZETA Nož. šoup. A2 DN1400 PN10 PS2bar, PRRK GK14.6 | PRRK | Převodovka s ručním kolem | 1400 | 10 | [5 empty] | 2 | EN 558 řada 20 | odpadní voda | 50 | 2280 | epoxidové povrstvení
V-7720280 | 3-28-01107-100 | 16900.2331 | A14 | ZETA | 0% | 16 900,- | 663,- | 17 661,- | 693,- | 2 |  | ZETA | Nožové šoupátko | ZETA Nož. šoup. A4 DN200 PN10 PS10bar, RK | RK | Ruční kolo | 200 | 10 | [5 empty] | 10 | EN 558 řada 20 | odpadní voda | 50 | 35.5 | epoxidové povrstvení
V-7720290 | 3-28-01108-100 | 27567.293 | A14 | ZETA | 0% | 27 567,- | 1 082,- | 28 808,- | 1 131,- | 2 |  | ZETA | Nožové šoupátko | ZETA Nož. šoup. A4 DN250 PN10 PS10bar, RK | RK | Ruční kolo | 250 | 10 | [5 empty] | 10 | EN 558 řada 20 | odpadní voda | 50 | 64.5 | epoxidové povrstvení
V-7720300 | 3-28-01109-100 | 34960.7704 | A14 | ZETA | 0% | 34 961,- | 1 372,- | 36 534,- | 1 434,- | 2 |  | ZETA | Nožové šoupátko | ZETA Nož. šoup. A4 DN300 PN10 PS10bar, RK | RK | Ruční kolo | 300 | 10 | [5 empty] | 10 | EN 558 řada 20 | odpadní voda | 50 | 86 | epoxidové povrstvení
V-7720310 | 3-28-01110-100 | 44283.3387 | A14 | ZETA | 0% | 44 283,- | 1 738,- | 46 276,- | 1 816,- | 2 |  | ZETA | Nožové šoupátko | ZETA Nož. šoup. A4 DN350 PN10 PS8bar, RK | RK | Ruční kolo | 350 | 10 | [5 empty] | 8 | EN 558 řada 20 | odpadní voda | 50 | 109.5 | epoxidové povrstvení
V-7720320 | 3-28-01111-100 | 68236.7901 | A14 | ZETA | 0% | 68 237,- | 2 678,- | 71 307,- | 2 799,- | 2 |  | ZETA | Nožové šoupátko | ZETA Nož. šoup. A4 DN400 PN10 PS8bar, RK | RK | Ruční kolo | 400 | 10 | [5 empty] | 8 | EN 558 řada 20 | odpadní voda | 50 | 154 | epoxidové povrstvení
V-7720340 | 3-28-01112-100 | 142574.494 | A14 | ZETA | 0% | 142 574,- | 5 596,- | 148 990,- | 5 847,- | 2 |  | ZETA | Nožové šoupátko | ZETA Nož. šoup. A4 DN500 PN10 PS6bar, RK | RK | Ruční kolo | 500 | 10 | [5 empty] | 6 | EN 558 řada 20 | odpadní voda | 50 | 272.5 | epoxidové povrstvení
V-7720350 | 3-28-01113-100 | 175554.2773 | A14 | ZETA | 0% | 175 554,- | 6 890,- | 183 454,- | 7 200,- | 2 |  | ZETA | Nožové šoupátko | ZETA Nož. šoup. A4 DN600 PN10 PS6bar, RK | RK | Ruční kolo | 600 | 10 | [5 empty] | 6 | EN 558 řada 20 | odpadní voda | 50 | 375 | epoxidové povrstvení
V-7721365 | 3-28-01114-100 | 343568.0269 | A14 | ZETA | 0% | 343 568,- | 13 484,- | 359 029,- | 14 091,- | 2 |  | ZETA | Nožové šoupátko | ZETA Nož. šoup. A4 DN700 PN10 PS4bar, PRRK GK14.2 | PRRK | Převodovka s ručním kolem | 700 | 10 | [5 empty] | 4 | EN 558 řada 20 | odpadní voda | 50 | 592.5 | epoxidové povrstvení
V-7721375 | 3-28-01115-100 | 413689.7257 | A14 | ZETA | 0% | 413 690,- | 16 236,- | 432 306,- | 16 966,- | 2 |  | ZETA | Nožové šoupátko | ZETA Nož. šoup. A4 DN800 PN10 PS4bar, PRRK GK14.2 | PRRK | Převodovka s ručním kolem | 800 | 10 | [5 empty] | 4 | EN 558 řada 20 | odpadní voda | 50 | 738 | epoxidové povrstvení
V-7721385 | 3-28-01116-100 | 466698.5695 | A14 | ZETA | 0% | 466 699,- | 18 316,- | 487 700,- | 19 141,- | 2 |  | ZETA | Nožové šoupátko | ZETA Nož. šoup. A4 DN900 PN10 PS2,5bar, PRRK GK14.6 | PRRK | Převodovka s ručním kolem | 900 | 10 | [5 empty] | 2.5 | EN 558 řada 20 | odpadní voda | 50 | 940 | epoxidové povrstvení
V-7721395 | 3-28-01117-100 | 553395.5435 | A14 | ZETA | 0% | 553 396,- | 21 719,- | 578 298,- | 22 696,- | 2 |  | ZETA | Nožové šoupátko | ZETA Nož. šoup. A4 DN1000 PN10 PS2,5bar, PRRK GK14.6 | PRRK | Převodovka s ručním kolem | 1000 | 10 | [5 empty] | 2.5 | EN 558 řada 20 | odpadní voda | 50 | 1088 | epoxidové povrstvení
W-0003330.0003150 | na poptávku | #VALUE! | A14 | ZETA | 0% | na poptávku | na poptávku | na poptávku | na poptávku | 2 |  | ZETA | Nožové šoupátko | ZETA Nož. šoup. A2 DN1200 PN10 PS2bar, PRRK | PRRK | Převodovka s ručním kolem | 1200 | 10 | [5 empty] | 2 | EN 558 řada 20 | odpadní voda | 50 |  | epoxidové povrstvení
W-0003330.0042150 | na poptávku | #VALUE! | A14 | ZETA | 0% | na poptávku | na poptávku | na poptávku | na poptávku | 2 |  | ZETA | Nožové šoupátko | ZETA Nož. šoup. A2 DN1400 PN10 PS2bar, PRRK | PRRK | Převodovka s ručním kolem | 1400 | 10 | [5 empty] | 2 | EN 558 řada 20 | odpadní voda | 50 |  | epoxidové povrstvení
V-7721220 | 3-28-01101-150 | 7983.4056 | A14 | ZETA | 0% | 7 983,- | 313,- | 8 343,- | 327,- | 2 |  | ZETA | Nožové šoupátko | ZETA Nož. šoup. A4 DN50 PN10 PS10bar, UEP | UEP | Úprava pro elektropohon | 50 | 10 | [5 empty] | 10 | EN 558 řada 20 | odpadní voda | 50 | 9.5 | epoxidové povrstvení
V-7721230 | 3-28-01102-150 | 8159.6312 | A14 | ZETA | 0% | 8 160,- | 320,- | 8 527,- | 335,- | 2 |  | ZETA | Nožové šoupátko | ZETA Nož. šoup. A4 DN65 PN10 PS10bar, UEP | UEP | Úprava pro elektropohon | 65 | 10 | [5 empty] | 10 | EN 558 řada 20 | odpadní voda | 50 | 10.5 | epoxidové povrstvení
V-7721240 | 3-28-01103-150 | 8358.471 | A14 | ZETA | 0% | 8 358,- | 328,- | 8 735,- | 343,- | 2 |  | ZETA | Nožové šoupátko | ZETA Nož. šoup. A4 DN80 PN10 PS10bar, UEP | UEP | Úprava pro elektropohon | 80 | 10 | [5 empty] | 10 | EN 558 řada 20 | odpadní voda | 50 | 12.5 | epoxidové povrstvení
V-7721250 | 3-28-01104-150 | 8960.8032 | A14 | ZETA | 0% | 8 961,- | 352,- | 9 364,- | 368,- | 2 |  | ZETA | Nožové šoupátko | ZETA Nož. šoup. A4 DN100 PN10 PS10bar, UEP | UEP | Úprava pro elektropohon | 100 | 10 | [5 empty] | 10 | EN 558 řada 20 | odpadní voda | 50 | 14.5 | epoxidové povrstvení
V-7721260 | 3-28-01105-150 | 11922.7358 | A14 | ZETA | 0% | 11 923,- | 468,- | 12 459,- | 489,- | 2 |  | ZETA | Nožové šoupátko | ZETA Nož. šoup. A4 DN125 PN10 PS10bar, UEP | UEP | Úprava pro elektropohon | 125 | 10 | [5 empty] | 10 | EN 558 řada 20 | odpadní voda | 50 | 20 | epoxidové povrstvení
V-7721270 | 3-28-01106-150 | 13443.7363 | A14 | ZETA | 0% | 13 444,- | 528,- | 14 049,- | 551,- | 2 |  | ZETA | Nožové šoupátko | ZETA Nož. šoup. A4 DN150 PN10 PS10bar, UEP | UEP | Úprava pro elektropohon | 150 | 10 | [5 empty] | 10 | EN 558 řada 20 | odpadní voda | 50 | 24 | epoxidové povrstvení
V-7721080 | 3-28-01107-050 | 16146.262 | A14 | ZETA | 0% | 16 146,- | 634,- | 16 873,- | 662,- | 2 |  | ZETA | Nožové šoupátko | ZETA Nož. šoup. A2 DN200 PN10 PS10bar, UEP | UEP | Úprava pro elektropohon | 200 | 10 | [5 empty] | 10 | EN 558 řada 20 | odpadní voda | 50 | 34.5 | epoxidové povrstvení
V-7721090 | 3-28-01108-050 | 25473.3925 | A14 | ZETA | 0% | 25 473,- | 1 000,- | 26 620,- | 1 045,- | 2 |  | ZETA | Nožové šoupátko | ZETA Nož. šoup. A2 DN250 PN10 PS10bar, UEP | UEP | Úprava pro elektropohon | 250 | 10 | [5 empty] | 10 | EN 558 řada 20 | odpadní voda | 50 | 61 | epoxidové povrstvení
V-7721100 | 3-28-01109-050 | 32441.2601 | A14 | ZETA | 0% | 32 441,- | 1 273,- | 33 901,- | 1 330,- | 2 |  | ZETA | Nožové šoupátko | ZETA Nož. šoup. A2 DN300 PN10 PS10bar, UEP | UEP | Úprava pro elektropohon | 300 | 10 | [5 empty] | 10 | EN 558 řada 20 | odpadní voda | 50 | 86 | epoxidové povrstvení
V-7721110 | 3-28-01110-050 | 43317.5932 | A14 | ZETA | 0% | 43 318,- | 1 700,- | 45 267,- | 1 777,- | 2 |  | ZETA | Nožové šoupátko | ZETA Nož. šoup. A2 DN350 PN10 PS8bar, UEP | UEP | Úprava pro elektropohon | 350 | 10 | [5 empty] | 8 | EN 558 řada 20 | odpadní voda | 50 | 112 | epoxidové povrstvení
V-7721120 | 3-28-01111-050 | 74237.4028 | A14 | ZETA | 0% | 74 237,- | 2 914,- | 77 578,- | 3 045,- | 2 |  | ZETA | Nožové šoupátko | ZETA Nož. šoup. A2 DN400 PN10 PS8bar, UEP | UEP | Úprava pro elektropohon | 400 | 10 | [5 empty] | 8 | EN 558 řada 20 | odpadní voda | 50 | 155 | epoxidové povrstvení
V-7721140 | 3-28-01112-050 | 117153.9036 | A14 | ZETA | 0% | 117 154,- | 4 598,- | 122 426,- | 4 805,- | 2 |  | ZETA | Nožové šoupátko | ZETA Nož. šoup. A2 DN500 PN10 PS6bar, UEP | UEP | Úprava pro elektropohon | 500 | 10 | [5 empty] | 6 | EN 558 řada 20 | odpadní voda | 50 | 271 | epoxidové povrstvení
V-7721150 | 3-28-01113-050 | 185197.7212 | A14 | ZETA | 0% | 185 198,- | 7 268,- | 193 532,- | 7 595,- | 2 |  | ZETA | Nožové šoupátko | ZETA Nož. šoup. A2 DN600 PN10 PS6bar, UEP | UEP | Úprava pro elektropohon | 600 | 10 | [5 empty] | 6 | EN 558 řada 20 | odpadní voda | 50 | 370 | epoxidové povrstvení
V-7721280 | 3-28-01107-150 | 16741.5295 | A14 | ZETA | 0% | 16 742,- | 657,- | 17 495,- | 687,- | 2 |  | ZETA | Nožové šoupátko | ZETA Nož. šoup. A4 DN200 PN10 PS10bar, UEP | UEP | Úprava pro elektropohon | 200 | 10 | [5 empty] | 10 | EN 558 řada 20 | odpadní voda | 50 | 36.5 | epoxidové povrstvení
V-7721290 | 3-28-01108-150 | 26964.7176 | A14 | ZETA | 0% | 26 965,- | 1 058,- | 28 178,- | 1 106,- | 2 |  | ZETA | Nožové šoupátko | ZETA Nož. šoup. A4 DN250 PN10 PS10bar, UEP | UEP | Úprava pro elektropohon | 250 | 10 | [5 empty] | 10 | EN 558 řada 20 | odpadní voda | 50 | 61 | epoxidové povrstvení
V-7721300 | 3-28-01109-150 | 34795.7636 | A14 | ZETA | 0% | 34 796,- | 1 366,- | 36 362,- | 1 427,- | 2 |  | ZETA | Nožové šoupátko | ZETA Nož. šoup. A4 DN300 PN10 PS10bar, UEP | UEP | Úprava pro elektropohon | 300 | 10 | [5 empty] | 10 | EN 558 řada 20 | odpadní voda | 50 | 86 | epoxidové povrstvení
V-7721310 | 3-28-01110-150 | 46712.2918 | A14 | ZETA | 0% | 46 712,- | 1 833,- | 48 814,- | 1 916,- | 2 |  | ZETA | Nožové šoupátko | ZETA Nož. šoup. A4 DN350 PN10 PS8bar, UEP | UEP | Úprava pro elektropohon | 350 | 10 | [5 empty] | 8 | EN 558 řada 20 | odpadní voda | 50 | 112 | epoxidové povrstvení
V-7721320 | 3-28-01111-150 | 67807.7519 | A14 | ZETA | 0% | 67 808,- | 2 661,- | 70 859,- | 2 781,- | 2 |  | ZETA | Nožové šoupátko | ZETA Nož. šoup. A4 DN400 PN10 PS8bar, UEP | UEP | Úprava pro elektropohon | 400 | 10 | [5 empty] | 8 | EN 558 řada 20 | odpadní voda | 50 | 157 | epoxidové povrstvení
V-7721340 | 3-28-01112-150 | 127139.374 | A14 | ZETA | 0% | 127 139,- | 4 990,- | 132 861,- | 5 214,- | 2 |  | ZETA | Nožové šoupátko | ZETA Nož. šoup. A4 DN500 PN10 PS6bar, UEP | UEP | Úprava pro elektropohon | 500 | 10 | [5 empty] | 6 | EN 558 řada 20 | odpadní voda | 50 | 281 | epoxidové povrstvení
V-7721350 | 3-28-01113-150 | 194568.7406 | A14 | ZETA | 0% | 194 569,- | 7 636,- | 203 324,- | 7 980,- | 2 |  | ZETA | Nožové šoupátko | ZETA Nož. šoup. A4 DN600 PN10 PS6bar, UEP | UEP | Úprava pro elektropohon | 600 | 10 | [5 empty] | 6 | EN 558 řada 20 | odpadní voda | 50 | 371 | epoxidové povrstvení
V-7721223 | 3-28-01101-165 | #VALUE! | A15 | ZETA s el. servopohonem | 0% | na poptávku | na poptávku | na poptávku | na poptávku | 2 |  | ZETA | Nožové šoupátko | ZETA Nož. šoup. A4 DN50 PN10 PS10bar, EP SA07.6 | EP | El. pohon | 50 | 10 | [5 empty] | 10 | EN 558 řada 20 | odpadní voda | 50 | 35 | epoxidové povrstvení
V-7721233 | 3-28-01102-165 | #VALUE! | A15 | ZETA s el. servopohonem | 0% | na poptávku | na poptávku | na poptávku | na poptávku | 2 |  | ZETA | Nožové šoupátko | ZETA Nož. šoup. A4 DN65 PN10 PS10bar, EP SA07.6 | EP | El. pohon | 65 | 10 | [5 empty] | 10 | EN 558 řada 20 | odpadní voda | 50 | 34 | epoxidové povrstvení
V-7721243 | 3-28-01103-165 | #VALUE! | A15 | ZETA s el. servopohonem | 0% | na poptávku | na poptávku | na poptávku | na poptávku | 2 |  | ZETA | Nožové šoupátko | ZETA Nož. šoup. A4 DN80 PN10 PS10bar, EP SA07.6 | EP | El. pohon | 80 | 10 | [5 empty] | 10 | EN 558 řada 20 | odpadní voda | 50 | 37 | epoxidové povrstvení
V-7721253 | 3-28-01104-165 | #VALUE! | A15 | ZETA s el. servopohonem | 0% | na poptávku | na poptávku | na poptávku | na poptávku | 2 |  | ZETA | Nožové šoupátko | ZETA Nož. šoup. A4 DN100 PN10 PS10bar, EP SA07.6 | EP | El. pohon | 100 | 10 | [5 empty] | 10 | EN 558 řada 20 | odpadní voda | 50 | 38 | epoxidové povrstvení
V-7721263 | 3-28-01105-165 | #VALUE! | A15 | ZETA s el. servopohonem | 0% | na poptávku | na poptávku | na poptávku | na poptávku | 2 |  | ZETA | Nožové šoupátko | ZETA Nož. šoup. A4 DN125 PN10 PS10bar, EP SA07.6 | EP | El. pohon | 125 | 10 | [5 empty] | 10 | EN 558 řada 20 | odpadní voda | 50 | 54 | epoxidové povrstvení
V-7721273 | 3-28-01106-165 | #VALUE! | A15 | ZETA s el. servopohonem | 0% | na poptávku | na poptávku | na poptávku | na poptávku | 2 |  | ZETA | Nožové šoupátko | ZETA Nož. šoup. A4 DN150 PN10 PS10bar, EP SA07.6 | EP | El. pohon | 150 | 10 | [5 empty] | 10 | EN 558 řada 20 | odpadní voda | 50 | 48 | epoxidové povrstvení
V-7721083 | 3-28-01107-065 | #VALUE! | A15 | ZETA s el. servopohonem | 0% | na poptávku | na poptávku | na poptávku | na poptávku | 2 |  | ZETA | Nožové šoupátko | ZETA Nož. šoup. A2 DN200 PN10 PS10bar, EP SA07.6 | EP | El. pohon | 200 | 10 | [5 empty] | 10 | EN 558 řada 20 | odpadní voda | 50 | 58 | epoxidové povrstvení
V-7721093 | 3-28-01108-065 | #VALUE! | A15 | ZETA s el. servopohonem | 0% | na poptávku | na poptávku | na poptávku | na poptávku | 2 |  | ZETA | Nožové šoupátko | ZETA Nož. šoup. A2 DN250 PN10 PS10bar, EP SA07.6 | EP | El. pohon | 250 | 10 | [5 empty] | 10 | EN 558 řada 20 | odpadní voda | 50 | 86 | epoxidové povrstvení
V-7721103 | 3-28-01109-065 | #VALUE! | A15 | ZETA s el. servopohonem | 0% | na poptávku | na poptávku | na poptávku | na poptávku | 2 |  | ZETA | Nožové šoupátko | ZETA Nož. šoup. A2 DN300 PN10 PS10bar, EP SA07.6 | EP | El. pohon | 300 | 10 | [5 empty] | 10 | EN 558 řada 20 | odpadní voda | 50 | 110 | epoxidové povrstvení
V-7721113 | 3-28-01110-065 | #VALUE! | A15 | ZETA s el. servopohonem | 0% | na poptávku | na poptávku | na poptávku | na poptávku | 2 |  | ZETA | Nožové šoupátko | ZETA Nož. šoup. A2 DN350 PN10 PS8bar, EP SA10.2 | EP | El. pohon | 350 | 10 | [5 empty] | 8 | EN 558 řada 20 | odpadní voda | 50 | 137 | epoxidové povrstvení
V-7721123 | 3-28-01111-065 | #VALUE! | A15 | ZETA s el. servopohonem | 0% | na poptávku | na poptávku | na poptávku | na poptávku | 2 |  | ZETA | Nožové šoupátko | ZETA Nož. šoup. A2 DN400 PN10 PS8bar, EP SA10.2 | EP | El. pohon | 400 | 10 | [5 empty] | 8 | EN 558 řada 20 | odpadní voda | 50 | 186 | epoxidové povrstvení
V-7721143 | 3-28-01112-065 | #VALUE! | A15 | ZETA s el. servopohonem | 0% | na poptávku | na poptávku | na poptávku | na poptávku | 2 |  | ZETA | Nožové šoupátko | ZETA Nož. šoup. A2 DN500 PN10 PS6bar, EP SA10.2 | EP | El. pohon | 500 | 10 | [5 empty] | 6 | EN 558 řada 20 | odpadní voda | 50 | 307 | epoxidové povrstvení
V-7721153 | 3-28-01113-065 | #VALUE! | A15 | ZETA s el. servopohonem | 0% | na poptávku | na poptávku | na poptávku | na poptávku | 2 |  | ZETA | Nožové šoupátko | ZETA Nož. šoup. A2 DN600 PN10 PS6bar, EP SA14.1 | EP | El. pohon | 600 | 10 | [5 empty] | 6 | EN 558 řada 20 | odpadní voda | 50 | 430 | epoxidové povrstvení
V-7721283 | 3-28-01107-165 | #VALUE! | A15 | ZETA s el. servopohonem | 0% | na poptávku | na poptávku | na poptávku | na poptávku | 2 |  | ZETA | Nožové šoupátko | ZETA Nož. šoup. A4 DN200 PN10 PS10bar, EP SA07.6 | EP | El. pohon | 200 | 10 | [5 empty] | 10 | EN 558 řada 20 | odpadní voda | 50 | 60 | epoxidové povrstvení
V-7721293 | 3-28-01108-165 | #VALUE! | A15 | ZETA s el. servopohonem | 0% | na poptávku | na poptávku | na poptávku | na poptávku | 2 |  | ZETA | Nožové šoupátko | ZETA Nož. šoup. A4 DN250 PN10 PS10bar, EP SA07.6 | EP | El. pohon | 250 | 10 | [5 empty] | 10 | EN 558 řada 20 | odpadní voda | 50 | 87 | epoxidové povrstvení
V-7721303 | 3-28-01109-165 | #VALUE! | A15 | ZETA s el. servopohonem | 0% | na poptávku | na poptávku | na poptávku | na poptávku | 2 |  | ZETA | Nožové šoupátko | ZETA Nož. šoup. A4 DN300 PN10 PS10bar, EP SA07.6 | EP | El. pohon | 300 | 10 | [5 empty] | 10 | EN 558 řada 20 | odpadní voda | 50 | 113 | epoxidové povrstvení
V-7721313 | 3-28-01110-165 | #VALUE! | A15 | ZETA s el. servopohonem | 0% | na poptávku | na poptávku | na poptávku | na poptávku | 2 |  | ZETA | Nožové šoupátko | ZETA Nož. šoup. A4 DN350 PN10 PS8bar, EP SA10.2 | EP | El. pohon | 350 | 10 | [5 empty] | 8 | EN 558 řada 20 | odpadní voda | 50 | 137 | epoxidové povrstvení
V-7721323 | 3-28-01111-165 | #VALUE! | A15 | ZETA s el. servopohonem | 0% | na poptávku | na poptávku | na poptávku | na poptávku | 2 |  | ZETA | Nožové šoupátko | ZETA Nož. šoup. A4 DN400 PN10 PS8bar, EP SA10.2 | EP | El. pohon | 400 | 10 | [5 empty] | 8 | EN 558 řada 20 | odpadní voda | 50 | 195 | epoxidové povrstvení
V-7721343 | 3-28-01112-165 | #VALUE! | A15 | ZETA s el. servopohonem | 0% | na poptávku | na poptávku | na poptávku | na poptávku | 2 |  | ZETA | Nožové šoupátko | ZETA Nož. šoup. A4 DN500 PN10 PS6bar, EP SA10.2 | EP | El. pohon | 500 | 10 | [5 empty] | 6 | EN 558 řada 20 | odpadní voda | 50 | 309 | epoxidové povrstvení
V-7721353 | 3-28-01113-165 | #VALUE! | A15 | ZETA s el. servopohonem | 0% | na poptávku | na poptávku | na poptávku | na poptávku | 2 |  | ZETA | Nožové šoupátko | ZETA Nož. šoup. A4 DN600 PN10 PS6bar, EP SA14.1 | EP | El. pohon | 600 | 10 | [5 empty] | 6 | EN 558 řada 20 | odpadní voda | 50 | 430 | epoxidové povrstvení
V-7722220 | 3-28-01101-171 | 8249.5254 | A14 | ZETA | 0% | 8 250,- | 324,- | 8 621,- | 338,- | 2 |  | ZETA | Nožové šoupátko | ZETA Nož. šoup. A4 DN50 PN10 PS10bar, UPP | UPP | Úprava pro pneupohon | 50 | 10 | [5 empty] | 10 | EN 558 řada 20 | odpadní voda | 50 | 9 | epoxidové povrstvení
V-7722230 | 3-28-01102-171 | 8446.9775 | A14 | ZETA | 0% | 8 447,- | 332,- | 8 827,- | 346,- | 2 |  | ZETA | Nožové šoupátko | ZETA Nož. šoup. A4 DN65 PN10 PS10bar, UPP | UPP | Úprava pro pneupohon | 65 | 10 | [5 empty] | 10 | EN 558 řada 20 | odpadní voda | 50 | 9 | epoxidové povrstvení
V-7722240 | 3-28-01103-171 | 9071.2864 | A14 | ZETA | 0% | 9 071,- | 356,- | 9 479,- | 372,- | 2 |  | ZETA | Nožové šoupátko | ZETA Nož. šoup. A4 DN80 PN10 PS10bar, UPP | UPP | Úprava pro pneupohon | 80 | 10 | [5 empty] | 10 | EN 558 řada 20 | odpadní voda | 50 | 11 | epoxidové povrstvení
V-7722250 | 3-28-01107-170 | 9643.2789 | A14 | ZETA | 0% | 9 643,- | 378,- | 10 077,- | 395,- | 2 |  | ZETA | Nožové šoupátko | ZETA Nož. šoup. A4 DN100 PN10 PS10bar, UPP | UPP | Úprava pro pneupohon | 100 | 10 | [5 empty] | 10 | EN 558 řada 20 | odpadní voda | 50 | 14 | epoxidové povrstvení
V-7722260 | 3-28-01105-171 | 12409.4469 | A14 | ZETA | 0% | 12 409,- | 487,- | 12 968,- | 509,- | 2 |  | ZETA | Nožové šoupátko | ZETA Nož. šoup. A4 DN125 PN10 PS10bar, UPP | UPP | Úprava pro pneupohon | 125 | 10 | [5 empty] | 10 | EN 558 řada 20 | odpadní voda | 50 | 22 | epoxidové povrstvení
V-7722270 | 3-28-01106-171 | 14799.1995 | A14 | ZETA | 0% | 14 799,- | 581,- | 15 465,- | 607,- | 2 |  | ZETA | Nožové šoupátko | ZETA Nož. šoup. A4 DN150 PN10 PS10bar, UPP | UPP | Úprava pro pneupohon | 150 | 10 | [5 empty] | 10 | EN 558 řada 20 | odpadní voda | 50 | 19 | epoxidové povrstvení
V-7722080 | 3-28-01107-070 | 19365.4262 | A14 | ZETA | 0% | 19 365,- | 760,- | 20 237,- | 794,- | 2 |  | ZETA | Nožové šoupátko | ZETA Nož. šoup. A2 DN200 PN10 PS10bar, UPP | UPP | Úprava pro pneupohon | 200 | 10 | [5 empty] | 10 | EN 558 řada 20 | odpadní voda | 50 | 34 | epoxidové povrstvení
V-7722090 | 3-28-01108-070 | 29104.0747 | A14 | ZETA | 0% | 29 104,- | 1 142,- | 30 414,- | 1 194,- | 2 |  | ZETA | Nožové šoupátko | ZETA Nož. šoup. A2 DN250 PN10 PS10bar, UPP | UPP | Úprava pro pneupohon | 250 | 10 | [5 empty] | 10 | EN 558 řada 20 | odpadní voda | 50 | 60 | epoxidové povrstvení
V-7722100 | 3-28-01109-070 | 37276.3068 | A14 | ZETA | 0% | 37 276,- | 1 463,- | 38 954,- | 1 529,- | 2 |  | ZETA | Nožové šoupátko | ZETA Nož. šoup. A2 DN300 PN10 PS10bar, UPP | UPP | Úprava pro pneupohon | 300 | 10 | [5 empty] | 10 | EN 558 řada 20 | odpadní voda | 50 | 83 | epoxidové povrstvení
V-7722110 | 3-28-01110-070 | 48646.5516 | A14 | ZETA | 0% | 48 647,- | 1 909,- | 50 836,- | 1 995,- | 2 |  | ZETA | Nožové šoupátko | ZETA Nož. šoup. A2 DN350 PN10 PS8bar, UPP | UPP | Úprava pro pneupohon | 350 | 10 | [5 empty] | 8 | EN 558 řada 20 | odpadní voda | 50 | 108 | epoxidové povrstvení
V-7722120 | 3-28-01111-070 | 73688.437 | A14 | ZETA | 0% | 73 688,- | 2 892,- | 77 004,- | 3 022,- | 2 |  | ZETA | Nožové šoupátko | ZETA Nož. šoup. A2 DN400 PN10 PS8bar, UPP | UPP | Úprava pro pneupohon | 400 | 10 | [5 empty] | 8 | EN 558 řada 20 | odpadní voda | 50 | 164 | epoxidové povrstvení
V-7722140 | 3-28-01112-070 | 142178.8378 | A14 | ZETA | 0% | 142 179,- | 5 580,- | 148 577,- | 5 831,- | 2 |  | ZETA | Nožové šoupátko | ZETA Nož. šoup. A2 DN500 PN10 PS6bar, UPP | UPP | Úprava pro pneupohon | 500 | 10 | [5 empty] | 6 | EN 558 řada 20 | odpadní voda | 50 | 281 | epoxidové povrstvení
V-7722150 | 3-28-01113-070 | 181246.5402 | A14 | ZETA | 0% | 181 247,- | 7 113,- | 189 403,- | 7 433,- | 2 |  | ZETA | Nožové šoupátko | ZETA Nož. šoup. A2 DN600 PN10 PS6bar, UPP | UPP | Úprava pro pneupohon | 600 | 10 | [5 empty] | 6 | EN 558 řada 20 | odpadní voda | 50 | 372 | epoxidové povrstvení
V-7722280 | 3-28-01107-171 | 19157.8518 | A14 | ZETA | 0% | 19 158,- | 752,- | 20 020,- | 786,- | 2 |  | ZETA | Nožové šoupátko | ZETA Nož. šoup. A4 DN200 PN10 PS10bar, UPP | UPP | Úprava pro pneupohon | 200 | 10 | [5 empty] | 10 | EN 558 řada 20 | odpadní voda | 50 | 34 | epoxidové povrstvení
V-7722290 | 3-28-01108-171 | 29638.9162 | A14 | ZETA | 0% | 29 639,- | 1 163,- | 30 973,- | 1 216,- | 2 |  | ZETA | Nožové šoupátko | ZETA Nož. šoup. A4 DN250 PN10 PS10bar, UPP | UPP | Úprava pro pneupohon | 250 | 10 | [5 empty] | 10 | EN 558 řada 20 | odpadní voda | 50 | 69.5 | epoxidové povrstvení
V-7722300 | 3-28-01109-171 | 38192.1231 | A14 | ZETA | 0% | 38 192,- | 1 499,- | 39 911,- | 1 566,- | 2 |  | ZETA | Nožové šoupátko | ZETA Nož. šoup. A4 DN300 PN10 PS10bar, UPP | UPP | Úprava pro pneupohon | 300 | 10 | [5 empty] | 10 | EN 558 řada 20 | odpadní voda | 50 | 92 | epoxidové povrstvení
V-7722310 | 3-28-01110-171 | 50710.9103 | A14 | ZETA | 0% | 50 711,- | 1 990,- | 52 993,- | 2 080,- | 2 |  | ZETA | Nožové šoupátko | ZETA Nož. šoup. A4 DN350 PN10 PS8bar, UPP | UPP | Úprava pro pneupohon | 350 | 10 | [5 empty] | 8 | EN 558 řada 20 | odpadní voda | 50 | 108 | epoxidové povrstvení
V-7722320 | 3-28-01111-171 | 75759.1997 | A14 | ZETA | 0% | 75 759,- | 2 973,- | 79 168,- | 3 107,- | 2 |  | ZETA | Nožové šoupátko | ZETA Nož. šoup. A4 DN400 PN10 PS8bar, UPP | UPP | Úprava pro pneupohon | 400 | 10 | [5 empty] | 8 | EN 558 řada 20 | odpadní voda | 50 | 164 | epoxidové povrstvení
V-7722340 | 3-28-01112-171 | 154725.7806 | A14 | ZETA | 0% | 154 726,- | 6 072,- | 161 688,- | 6 346,- | 2 |  | ZETA | Nožové šoupátko | ZETA Nož. šoup. A4 DN500 PN10 PS6bar, UPP | UPP | Úprava pro pneupohon | 500 | 10 | [5 empty] | 6 | EN 558 řada 20 | odpadní voda | 50 | 281 | epoxidové povrstvení
V-7722350 | 3-28-01113-171 | 188985.4687 | A14 | ZETA | 0% | 188 985,- | 7 417,- | 197 490,- | 7 751,- | 2 |  | ZETA | Nožové šoupátko | ZETA Nož. šoup. A4 DN600 PN10 PS6bar, UPP | UPP | Úprava pro pneupohon | 600 | 10 | [5 empty] | 6 | EN 558 řada 20 | odpadní voda | 50 | 370 | epoxidové povrstvení
V-7722221 | 3-28-01101-186 | #VALUE! | A16 | ZETA s pneupohonem | 0% | na poptávku | na poptávku | na poptávku | na poptávku | 2 |  | ZETA | Nožové šoupátko | ZETA Nož. šoup. A4 DN50 PN10 PS10bar, FESTO St.1 | PP | Pneupohon | 50 | 10 | [5 empty] | 10 | EN 558 řada 20 | odpadní voda | 50 | 12 | epoxidové povrstvení
V-7722231 | 3-28-01102-186 | #VALUE! | A16 | ZETA s pneupohonem | 0% | na poptávku | na poptávku | na poptávku | na poptávku | 2 |  | ZETA | Nožové šoupátko | ZETA Nož. šoup. A4 DN65 PN10 PS10bar, FESTO St.1 | PP | Pneupohon | 65 | 10 | [5 empty] | 10 | EN 558 řada 20 | odpadní voda | 50 | 10 | epoxidové povrstvení
V-7722241 | 3-28-01103-186 | #VALUE! | A16 | ZETA s pneupohonem | 0% | na poptávku | na poptávku | na poptávku | na poptávku | 2 |  | ZETA | Nožové šoupátko | ZETA Nož. šoup. A4 DN80 PN10 PS10bar, FESTO St.1 | PP | Pneupohon | 80 | 10 | [5 empty] | 10 | EN 558 řada 20 | odpadní voda | 50 | 15 | epoxidové povrstvení
V-7722251 | 3-28-01104-186 | #VALUE! | A16 | ZETA s pneupohonem | 0% | na poptávku | na poptávku | na poptávku | na poptávku | 2 |  | ZETA | Nožové šoupátko | ZETA Nož. šoup. A4 DN100 PN10 PS10bar, FESTO St.1 | PP | Pneupohon | 100 | 10 | [5 empty] | 10 | EN 558 řada 20 | odpadní voda | 50 | 18 | epoxidové povrstvení
V-7722261 | 3-28-01105-186 | #VALUE! | A16 | ZETA s pneupohonem | 0% | na poptávku | na poptávku | na poptávku | na poptávku | 2 |  | ZETA | Nožové šoupátko | ZETA Nož. šoup. A4 DN125 PN10 PS10bar, FESTO St.1 | PP | Pneupohon | 125 | 10 | [5 empty] | 10 | EN 558 řada 20 | odpadní voda | 50 | 27 | epoxidové povrstvení
V-7722271 | 3-28-01106-186 | #VALUE! | A16 | ZETA s pneupohonem | 0% | na poptávku | na poptávku | na poptávku | na poptávku | 2 |  | ZETA | Nožové šoupátko | ZETA Nož. šoup. A4 DN150 PN10 PS10bar, FESTO St.1 | PP | Pneupohon | 150 | 10 | [5 empty] | 10 | EN 558 řada 20 | odpadní voda | 50 | 32 | epoxidové povrstvení
V-7722081 | 3-28-01107-086 | #VALUE! | A16 | ZETA s pneupohonem | 0% | na poptávku | na poptávku | na poptávku | na poptávku | 2 |  | ZETA | Nožové šoupátko | ZETA Nož. šoup. A2 DN200 PN10 PS10bar, FESTO St.1 | PP | Pneupohon | 200 | 10 | [5 empty] | 10 | EN 558 řada 20 | odpadní voda | 50 | 43 | epoxidové povrstvení
V-7722091 | 3-28-01108-086 | #VALUE! | A16 | ZETA s pneupohonem | 0% | na poptávku | na poptávku | na poptávku | na poptávku | 2 |  | ZETA | Nožové šoupátko | ZETA Nož. šoup. A2 DN250 PN10 PS10bar, FESTO St.1 | PP | Pneupohon | 250 | 10 | [5 empty] | 10 | EN 558 řada 20 | odpadní voda | 50 | 71 | epoxidové povrstvení
V-7722101 | 3-28-01109-086 | #VALUE! | A16 | ZETA s pneupohonem | 0% | na poptávku | na poptávku | na poptávku | na poptávku | 2 |  | ZETA | Nožové šoupátko | ZETA Nož. šoup. A2 DN300 PN10 PS10bar, FESTO St.1 | PP | Pneupohon | 300 | 10 | [5 empty] | 10 | EN 558 řada 20 | odpadní voda | 50 | 109 | epoxidové povrstvení
V-7722111 | 3-28-01110-086 | #VALUE! | A16 | ZETA s pneupohonem | 0% | na poptávku | na poptávku | na poptávku | na poptávku | 2 |  | ZETA | Nožové šoupátko | ZETA Nož. šoup. A2 DN350 PN10 PS8bar, FESTO St.1 | PP | Pneupohon | 350 | 10 | [5 empty] | 8 | EN 558 řada 20 | odpadní voda | 50 | 136 | epoxidové povrstvení
V-7722121 | 3-28-01111-086 | #VALUE! | A16 | ZETA s pneupohonem | 0% | na poptávku | na poptávku | na poptávku | na poptávku | 2 |  | ZETA | Nožové šoupátko | ZETA Nož. šoup. A2 DN400 PN10 PS8bar, FESTO St.1 | PP | Pneupohon | 400 | 10 | [5 empty] | 8 | EN 558 řada 20 | odpadní voda | 50 | 194 | epoxidové povrstvení
V-7722141 | 3-28-01112-086 | #VALUE! | A16 | ZETA s pneupohonem | 0% | na poptávku | na poptávku | na poptávku | na poptávku | 2 |  | ZETA | Nožové šoupátko | ZETA Nož. šoup. A2 DN500 PN10 PS6bar, FESTO St.1 | PP | Pneupohon | 500 | 10 | [5 empty] | 6 | EN 558 řada 20 | odpadní voda | 50 | 317 | epoxidové povrstvení
V-7722151 | 3-28-01113-086 | #VALUE! | A16 | ZETA s pneupohonem | 0% | na poptávku | na poptávku | na poptávku | na poptávku | 2 |  | ZETA | Nožové šoupátko | ZETA Nož. šoup. A2 DN600 PN10 PS6bar, FESTO St.1 | PP | Pneupohon | 600 | 10 | [5 empty] | 6 | EN 558 řada 20 | odpadní voda | 50 | 430 | epoxidové povrstvení
V-7722222 | 3-28-01101-187 | #VALUE! | A16 | ZETA s pneupohonem | 0% | na poptávku | na poptávku | na poptávku | na poptávku | 2 |  | ZETA | Nožové šoupátko | ZETA Nož. šoup. A4 DN50 PN10 PS10bar, FESTO St.2 | PP | Pneupohon | 50 | 10 | [5 empty] | 10 | EN 558 řada 20 | odpadní voda | 50 | 12.2 | epoxidové povrstvení
V-7722232 | 3-28-01102-187 | #VALUE! | A16 | ZETA s pneupohonem | 0% | na poptávku | na poptávku | na poptávku | na poptávku | 2 |  | ZETA | Nožové šoupátko | ZETA Nož. šoup. A4 DN65 PN10 PS10bar, FESTO St.2 | PP | Pneupohon | 65 | 10 | [5 empty] | 10 | EN 558 řada 20 | odpadní voda | 50 | 14.2 | epoxidové povrstvení
V-7722242 | 3-28-01103-187 | #VALUE! | A16 | ZETA s pneupohonem | 0% | na poptávku | na poptávku | na poptávku | na poptávku | 2 |  | ZETA | Nožové šoupátko | ZETA Nož. šoup. A4 DN80 PN10 PS10bar, FESTO St.2 | PP | Pneupohon | 80 | 10 | [5 empty] | 10 | EN 558 řada 20 | odpadní voda | 50 | 12 | epoxidové povrstvení
V-7722252 | 3-28-01104-187 | #VALUE! | A16 | ZETA s pneupohonem | 0% | na poptávku | na poptávku | na poptávku | na poptávku | 2 |  | ZETA | Nožové šoupátko | ZETA Nož. šoup. A4 DN100 PN10 PS10bar, FESTO St.2 | PP | Pneupohon | 100 | 10 | [5 empty] | 10 | EN 558 řada 20 | odpadní voda | 50 | 17 | epoxidové povrstvení
V-7722262 | 3-28-01105-187 | #VALUE! | A16 | ZETA s pneupohonem | 0% | na poptávku | na poptávku | na poptávku | na poptávku | 2 |  | ZETA | Nožové šoupátko | ZETA Nož. šoup. A4 DN125 PN10 PS10bar, FESTO St.2 | PP | Pneupohon | 125 | 10 | [5 empty] | 10 | EN 558 řada 20 | odpadní voda | 50 | 27 | epoxidové povrstvení
V-7722272 | 3-28-01106-187 | #VALUE! | A16 | ZETA s pneupohonem | 0% | na poptávku | na poptávku | na poptávku | na poptávku | 2 |  | ZETA | Nožové šoupátko | ZETA Nož. šoup. A4 DN150 PN10 PS10bar, FESTO St.2 | PP | Pneupohon | 150 | 10 | [5 empty] | 10 | EN 558 řada 20 | odpadní voda | 50 | 32 | epoxidové povrstvení
V-7722082 | 3-28-01107-087 | #VALUE! | A16 | ZETA s pneupohonem | 0% | na poptávku | na poptávku | na poptávku | na poptávku | 2 |  | ZETA | Nožové šoupátko | ZETA Nož. šoup. A2 DN200 PN10 PS10bar, FESTO St.2 | PP | Pneupohon | 200 | 10 | [5 empty] | 10 | EN 558 řada 20 | odpadní voda | 50 | 42 | epoxidové povrstvení
V-7722092 | 3-28-01108-087 | #VALUE! | A16 | ZETA s pneupohonem | 0% | na poptávku | na poptávku | na poptávku | na poptávku | 2 |  | ZETA | Nožové šoupátko | ZETA Nož. šoup. A2 DN250 PN10 PS10bar, FESTO St.2 | PP | Pneupohon | 250 | 10 | [5 empty] | 10 | EN 558 řada 20 | odpadní voda | 50 | 70 | epoxidové povrstvení
V-7722102 | 3-28-01109-087 | #VALUE! | A16 | ZETA s pneupohonem | 0% | na poptávku | na poptávku | na poptávku | na poptávku | 2 |  | ZETA | Nožové šoupátko | ZETA Nož. šoup. A2 DN300 PN10 PS10bar, FESTO St.2 | PP | Pneupohon | 300 | 10 | [5 empty] | 10 | EN 558 řada 20 | odpadní voda | 50 | 105 | epoxidové povrstvení
V-7722112 | 3-28-01110-087 | #VALUE! | A16 | ZETA s pneupohonem | 0% | na poptávku | na poptávku | na poptávku | na poptávku | 2 |  | ZETA | Nožové šoupátko | ZETA Nož. šoup. A2 DN350 PN10 PS8bar, FESTO St.2 | PP | Pneupohon | 350 | 10 | [5 empty] | 8 | EN 558 řada 20 | odpadní voda | 50 | 132 | epoxidové povrstvení
V-7722122 | 3-28-01111-087 | #VALUE! | A16 | ZETA s pneupohonem | 0% | na poptávku | na poptávku | na poptávku | na poptávku | 2 |  | ZETA | Nožové šoupátko | ZETA Nož. šoup. A2 DN400 PN10 PS8bar, FESTO St.2 | PP | Pneupohon | 400 | 10 | [5 empty] | 8 | EN 558 řada 20 | odpadní voda | 50 | 189 | epoxidové povrstvení
V-7722142 | 3-28-01112-087 | #VALUE! | A16 | ZETA s pneupohonem | 0% | na poptávku | na poptávku | na poptávku | na poptávku | 2 |  | ZETA | Nožové šoupátko | ZETA Nož. šoup. A2 DN500 PN10 PS6bar, FESTO St.2 | PP | Pneupohon | 500 | 10 | [5 empty] | 6 | EN 558 řada 20 | odpadní voda | 50 | 317.2 | epoxidové povrstvení
V-7722152 | 3-28-01113-087 | #VALUE! | A16 | ZETA s pneupohonem | 0% | na poptávku | na poptávku | na poptávku | na poptávku | 2 |  | ZETA | Nožové šoupátko | ZETA Nož. šoup. A2 DN600 PN10 PS6bar, FESTO St.2 | PP | Pneupohon | 600 | 10 | [5 empty] | 6 | EN 558 řada 20 | odpadní voda | 50 | 430.2 | epoxidové povrstvení
V-7722223 | 3-28-01101-188 | #VALUE! | A16 | ZETA s pneupohonem | 0% | na poptávku | na poptávku | na poptávku | na poptávku | 2 |  | ZETA | Nožové šoupátko | ZETA Nož. šoup. A4 DN50 PN10 PS10bar, FESTO St.3 | PP | Pneupohon | 50 | 10 | [5 empty] | 10 | EN 558 řada 20 | odpadní voda | 50 | 11.5 | epoxidové povrstvení
V-7722233 | 3-28-01102-188 | #VALUE! | A16 | ZETA s pneupohonem | 0% | na poptávku | na poptávku | na poptávku | na poptávku | 2 |  | ZETA | Nožové šoupátko | ZETA Nož. šoup. A4 DN65 PN10 PS10bar, FESTO St.3 | PP | Pneupohon | 65 | 10 | [5 empty] | 10 | EN 558 řada 20 | odpadní voda | 50 | 15 | epoxidové povrstvení
V-7722243 | 3-28-01103-188 | #VALUE! | A16 | ZETA s pneupohonem | 0% | na poptávku | na poptávku | na poptávku | na poptávku | 2 |  | ZETA | Nožové šoupátko | ZETA Nož. šoup. A4 DN80 PN10 PS10bar, FESTO St.3 | PP | Pneupohon | 80 | 10 | [5 empty] | 10 | EN 558 řada 20 | odpadní voda | 50 | 14 | epoxidové povrstvení
V-7722253 | 3-28-01104-188 | #VALUE! | A16 | ZETA s pneupohonem | 0% | na poptávku | na poptávku | na poptávku | na poptávku | 2 |  | ZETA | Nožové šoupátko | ZETA Nož. šoup. A4 DN100 PN10 PS10bar, FESTO St.3 | PP | Pneupohon | 100 | 10 | [5 empty] | 10 | EN 558 řada 20 | odpadní voda | 50 | 15 | epoxidové povrstvení
V-7722263 | 3-28-01105-188 | #VALUE! | A16 | ZETA s pneupohonem | 0% | na poptávku | na poptávku | na poptávku | na poptávku | 2 |  | ZETA | Nožové šoupátko | ZETA Nož. šoup. A4 DN125 PN10 PS10bar, FESTO St.3 | PP | Pneupohon | 125 | 10 | [5 empty] | 10 | EN 558 řada 20 | odpadní voda | 50 | 27 | epoxidové povrstvení
V-7722273 | 3-28-01106-188 | #VALUE! | A16 | ZETA s pneupohonem | 0% | na poptávku | na poptávku | na poptávku | na poptávku | 2 |  | ZETA | Nožové šoupátko | ZETA Nož. šoup. A4 DN150 PN10 PS10bar, FESTO St.3 | PP | Pneupohon | 150 | 10 | [5 empty] | 10 | EN 558 řada 20 | odpadní voda | 50 | 32 | epoxidové povrstvení
V-7722083 | 3-28-01107-088 | #VALUE! | A16 | ZETA s pneupohonem | 0% | na poptávku | na poptávku | na poptávku | na poptávku | 2 |  | ZETA | Nožové šoupátko | ZETA Nož. šoup. A2 DN200 PN10 PS10bar, FESTO St.3 | PP | Pneupohon | 200 | 10 | [5 empty] | 10 | EN 558 řada 20 | odpadní voda | 50 | 43 | epoxidové povrstvení
V-7722093 | 3-28-01108-088 | #VALUE! | A16 | ZETA s pneupohonem | 0% | na poptávku | na poptávku | na poptávku | na poptávku | 2 |  | ZETA | Nožové šoupátko | ZETA Nož. šoup. A2 DN250 PN10 PS10bar, FESTO St.3 | PP | Pneupohon | 250 | 10 | [5 empty] | 10 | EN 558 řada 20 | odpadní voda | 50 | 70 | epoxidové povrstvení
V-7722103 | 3-28-01109-088 | #VALUE! | A16 | ZETA s pneupohonem | 0% | na poptávku | na poptávku | na poptávku | na poptávku | 2 |  | ZETA | Nožové šoupátko | ZETA Nož. šoup. A2 DN300 PN10 PS10bar, FESTO St.3 | PP | Pneupohon | 300 | 10 | [5 empty] | 10 | EN 558 řada 20 | odpadní voda | 50 | 106 | epoxidové povrstvení
V-7722113 | 3-28-01110-088 | #VALUE! | A16 | ZETA s pneupohonem | 0% | na poptávku | na poptávku | na poptávku | na poptávku | 2 |  | ZETA | Nožové šoupátko | ZETA Nož. šoup. A2 DN350 PN10 PS8bar, FESTO St.3 | PP | Pneupohon | 350 | 10 | [5 empty] | 8 | EN 558 řada 20 | odpadní voda | 50 | 130 | epoxidové povrstvení
V-7722123 | 3-28-01111-088 | #VALUE! | A16 | ZETA s pneupohonem | 0% | na poptávku | na poptávku | na poptávku | na poptávku | 2 |  | ZETA | Nožové šoupátko | ZETA Nož. šoup. A2 DN400 PN10 PS8bar, FESTO St.3 | PP | Pneupohon | 400 | 10 | [5 empty] | 8 | EN 558 řada 20 | odpadní voda | 50 | 180 | epoxidové povrstvení
V-7722143 | 3-28-01112-088 | #VALUE! | A16 | ZETA s pneupohonem | 0% | na poptávku | na poptávku | na poptávku | na poptávku | 2 |  | ZETA | Nožové šoupátko | ZETA Nož. šoup. A2 DN500 PN10 PS6bar, FESTO St.3 | PP | Pneupohon | 500 | 10 | [5 empty] | 6 | EN 558 řada 20 | odpadní voda | 50 | 313 | epoxidové povrstvení
V-7722153 | 3-28-01113-088 | #VALUE! | A16 | ZETA s pneupohonem | 0% | na poptávku | na poptávku | na poptávku | na poptávku | 2 |  | ZETA | Nožové šoupátko | ZETA Nož. šoup. A2 DN600 PN10 PS6bar, FESTO St.3 | PP | Pneupohon | 600 | 10 | [5 empty] | 6 | EN 558 řada 20 | odpadní voda | 50 | 431 | epoxidové povrstvení
V-7722281 | 3-28-01107-186 | #VALUE! | A16 | ZETA s pneupohonem | 0% | na poptávku | na poptávku | na poptávku | na poptávku | 2 |  | ZETA | Nožové šoupátko | ZETA Nož. šoup. A4 DN200 PN10 PS10bar, FESTO St.1 | PP | Pneupohon | 200 | 10 | [5 empty] | 10 | EN 558 řada 20 | odpadní voda | 50 | 41 | epoxidové povrstvení
V-7722291 | 3-28-01108-186 | #VALUE! | A16 | ZETA s pneupohonem | 0% | na poptávku | na poptávku | na poptávku | na poptávku | 2 |  | ZETA | Nožové šoupátko | ZETA Nož. šoup. A4 DN250 PN10 PS10bar, FESTO St.1 | PP | Pneupohon | 250 | 10 | [5 empty] | 10 | EN 558 řada 20 | odpadní voda | 50 | 70 | epoxidové povrstvení
V-7722301 | 3-28-01109-186 | #VALUE! | A16 | ZETA s pneupohonem | 0% | na poptávku | na poptávku | na poptávku | na poptávku | 2 |  | ZETA | Nožové šoupátko | ZETA Nož. šoup. A4 DN300 PN10 PS10bar, FESTO St.1 | PP | Pneupohon | 300 | 10 | [5 empty] | 10 | EN 558 řada 20 | odpadní voda | 50 | 119 | epoxidové povrstvení
V-7722311 | 3-28-01110-186 | #VALUE! | A16 | ZETA s pneupohonem | 0% | na poptávku | na poptávku | na poptávku | na poptávku | 2 |  | ZETA | Nožové šoupátko | ZETA Nož. šoup. A4 DN350 PN10 PS8bar, FESTO St.1 | PP | Pneupohon | 350 | 10 | [5 empty] | 8 | EN 558 řada 20 | odpadní voda | 50 | 136 | epoxidové povrstvení
V-7722321 | 3-28-01111-186 | #VALUE! | A16 | ZETA s pneupohonem | 0% | na poptávku | na poptávku | na poptávku | na poptávku | 2 |  | ZETA | Nožové šoupátko | ZETA Nož. šoup. A4 DN400 PN10 PS8bar, FESTO St.1 | PP | Pneupohon | 400 | 10 | [5 empty] | 8 | EN 558 řada 20 | odpadní voda | 50 | 194 | epoxidové povrstvení
V-7722341 | 3-28-01112-186 | #VALUE! | A16 | ZETA s pneupohonem | 0% | na poptávku | na poptávku | na poptávku | na poptávku | 2 |  | ZETA | Nožové šoupátko | ZETA Nož. šoup. A4 DN500 PN10 PS6bar, FESTO St.1 | PP | Pneupohon | 500 | 10 | [5 empty] | 6 | EN 558 řada 20 | odpadní voda | 50 | 317 | epoxidové povrstvení
V-7722351 | 3-28-01113-186 | #VALUE! | A16 | ZETA s pneupohonem | 0% | na poptávku | na poptávku | na poptávku | na poptávku | 2 |  | ZETA | Nožové šoupátko | ZETA Nož. šoup. A4 DN600 PN10 PS6bar, FESTO St.1 | PP | Pneupohon | 600 | 10 | [5 empty] | 6 | EN 558 řada 20 | odpadní voda | 50 | 430 | epoxidové povrstvení
V-7722282 | 3-28-01107-187 | #VALUE! | A16 | ZETA s pneupohonem | 0% | na poptávku | na poptávku | na poptávku | na poptávku | 2 |  | ZETA | Nožové šoupátko | ZETA Nož. šoup. A4 DN200 PN10 PS10bar, FESTO St.2 | PP | Pneupohon | 200 | 10 | [5 empty] | 10 | EN 558 řada 20 | odpadní voda | 50 | 42 | epoxidové povrstvení
V-7722292 | 3-28-01108-187 | #VALUE! | A16 | ZETA s pneupohonem | 0% | na poptávku | na poptávku | na poptávku | na poptávku | 2 |  | ZETA | Nožové šoupátko | ZETA Nož. šoup. A4 DN250 PN10 PS10bar, FESTO St.2 | PP | Pneupohon | 250 | 10 | [5 empty] | 10 | EN 558 řada 20 | odpadní voda | 50 | 68 | epoxidové povrstvení
V-7722302 | 3-28-01109-187 | #VALUE! | A16 | ZETA s pneupohonem | 0% | na poptávku | na poptávku | na poptávku | na poptávku | 2 |  | ZETA | Nožové šoupátko | ZETA Nož. šoup. A4 DN300 PN10 PS10bar, FESTO St.2 | PP | Pneupohon | 300 | 10 | [5 empty] | 10 | EN 558 řada 20 | odpadní voda | 50 | 102 | epoxidové povrstvení
V-7722312 | 3-28-01110-187 | #VALUE! | A16 | ZETA s pneupohonem | 0% | na poptávku | na poptávku | na poptávku | na poptávku | 2 |  | ZETA | Nožové šoupátko | ZETA Nož. šoup. A4 DN350 PN10 PS8bar, FESTO St.2 | PP | Pneupohon | 350 | 10 | [5 empty] | 8 | EN 558 řada 20 | odpadní voda | 50 | 136.2 | epoxidové povrstvení
V-7722322 | 3-28-01111-187 | #VALUE! | A16 | ZETA s pneupohonem | 0% | na poptávku | na poptávku | na poptávku | na poptávku | 2 |  | ZETA | Nožové šoupátko | ZETA Nož. šoup. A4 DN400 PN10 PS8bar, FESTO St.2 | PP | Pneupohon | 400 | 10 | [5 empty] | 8 | EN 558 řada 20 | odpadní voda | 50 | 179.5 | epoxidové povrstvení
V-7722342 | 3-28-01112-187 | #VALUE! | A16 | ZETA s pneupohonem | 0% | na poptávku | na poptávku | na poptávku | na poptávku | 2 |  | ZETA | Nožové šoupátko | ZETA Nož. šoup. A4 DN500 PN10 PS6bar, FESTO St.2 | PP | Pneupohon | 500 | 10 | [5 empty] | 6 | EN 558 řada 20 | odpadní voda | 50 | 317.2 | epoxidové povrstvení
V-7722352 | 3-28-01113-187 | #VALUE! | A16 | ZETA s pneupohonem | 0% | na poptávku | na poptávku | na poptávku | na poptávku | 2 |  | ZETA | Nožové šoupátko | ZETA Nož. šoup. A4 DN600 PN10 PS6bar, FESTO St.2 | PP | Pneupohon | 600 | 10 | [5 empty] | 6 | EN 558 řada 20 | odpadní voda | 50 | 431 | epoxidové povrstvení
V-7722283 | 3-28-01107-188 | #VALUE! | A16 | ZETA s pneupohonem | 0% | na poptávku | na poptávku | na poptávku | na poptávku | 2 |  | ZETA | Nožové šoupátko | ZETA Nož. šoup. A4 DN200 PN10 PS10bar, FESTO St.3 | PP | Pneupohon | 200 | 10 | [5 empty] | 10 | EN 558 řada 20 | odpadní voda | 50 | 44 | epoxidové povrstvení
V-7722293 | 3-28-01108-188 | #VALUE! | A16 | ZETA s pneupohonem | 0% | na poptávku | na poptávku | na poptávku | na poptávku | 2 |  | ZETA | Nožové šoupátko | ZETA Nož. šoup. A4 DN250 PN10 PS10bar, FESTO St.3 | PP | Pneupohon | 250 | 10 | [5 empty] | 10 | EN 558 řada 20 | odpadní voda | 50 | 71 | epoxidové povrstvení
V-7722303 | 3-28-01109-188 | #VALUE! | A16 | ZETA s pneupohonem | 0% | na poptávku | na poptávku | na poptávku | na poptávku | 2 |  | ZETA | Nožové šoupátko | ZETA Nož. šoup. A4 DN300 PN10 PS10bar, FESTO St.3 | PP | Pneupohon | 300 | 10 | [5 empty] | 10 | EN 558 řada 20 | odpadní voda | 50 | 105 | epoxidové povrstvení
V-7722313 | 3-28-01110-188 | #VALUE! | A16 | ZETA s pneupohonem | 0% | na poptávku | na poptávku | na poptávku | na poptávku | 2 |  | ZETA | Nožové šoupátko | ZETA Nož. šoup. A4 DN350 PN10 PS8bar, FESTO St.3 | PP | Pneupohon | 350 | 10 | [5 empty] | 8 | EN 558 řada 20 | odpadní voda | 50 | 137 | epoxidové povrstvení
V-7722323 | 3-28-01111-188 | #VALUE! | A16 | ZETA s pneupohonem | 0% | na poptávku | na poptávku | na poptávku | na poptávku | 2 |  | ZETA | Nožové šoupátko | ZETA Nož. šoup. A4 DN400 PN10 PS8bar, FESTO St.3 | PP | Pneupohon | 400 | 10 | [5 empty] | 8 | EN 558 řada 20 | odpadní voda | 50 | 180 | epoxidové povrstvení
V-7722343 | 3-28-01112-188 | #VALUE! | A16 | ZETA s pneupohonem | 0% | na poptávku | na poptávku | na poptávku | na poptávku | 2 |  | ZETA | Nožové šoupátko | ZETA Nož. šoup. A4 DN500 PN10 PS6bar, FESTO St.3 | PP | Pneupohon | 500 | 10 | [5 empty] | 6 | EN 558 řada 20 | odpadní voda | 50 | 312 | epoxidové povrstvení
V-7722353 | 3-28-01113-188 | #VALUE! | A16 | ZETA s pneupohonem | 0% | na poptávku | na poptávku | na poptávku | na poptávku | 2 |  | ZETA | Nožové šoupátko | ZETA Nož. šoup. A4 DN600 PN10 PS6bar, FESTO St.3 | PP | Pneupohon | 600 | 10 | [5 empty] | 6 | EN 558 řada 20 | odpadní voda | 50 | 417 | epoxidové povrstvení
V-7720259 | 3-28-01104-190 | 10369.7079 | A14 | ZETA | 0% | 10 370,- | 407,- | 10 836,- | 425,- | 2 |  | ZETAcontrol | Nožové šoupátko | ZETAcontrol Nož. šoup. A4 DN100 PN10 PS10bar, RK | RK | Ruční kolo | 100 | 10 | [5 empty] | 10 | EN 558 řada 20 | odpadní voda | 50 | 15 | epoxidové povrstvení
V-7720269 | 3-28-01105-190 | 12199.4688 | A14 | ZETA | 0% | 12 199,- | 479,- | 12 748,- | 500,- | 2 |  | ZETAcontrol | Nožové šoupátko | ZETAcontrol Nož. šoup. A4 DN125 PN10 PS10bar, RK | RK | Ruční kolo | 125 | 10 | [5 empty] | 10 | EN 558 řada 20 | odpadní voda | 50 | 20 | epoxidové povrstvení
V-7720279 | 3-28-01106-190 | 14845.2904 | A14 | ZETA | 0% | 14 845,- | 583,- | 15 513,- | 609,- | 2 |  | ZETAcontrol | Nožové šoupátko | ZETAcontrol Nož. šoup. A4 DN150 PN10 PS10bar, RK | RK | Ruční kolo | 150 | 10 | [5 empty] | 10 | EN 558 řada 20 | odpadní voda | 50 | 25 | epoxidové povrstvení
V-7720289 | 3-28-01107-190 | 20532.2129 | A14 | ZETA | 0% | 20 532,- | 806,- | 21 456,- | 842,- | 2 |  | ZETAcontrol | Nožové šoupátko | ZETAcontrol Nož. šoup. A4 DN200 PN10 PS10bar, RK | RK | Ruční kolo | 200 | 10 | [5 empty] | 10 | EN 558 řada 20 | průmyslová voda | 50 | 36 | epoxidové povrstvení
V-7720299 | 3-28-01108-190 | 32323.6514 | A14 | ZETA | 0% | 32 324,- | 1 269,- | 33 778,- | 1 326,- | 2 |  | ZETAcontrol | Nožové šoupátko | ZETAcontrol Nož. šoup. A4 DN250 PN10 PS10bar, RK | RK | Ruční kolo | 250 | 10 | [5 empty] | 10 | EN 558 řada 20 | odpadní voda | 50 | 66 | epoxidové povrstvení
V-7720309 | 3-28-01109-190 | 41733.8505 | A14 | ZETA | 0% | 41 734,- | 1 638,- | 43 612,- | 1 712,- | 2 |  | ZETAcontrol | Nožové šoupátko | ZETAcontrol Nož. šoup. A4 DN300 PN10 PS10bar, RK | RK | Ruční kolo | 300 | 10 | [5 empty] | 10 | EN 558 řada 20 | odpadní voda | 50 | 86.5 | epoxidové povrstvení
V-7720319 | 3-28-01110-190 | 52218.3169 | A14 | ZETA | 0% | 52 218,- | 2 049,- | 54 568,- | 2 142,- | 2 |  | ZETAcontrol | Nožové šoupátko | ZETAcontrol Nož. šoup. A4 DN350 PN10 PS8bar, RK | RK | Ruční kolo | 350 | 10 | [5 empty] | 8 | EN 558 řada 20 | odpadní voda | 50 | 113.5 | epoxidové povrstvení
V-7720329 | 3-28-01111-190 | 77943.3531 | A14 | ZETA | 0% | 77 943,- | 3 059,- | 81 451,- | 3 197,- | 2 |  | ZETAcontrol | Nožové šoupátko | ZETAcontrol Nož. šoup. A4 DN400 PN10 PS8bar, RK | RK | Ruční kolo | 400 | 10 | [5 empty] | 8 | EN 558 řada 20 | odpadní voda | 50 | 160 | epoxidové povrstvení
V-7720349 | 3-28-01112-190 | 156304.2997 | A14 | ZETA | 0% | 156 304,- | 6 134,- | 163 338,- | 6 410,- | 2 |  | ZETAcontrol | Nožové šoupátko | ZETAcontrol Nož. šoup. A4 DN500 PN10 PS6bar, RK | RK | Ruční kolo | 500 | 10 | [5 empty] | 6 | EN 558 řada 20 | odpadní voda | 50 | 281.55 | epoxidové povrstvení
V-7720359 | 3-28-01113-190 | 190980.5008 | A14 | ZETA | 0% | 190 981,- | 7 495,- | 199 575,- | 7 833,- | 2 |  | ZETAcontrol | Nožové šoupátko | ZETAcontrol Nož. šoup. A4 DN600 PN10 PS6bar, RK | RK | Ruční kolo | 600 | 10 | [5 empty] | 6 | EN 558 řada 20 | odpadní voda | 50 | 387 | epoxidové povrstvení
V-7743070 | 2-28-11540-050 | 22984.9389 | A12 | ERIplus | 0% | 22 985,- | 902,- | 24 019,- | 943,- | 2 |  | ERIplus | Vřetenové šoupátko | ERIplus Vřet. šoup. DN150, VK, max.10mVS, VK | VK | Volný konec vřetene | 150 |  |  |  |  | 596 |  | 1 |  | odpadní voda | 50 | 15.5 | pasivace
V-7743080 | 2-28-11541-050 | 24414.3505 | A12 | ERIplus | 0% | 24 414,- | 958,- | 25 513,- | 1 001,- | 2 |  | ERIplus | Vřetenové šoupátko | ERIplus Vřet. šoup. DN200, VK, max.10mVS, VK | VK | Volný konec vřetene | 200 |  |  |  |  | 696 |  | 1 |  | odpadní voda | 50 | 20 | pasivace
V-7743090 | 2-28-11558-050 | 27223.0939 | A12 | ERIplus | 0% | 27 223,- | 1 068,- | 28 448,- | 1 116,- | 2 |  | ERIplus | Vřetenové šoupátko | ERIplus Vřet. šoup. DN250, VK, max.8mVS, VK | VK | Volný konec vřetene | 250 |  |  |  |  | 796 |  | 0.8 |  | odpadní voda | 50 | 21.6 | pasivace
V-7743100 | 2-28-11542-050 | 28416.7031 | A12 | ERIplus | 0% | 28 417,- | 1 115,- | 29 695,- | 1 165,- | 2 |  | ERIplus | Vřetenové šoupátko | ERIplus Vřet. šoup. DN300, VK, max.8mVS, VK | VK | Volný konec vřetene | 300 |  |  |  |  | 896 |  | 0.8 |  | odpadní voda | 50 | 25.3 | pasivace
V-7743120 | 2-28-11543-050 | 34248.7025 | A12 | ERIplus | 0% | 34 249,- | 1 344,- | 35 790,- | 1 405,- | 2 |  | ERIplus | Vřetenové šoupátko | ERIplus Vřet. šoup. DN400, VK, max.6mVS, VK | VK | Volný konec vřetene | 400 |  |  |  |  | 1096 |  | 0.6 |  | odpadní voda | 50 | 37 | pasivace
V-7743140 | 2-28-11544-050 | 39165.8785 | A12 | ERIplus | 0% | 39 166,- | 1 537,- | 40 928,- | 1 606,- | 2 |  | ERIplus | Vřetenové šoupátko | ERIplus Vřet. šoup. DN500, VK, max.6mVS, VK | VK | Volný konec vřetene | 500 |  |  |  |  | 1291 |  | 0.6 |  | odpadní voda | 50 | 54 | pasivace
V-7743150 | 2-28-11545-050 | 46484.466 | A12 | ERIplus | 0% | 46 484,- | 1 824,- | 48 576,- | 1 906,- | 2 |  | ERIplus | Vřetenové šoupátko | ERIplus Vřet. šoup. DN600, VK, max.6mVS, VK | VK | Volný konec vřetene | 600 |  |  |  |  | 1486 |  | 0.6 |  | odpadní voda | 50 | 55.5 | pasivace
V-7743160 | 2-28-11546-050 | 56032.9356 | A12 | ERIplus | 0% | 56 033,- | 2 199,- | 58 554,- | 2 298,- | 2 |  | ERIplus | Vřetenové šoupátko | ERIplus Vřet. šoup. DN700, VK, max.6mVS, VK | VK | Volný konec vřetene | 700 |  |  |  |  | 1720 |  | 0.6 |  | odpadní voda | 50 | 88 | pasivace
V-7743170 | 2-28-11547-050 | 64552.2289 | A12 | ERIplus | 0% | 64 552,- | 2 533,- | 67 457,- | 2 647,- | 2 |  | ERIplus | Vřetenové šoupátko | ERIplus Vřet. šoup. DN800, VK, max.6mVS, VK | VK | Volný konec vřetene | 800 |  |  |  |  | 1920 |  | 0.6 |  | odpadní voda | 50 | 108 | pasivace
V-7743180 | 2-28-11548-050 | 77988.6981 | A12 | ERIplus | 0% | 77 989,- | 3 061,- | 81 498,- | 3 199,- | 2 |  | ERIplus | Vřetenové šoupátko | ERIplus Vřet. šoup. DN900, VK, max.4mVS, VK | VK | Volný konec vřetene | 900 |  |  |  |  | 2120 |  | 0.4 |  | odpadní voda | 50 | 125 | pasivace
V-7743190 | 2-28-11549-050 | 88509.1677 | A12 | ERIplus | 0% | 88 509,- | 3 474,- | 92 492,- | 3 630,- | 2 |  | ERIplus | Vřetenové šoupátko | ERIplus Vřet. šoup. DN1000, VK, max.4mVS, VK | VK | Volný konec vřetene | 1000 |  |  |  |  | 2320 |  | 0.4 |  | odpadní voda | 50 | 144.6 | pasivace
V-7747550.15NNN15 | na poptávku | #VALUE! | A12 | ERIplus | 0% | na poptávku | na poptávku | na poptávku | na poptávku | 2 |  | ERIplus | Vřetenové šoupátko | ERIplus Vřet. šoup. DN150 do koryta, VK, max.10mVS, VK | VK | Volný konec vřetene | 150 |  |  |  |  | 596 |  | 1 |  | odpadní voda | 50 |  | pasivace
V-7747550.20NNN20 | na poptávku | #VALUE! | A12 | ERIplus | 0% | na poptávku | na poptávku | na poptávku | na poptávku | 2 |  | ERIplus | Vřetenové šoupátko | ERIplus Vřet. šoup. DN200 do koryta, VK, max.10mVS, VK | VK | Volný konec vřetene | 200 |  |  |  |  | 696 |  | 1 |  | odpadní voda | 50 |  | pasivace
V-7747550.25NNN25 | na poptávku | #VALUE! | A12 | ERIplus | 0% | na poptávku | na poptávku | na poptávku | na poptávku | 2 |  | ERIplus | Vřetenové šoupátko | ERIplus Vřet. šoup. DN250 do koryta, VK, max.8mVS, VK | VK | Volný konec vřetene | 250 |  |  |  |  | 796 |  | 0.8 |  | odpadní voda | 50 |  | pasivace
V-7747550.30NNN30 | na poptávku | #VALUE! | A12 | ERIplus | 0% | na poptávku | na poptávku | na poptávku | na poptávku | 2 |  | ERIplus | Vřetenové šoupátko | ERIplus Vřet. šoup. DN300 do koryta, VK, max.8mVS, VK | VK | Volný konec vřetene | 300 |  |  |  |  | 896 |  | 0.8 |  | odpadní voda | 50 |  | pasivace
V-7747550.40NNN40 | na poptávku | #VALUE! | A12 | ERIplus | 0% | na poptávku | na poptávku | na poptávku | na poptávku | 2 |  | ERIplus | Vřetenové šoupátko | ERIplus Vřet. šoup. DN400 do koryta, VK, max.6mVS, VK | VK | Volný konec vřetene | 400 |  |  |  |  | 1096 |  | 0.6 |  | odpadní voda | 50 |  | pasivace
V-7747550.50NNN50 | 3-84-00034-576 | #VALUE! | A12 | ERIplus | 0% | na poptávku | na poptávku | na poptávku | na poptávku | 2 |  | ERIplus | Vřetenové šoupátko | ERIplus Vřet. šoup. DN500 do koryta, VK, max.6mVS, VK | VK | Volný konec vřetene | 500 |  |  |  |  | 1291 |  | 0.6 |  | odpadní voda | 50 | 52 | pasivace
V-7747550.60NNN60 | na poptávku | #VALUE! | A12 | ERIplus | 0% | na poptávku | na poptávku | na poptávku | na poptávku | 2 |  | ERIplus | Vřetenové šoupátko | ERIplus Vřet. šoup. DN600 do koryta, VK, max.6mVS, VK | VK | Volný konec vřetene | 600 |  |  |  |  | 1486 |  | 0.6 |  | odpadní voda | 50 |  | pasivace
V-7747550.70NNN70 | na poptávku | #VALUE! | A12 | ERIplus | 0% | na poptávku | na poptávku | na poptávku | na poptávku | 2 |  | ERIplus | Vřetenové šoupátko | ERIplus Vřet. šoup. DN700 do koryta, VK, max.6mVS, VK | VK | Volný konec vřetene | 700 |  |  |  |  | 1720 |  | 0.6 |  | odpadní voda | 50 |  | pasivace
V-7747550.80NNN80 | na poptávku | #VALUE! | A12 | ERIplus | 0% | na poptávku | na poptávku | na poptávku | na poptávku | 2 |  | ERIplus | Vřetenové šoupátko | ERIplus Vřet. šoup. DN800 do koryta, VK, max.6mVS, VK | VK | Volný konec vřetene | 800 |  |  |  |  | 1920 |  | 0.6 |  | odpadní voda | 50 |  | pasivace
V-7747550.90NNN90 | na poptávku | #VALUE! | A12 | ERIplus | 0% | na poptávku | na poptávku | na poptávku | na poptávku | 2 |  | ERIplus | Vřetenové šoupátko | ERIplus Vřet. šoup. DN900 do koryta, VK, max.4mVS, VK | VK | Volný konec vřetene | 900 |  |  |  |  | 2120 |  | 0.4 |  | odpadní voda | 50 |  | pasivace
V-7747550.100N100 | na poptávku | #VALUE! | A12 | ERIplus | 0% | na poptávku | na poptávku | na poptávku | na poptávku | 2 |  | ERIplus | Vřetenové šoupátko | ERIplus Vřet. šoup. DN1000 do koryta, VK, max.4mVS, VK | VK | Volný konec vřetene | 1000 |  |  |  |  | 2320 |  | 0.4 |  | odpadní voda | 50 |  | pasivace
V-7733070 | 2-28-11422-050 | 25053.6873 | A13 | EROXplus | 0% | 25 054,- | 983,- | 26 181,- | 1 028,- | 2 |  | EROXplus | Vřetenové šoupátko | EROXplus Vřet. šoup. DN150, VK, max.10mVS, VK | VK | Volný konec vřetene | 150 |  |  |  |  | 596 |  | 1 |  | odpadní voda | 50 | 16.8 | pasivace
V-7733080 | 2-28-11423-050 | 26665.0241 | A13 | EROXplus | 0% | 26 665,- | 1 047,- | 27 865,- | 1 094,- | 2 |  | EROXplus | Vřetenové šoupátko | EROXplus Vřet. šoup. DN200, VK, max.10mVS, VK | VK | Volný konec vřetene | 200 |  |  |  |  | 696 |  | 1 |  | odpadní voda | 50 | 20 | pasivace
V-7733100 | 2-28-11424-050 | 34848.32 | A13 | EROXplus | 0% | 34 848,- | 1 368,- | 36 416,- | 1 429,- | 2 |  | EROXplus | Vřetenové šoupátko | EROXplus Vřet. šoup. DN300, VK, max.10mVS, VK | VK | Volný konec vřetene | 300 |  |  |  |  | 896 |  | 1 |  | odpadní voda | 50 | 29 | pasivace
V-7733120 | 2-28-11425-050 | 49579.0181 | A13 | EROXplus | 0% | 49 579,- | 1 946,- | 51 810,- | 2 033,- | 2 |  | EROXplus | Vřetenové šoupátko | EROXplus Vřet. šoup. DN400, VK, max.8mVS, VK | VK | Volný konec vřetene | 400 |  |  |  |  | 1096 |  | 0.8 |  | odpadní voda | 50 | 32 | pasivace
V-7733140 | 2-28-11426-050 | 64043.5972 | A13 | EROXplus | 0% | 64 044,- | 2 513,- | 66 926,- | 2 627,- | 2 |  | EROXplus | Vřetenové šoupátko | EROXplus Vřet. šoup. DN500, VK, max.8mVS, VK | VK | Volný konec vřetene | 500 |  |  |  |  | 1291 |  | 0.8 |  | odpadní voda | 50 | 47 | pasivace
V-7733150 | 2-28-11427-050 | 65858.799 | A13 | EROXplus | 0% | 65 859,- | 2 585,- | 68 822,- | 2 701,- | 2 |  | EROXplus | Vřetenové šoupátko | EROXplus Vřet. šoup. DN600, VK, max.8mVS, VK | VK | Volný konec vřetene | 600 |  |  |  |  | 1486 |  | 0.8 |  | odpadní voda | 50 | 46 | pasivace
V-7733160 | 2-28-11428-050 | 99712.765 | A13 | EROXplus | 0% | 99 713,- | 3 913,- | 104 200,- | 4 089,- | 2 |  | EROXplus | Vřetenové šoupátko | EROXplus Vřet. šoup. DN700, VK, max.8mVS, VK | VK | Volný konec vřetene | 700 |  |  |  |  | 1720 |  | 0.8 |  | odpadní voda | 50 | 113 | pasivace
V-7733170 | 2-28-11429-050 | 105308.6526 | A13 | EROXplus | 0% | 105 309,- | 4 133,- | 110 048,- | 4 319,- | 2 |  | EROXplus | Vřetenové šoupátko | EROXplus Vřet. šoup. DN800, VK, max.8mVS, VK | VK | Volný konec vřetene | 800 |  |  |  |  | 1920 |  | 0.8 |  | odpadní voda | 50 | 136 | pasivace
V-7733180 | 2-28-11430-050 | 130778.1688 | A13 | EROXplus | 0% | 130 778,- | 5 133,- | 136 663,- | 5 364,- | 2 |  | EROXplus | Vřetenové šoupátko | EROXplus Vřet. šoup. DN900, VK, max.6mVS, VK | VK | Volný konec vřetene | 900 |  |  |  |  | 2120 |  | 0.6 |  | odpadní voda | 50 | 162 | pasivace
V-7733190 | 2-28-11431-050 | 132129.6125 | A13 | EROXplus | 0% | 132 130,- | 5 186,- | 138 075,- | 5 419,- | 2 |  | EROXplus | Vřetenové šoupátko | EROXplus Vřet. šoup. DN1000, VK, max.6mVS, VK | VK | Volný konec vřetene | 1000 |  |  |  |  | 2320 |  | 0.6 |  | odpadní voda | 50 | 180 | pasivace
V-7733200 | 2-28-11432-050 | 164564.2617 | A13 | EROXplus | 0% | 164 564,- | 6 459,- | 171 970,- | 6 749,- | 2 |  | EROXplus | Vřetenové šoupátko | EROXplus Vřet. šoup. DN1200, VK, max.6mVS, VK | VK | Volný konec vřetene | 1200 |  |  |  |  | 2720 |  | 0.6 |  | odpadní voda | 50 | 230 | pasivace
V-7733220 | 3-84-00034-515 | #VALUE! | A13 | EROXplus | 0% | na poptávku | na poptávku | na poptávku | na poptávku | 2 |  | EROXplus | Vřetenové šoupátko | EROXplus Vřet. šoup. DN1400, VK, max.6mVS, VK | VK | Volný konec vřetene | 1400 |  |  |  |  | 3280 |  | 0.6 |  | odpadní voda | 50 | 352.3 | pasivace
V-7733230 | 3-84-00065-404 | #VALUE! | A13 | EROXplus | 0% | na poptávku | na poptávku | na poptávku | na poptávku | 2 |  | EROXplus | Vřetenové šoupátko | EROXplus Vřet. šoup. DN1500, VK, max.6mVS, VK | VK | Volný konec vřetene | 1500 |  |  |  |  | 3480 |  | 0.6 |  | odpadní voda | 50 | 400 | pasivace
V-7733240 | 2-28-11504-050 | #VALUE! | A13 | EROXplus | 0% | na poptávku | na poptávku | na poptávku | na poptávku | 2 |  | EROXplus | Vřetenové šoupátko | EROXplus Vřet. šoup. DN1600, VK, max.6mVS, VK | VK | Volný konec vřetene | 1600 |  |  |  |  | 3680 |  | 0.6 |  | odpadní voda | 50 | 430 | pasivace
V-7733250 | 2-28-11505-050 | #VALUE! | A13 | EROXplus | 0% | na poptávku | na poptávku | na poptávku | na poptávku | 2 |  | EROXplus | Vřetenové šoupátko | EROXplus Vřet. šoup. DN1700, VK, max.6mVS, VK | VK | Volný konec vřetene | 1700 |  |  |  |  | 3880 |  | 0.6 |  | odpadní voda | 50 | 460 | pasivace
V-7733260 | 2-28-11506-050 | #VALUE! | A13 | EROXplus | 0% | na poptávku | na poptávku | na poptávku | na poptávku | 2 |  | EROXplus | Vřetenové šoupátko | EROXplus Vřet. šoup. DN1800, VK, max.6mVS, VK | VK | Volný konec vřetene | 1800 |  |  |  |  | 4080 |  | 0.6 |  | odpadní voda | 50 | 525 | pasivace
V-7730070 | 2-28-11348-050 | 17835.8954 | A13 | EROXplus | 0% | 17 836,- | 700,- | 18 639,- | 731,- | 2 |  | EROXplus | Vřetenové šoupátko | EROXplus-O Vřet. šoup. DN150, VK, max.10mVS, VK | VK | Volný konec vřetene | 150 |  |  |  |  | 596 |  | 1 |  | odpadní voda | 50 | 10.75 | pasivace
V-7730080 | 2-28-11349-050 | 19009.1968 | A13 | EROXplus | 0% | 19 009,- | 746,- | 19 865,- | 780,- | 2 |  | EROXplus | Vřetenové šoupátko | EROXplus-O Vřet. šoup. DN200, VK, max.10mVS, VK | VK | Volný konec vřetene | 200 |  |  |  |  | 696 |  | 1 |  | odpadní voda | 50 | 13.55 | pasivace
V-7730100 | 2-28-11350-050 | 27924.675 | A13 | EROXplus | 0% | 27 925,- | 1 096,- | 29 181,- | 1 145,- | 2 |  | EROXplus | Vřetenové šoupátko | EROXplus-O Vřet. šoup. DN300, VK, max.10mVS, VK | VK | Volný konec vřetene | 300 |  |  |  |  | 896 |  | 1 |  | odpadní voda | 50 | 20.7 | pasivace
V-7730120 | 2-28-11351-050 | 42691.704 | A13 | EROXplus | 0% | 42 692,- | 1 675,- | 44 613,- | 1 751,- | 2 |  | EROXplus | Vřetenové šoupátko | EROXplus-O Vřet. šoup. DN400, VK, max.8mVS, VK | VK | Volný konec vřetene | 400 |  |  |  |  | 1096 |  | 0.8 |  | odpadní voda | 50 | 32.88 | pasivace
V-7730140 | 2-28-11352-050 | 56963.579 | A13 | EROXplus | 0% | 56 964,- | 2 236,- | 59 527,- | 2 336,- | 2 |  | EROXplus | Vřetenové šoupátko | EROXplus-O Vřet. šoup. DN500, VK, max.8mVS, VK | VK | Volný konec vřetene | 500 |  |  |  |  | 1291 |  | 0.8 |  | odpadní voda | 50 | 46 | pasivace
V-7730150 | 2-28-11353-050 | 57866.9665 | A13 | EROXplus | 0% | 57 867,- | 2 271,- | 60 471,- | 2 373,- | 2 |  | EROXplus | Vřetenové šoupátko | EROXplus-O Vřet. šoup. DN600, VK, max.8mVS, VK | VK | Volný konec vřetene | 600 |  |  |  |  | 1486 |  | 0.8 |  | odpadní voda | 50 | 55 | pasivace
V-7730160 | 2-28-11354-050 | 82147.7324 | A13 | EROXplus | 0% | 82 148,- | 3 224,- | 85 844,- | 3 369,- | 2 |  | EROXplus | Vřetenové šoupátko | EROXplus-O Vřet. šoup. DN700, VK, max.8mVS, VK | VK | Volný konec vřetene | 700 |  |  |  |  | 1720 |  | 0.8 |  | odpadní voda | 50 | 89.68 | pasivace
V-7730170 | 2-28-11355-050 | 87745.3581 | A13 | EROXplus | 0% | 87 745,- | 3 444,- | 91 694,- | 3 599,- | 2 |  | EROXplus | Vřetenové šoupátko | EROXplus-O Vřet. šoup. DN800, VK, max.8mVS, VK | VK | Volný konec vřetene | 800 |  |  |  |  | 1920 |  | 0.8 |  | odpadní voda | 50 | 106.7 | pasivace
V-7730180 | 2-28-11356-050 | 109495.244 | A13 | EROXplus | 0% | 109 495,- | 4 297,- | 114 423,- | 4 491,- | 2 |  | EROXplus | Vřetenové šoupátko | EROXplus-O Vřet. šoup. DN900, VK, max.6mVS, VK | VK | Volný konec vřetene | 900 |  |  |  |  | 2120 |  | 0.6 |  | odpadní voda | 50 | 129.28 | pasivace
V-7730190 | 2-28-11357-050 | 112968.1025 | A13 | EROXplus | 0% | 112 968,- | 4 434,- | 118 052,- | 4 633,- | 2 |  | EROXplus | Vřetenové šoupátko | EROXplus-O Vřet. šoup. DN1000, VK, max.6mVS, VK | VK | Volný konec vřetene | 1000 |  |  |  |  | 2320 |  | 0.6 |  | odpadní voda | 50 | 141 | pasivace
V-7730200 | 2-28-11358-050 | 140013.8059 | A13 | EROXplus | 0% | 140 014,- | 5 495,- | 146 314,- | 5 742,- | 2 |  | EROXplus | Vřetenové šoupátko | EROXplus-O Vřet. šoup. DN1200, VK, max.6mVS, VK | VK | Volný konec vřetene | 1200 |  |  |  |  | 2720 |  | 0.6 |  | odpadní voda | 50 | 190.98 | pasivace
V-7730220 | 2-28-11508-050 | #VALUE! | A13 | EROXplus | 0% | na poptávku | na poptávku | na poptávku | na poptávku | 2 |  | EROXplus | Vřetenové šoupátko | EROXplus-O Vřet. šoup. DN1400, VK, max.6mVS, VK | VK | Volný konec vřetene | 1400 |  |  |  |  | 3280 |  | 0.6 |  | odpadní voda | 50 | 320 | pasivace
V-7730230 | 2-28-11509-050 | #VALUE! | A13 | EROXplus | 0% | na poptávku | na poptávku | na poptávku | na poptávku | 2 |  | EROXplus | Vřetenové šoupátko | EROXplus-O Vřet. šoup. DN1500, VK, max.6mVS, VK | VK | Volný konec vřetene | 1500 |  |  |  |  | 3480 |  | 0.6 |  | odpadní voda | 50 | 355 | pasivace
V-7730240 | 2-28-11510-050 | #VALUE! | A13 | EROXplus | 0% | na poptávku | na poptávku | na poptávku | na poptávku | 2 |  | EROXplus | Vřetenové šoupátko | EROXplus-O Vřet. šoup. DN1600, VK, max.6mVS, VK | VK | Volný konec vřetene | 1600 |  |  |  |  | 3680 |  | 0.6 |  | odpadní voda | 50 | 380 | pasivace
V-7730250 | 2-28-11511-050 | #VALUE! | A13 | EROXplus | 0% | na poptávku | na poptávku | na poptávku | na poptávku | 2 |  | EROXplus | Vřetenové šoupátko | EROXplus-O Vřet. šoup. DN1700, VK, max.6mVS, VK | VK | Volný konec vřetene | 1700 |  |  |  |  | 3880 |  | 0.6 |  | odpadní voda | 50 | 430 | pasivace
V-7730260 | 2-28-11512-050 | #VALUE! | A13 | EROXplus | 0% | na poptávku | na poptávku | na poptávku | na poptávku | 2 |  | EROXplus | Vřetenové šoupátko | EROXplus-O Vřet. šoup. DN1800, VK, max.6mVS, VK | VK | Volný konec vřetene | 1800 |  |  |  |  | 4080 |  | 0.6 |  | odpadní voda | 50 | 484 | pasivace
| REMO-S1.150-600 | 652.281 | A88 | REMO | 0% | 652,- | 26,- | 682,- | 27,- | 2 |  | REMO S1 | Ovládací sestava | REMO S1 Ovl. sest. EROXplus DN150-600, nástavec | NTK | Nástavec pro T-klíč, namontovaný | 150-600 |  |  |  |  | 593 | [6 empty] | pasivace
| REMO-S1.700-1200 | 642.858 | A88 | REMO | 0% | 643,- | 25,- | 672,- | 26,- | 2 |  | REMO S1 | Ovládací sestava | REMO S1 Ovl. sest. EROXplus DN700-1200, nástavec | NTK | Nástavec pro T-klíč, namontovaný | 700-1200 |  |  |  |  | 1714 | [6 empty] | pasivace
| REMO-S2-A.150-600 | 3208.008 | A88 | REMO | 0% | 3 208,- | 126,- | 3 352,- | 132,- | 2 |  | REMO S2 | Ovládací sestava | REMO S2 Ovl. sest. EROXplus DN150-600, prodl.0,85-1,5m+nástavec | NTK | Nástavec pro T-klíč, namontovaný | 150-600 | [5 empty] | 2133 | [5 empty] | pasivace
| REMO-S2-A.700-1200 | 3226.854 | A88 | REMO | 0% | 3 227,- | 127,- | 3 372,- | 132,- | 2 |  | REMO S2 | Ovládací sestava | REMO S2 Ovl. sest. EROXplus DN700-1200, prodl.0,85-1,5m+nástavec | NTK | Nástavec pro T-klíč, namontovaný | 700-1200 | [5 empty] | 3254 | [5 empty] | pasivace
| REMO-S2-B.150-600 | 6891.354 | A88 | REMO | 0% | 6 891,- | 270,- | 7 201,- | 283,- | 2 |  | REMO S2 | Ovládací sestava | REMO S2 Ovl. sest. EROXplus DN150-600, prodl.1,5-2,7m+nástavec | NTK | Nástavec pro T-klíč, namontovaný | 150-600 | [5 empty] | 3333 | [5 empty] | pasivace
| REMO-S2-B.700-1200 | 6906.012 | A88 | REMO | 0% | 6 906,- | 271,- | 7 217,- | 283,- | 2 |  | REMO S2 | Ovládací sestava | REMO S2 Ovl. sest. EROXplus DN700-1200, prodl.1,5-2,7m+nástavec | NTK | Nástavec pro T-klíč, namontovaný | 700-1200 | [5 empty] | 4454 | [5 empty] | pasivace
| REMO-S2-C.150-600 | 11239.545 | A88 | REMO | 0% | 11 240,- | 441,- | 11 745,- | 461,- | 2 |  | REMO S2 | Ovládací sestava | REMO S2 Ovl. sest. EROXplus DN150-600, prodl.2,7-5,0m+nástavec | NTK | Nástavec pro T-klíč, namontovaný | 150-600 | [5 empty] | 5633 | [5 empty] | pasivace
| REMO-S2-C.700-1200 | 11386.125 | A88 | REMO | 0% | 11 386,- | 447,- | 11 899,- | 467,- | 2 |  | REMO S2 | Ovládací sestava | REMO S2 Ovl. sest. EROXplus DN700-1200, prodl.2,7-5,0m+nástavec | NTK | Nástavec pro T-klíč, namontovaný | 700-1200 | [5 empty] | 6754 | [5 empty] | pasivace
| REMO-S3-A.150-600 | 4971.156 | A88 | REMO | 0% | 4 971,- | 195,- | 5 195,- | 204,- | 2 |  | REMO S3 | Ovládací sestava | REMO S3 Ovl. sest. EROXplus DN150-600, prodl.0,85-1,5m+nástav. | NTK | Nástavec pro T-klíč, namontovaný | 150-600 | [5 empty] | 2183 | [5 empty] | pasivace
| REMO-S3-A.700-1200 | 4980.579 | A88 | REMO | 0% | 4 981,- | 195,- | 5 205,- | 204,- | 2 |  | REMO S3 | Ovládací sestava | REMO S3 Ovl. sest. EROXplus DN700-1200, prodl.0,85-1,5m+nástav. | NTK | Nástavec pro T-klíč, namontovaný | 700-1200 | [5 empty] | 3304 | [5 empty] | pasivace
| REMO-S3-B.150-600 | 8654.502 | A88 | REMO | 0% | 8 655,- | 340,- | 9 044,- | 355,- | 2 |  | REMO S3 | Ovládací sestava | REMO S3 Ovl. sest. EROXplus DN150-600, prodl.1,5-2,7m+nástav. | NTK | Nástavec pro T-klíč, namontovaný | 150-600 | [5 empty] | 3383 | [5 empty] | pasivace
| REMO-S3-B.700-1200 | 8659.737 | A88 | REMO | 0% | 8 660,- | 340,- | 9 049,- | 355,- | 2 |  | REMO S3 | Ovládací sestava | REMO S3 Ovl. sest. EROXplus DN700-1200, prodl.1,5-2,7m+nástav. | NTK | Nástavec pro T-klíč, namontovaný | 700-1200 | [5 empty] | 4504 | [5 empty] | pasivace
| REMO-S3-C.150-600 | 13002.693 | A88 | REMO | 0% | 13 003,- | 510,- | 13 588,- | 533,- | 2 |  | REMO S3 | Ovládací sestava | REMO S3 Ovl. sest. EROXplus DN150-600, prodl.2,7-5,0m+nástav. | NTK | Nástavec pro T-klíč, namontovaný | 150-600 | [5 empty] | 5683 | [5 empty] | pasivace
| REMO-S3-C.700-1200 | 13139.85 | A88 | REMO | 0% | 13 140,- | 516,- | 13 731,- | 539,- | 2 |  | REMO S3 | Ovládací sestava | REMO S3 Ovl. sest. EROXplus DN700-1200, prodl.2,7-5,0m+nástav. | NTK | Nástavec pro T-klíč, namontovaný | 700-1200 | [5 empty] | 6804 | [5 empty] | pasivace
| REMO-S4-A.150-600 | 18255.492 | A88 | REMO | 0% | 18 255,- | 716,- | 19 077,- | 749,- | 2 |  | REMO S4 | Ovládací sestava | REMO S4 Ovl. sest. EROXplus DN150-600, prodl.0,85-1,5m+konz.+stoj.+RK | RK | Ruční kolo | 150-600 | [5 empty] | 2157 | [5 empty] | pasivace
| REMO-S4-A.700-1200 | 19789.347 | A88 | REMO | 0% | 19 789,- | 777,- | 20 680,- | 812,- | 2 |  | REMO S4 | Ovládací sestava | REMO S4 Ovl. sest. EROXplus DN700-1200, prodl.0,85-1,5m+konz.+stoj.+RK | RK | Ruční kolo | 700-1200 | [5 empty] | 3278 | [5 empty] | pasivace
| REMO-S4-B.150-600 | 21938.838 | A88 | REMO | 0% | 21 939,- | 861,- | 22 926,- | 900,- | 2 |  | REMO S4 | Ovládací sestava | REMO S4 Ovl. sest. EROXplus DN150-600, prodl.1,5-2,7m+konz.+stoj.+RK | RK | Ruční kolo | 150-600 | [5 empty] | 3357 | [5 empty] | pasivace
| REMO-S4-B.700-1200 | 23468.505 | A88 | REMO | 0% | 23 469,- | 921,- | 24 525,- | 963,- | 2 |  | REMO S4 | Ovládací sestava | REMO S4 Ovl. sest. EROXplus DN700-1200, prodl.1,5-2,7m+konz.+stoj.+RK | RK | Ruční kolo | 700-1200 | [5 empty] | 4478 | [5 empty] | pasivace
| REMO-S4-C.150-600 | 26287.029 | A88 | REMO | 0% | 26 287,- | 1 032,- | 27 470,- | 1 078,- | 2 |  | REMO S4 | Ovládací sestava | REMO S4 Ovl. sest. EROXplus DN150-600, prodl.2,7-5,0m+konz.+stoj.+RK | RK | Ruční kolo | 150-600 | [5 empty] | 5657 | [5 empty] | pasivace
| REMO-S4-C.700-1200 | 27948.618 | A88 | REMO | 0% | 27 949,- | 1 097,- | 29 206,- | 1 146,- | 2 |  | REMO S4 | Ovládací sestava | REMO S4 Ovl. sest. EROXplus DN700-1200, prodl.2,7-5,0m+konz.+stoj.+RK | RK | Ruční kolo | 700-1200 | [5 empty] | 6778 | [5 empty] | pasivace
| REMO-S5-A.150-600 | 18741.3 | A88 | REMO | 0% | 18 741,- | 736,- | 19 585,- | 769,- | 2 |  | REMO S5 | Ovládací sestava | REMO S5 Ovl. sest. EROXplus DN150-600, prodl.0,85-1,5m+konz.+stoj. pro EP | UEP | Úprava pro elektropohon | 150-600 | [5 empty] | 2157 | [5 empty] | pasivace
| REMO-S5-A.700-900 | 18736.065 | A88 | REMO | 0% | 18 736,- | 735,- | 19 579,- | 768,- | 2 |  | REMO S5 | Ovládací sestava | REMO S5 Ovl. sest. EROXplus DN700-900, prodl.0,85-1,5m+konz.+stoj. pro EP | UEP | Úprava pro elektropohon | 700-900 | [5 empty] | 3278 | [5 empty] | pasivace
| REMO-S5-A.1000-1200 | 19134.972 | A88 | REMO | 0% | 19 135,- | 751,- | 19 996,- | 785,- | 2 |  | REMO S5 | Ovládací sestava | REMO S5 Ovl. sest. EROXplus DN1000-1200, prodl.0,85-1,5m+konz.+stoj. pro EP | UEP | Úprava pro elektropohon | 1000-1200 | [5 empty] | 3878 | [5 empty] | pasivace
| REMO-S5-B.150-600 | 22424.646 | A88 | REMO | 0% | 22 425,- | 880,- | 23 434,- | 920,- | 2 |  | REMO S5 | Ovládací sestava | REMO S5 Ovl. sest. EROXplus DN150-600, prodl.1,5-2,7m+konz.+stoj. pro EP | UEP | Úprava pro elektropohon | 150-600 | [5 empty] | 3357 | [5 empty] | pasivace
| REMO-S5-B.700-900 | 22415.223 | A88 | REMO | 0% | 22 415,- | 880,- | 23 424,- | 919,- | 2 |  | REMO S5 | Ovládací sestava | REMO S5 Ovl. sest. EROXplus DN700-900, prodl.1,5-2,7m+konz.+stoj. pro EP | UEP | Úprava pro elektropohon | 700-900 | [5 empty] | 4478 | [5 empty] | pasivace
| REMO-S5-B.1000-1200 | 22814.13 | A88 | REMO | 0% | 22 814,- | 895,- | 23 841,- | 936,- | 2 |  | REMO S5 | Ovládací sestava | REMO S5 Ovl. sest. EROXplus DN1000-1200, prodl.1,5-2,7m+konz.+stoj. pro EP | UEP | Úprava pro elektropohon | 1000-1200 | [5 empty] | 5078 | [5 empty] | pasivace
| REMO-S5-C.150-600 | 26772.837 | A88 | REMO | 0% | 26 773,- | 1 051,- | 27 978,- | 1 098,- | 2 |  | REMO S5 | Ovládací sestava | REMO S5 Ovl. sest. EROXplus DN150-600, prodl.2,7-5,0m+konz.+stoj. pro EP | UEP | Úprava pro elektropohon | 150-600 | [5 empty] | 5657 | [5 empty] | pasivace
| REMO-S5-C.700-900 | 26895.336 | A88 | REMO | 0% | 26 895,- | 1 056,- | 28 106,- | 1 103,- | 2 |  | REMO S5 | Ovládací sestava | REMO S5 Ovl. sest. EROXplus DN700-900, prodl.2,7-5,0m+konz.+stoj. pro EP | UEP | Úprava pro elektropohon | 700-900 | [5 empty] | 6778 | [5 empty] | pasivace
| REMO-S5-C.1000-1200 | 27294.243 | A88 | REMO | 0% | 27 294,- | 1 071,- | 28 522,- | 1 119,- | 2 |  | REMO S5 | Ovládací sestava | REMO S5 Ovl. sest. EROXplus DN1000-1200, prodl.2,7-5,0m+konz.+stoj. pro EP | UEP | Úprava pro elektropohon | 1000-1200 | [5 empty] | 7378 | [5 empty] | pasivace
| REMO-S6-A.150-600 | 13159.743 | A88 | REMO | 0% | 13 160,- | 516,- | 13 752,- | 540,- | 2 |  | REMO S6 | Ovládací sestava | REMO S6 Ovl. sest. EROXplus DN150-600, prodl.0,85-1,5m+konz. pro EP | UEP | Úprava pro elektropohon | 150-600 | [5 empty] | 2599 | [5 empty] | pasivace
| REMO-S6-A.700-900 | 13154.508 | A88 | REMO | 0% | 13 155,- | 516,- | 13 746,- | 540,- | 2 |  | REMO S6 | Ovládací sestava | REMO S6 Ovl. sest. EROXplus DN700-900, prodl.0,85-1,5m+konz. pro EP | UEP | Úprava pro elektropohon | 700-900 | [5 empty] | 3722 | [5 empty] | pasivace
| REMO-S6-A.1000-1200 | 13553.415 | A88 | REMO | 0% | 13 553,- | 532,- | 14 163,- | 556,- | 2 |  | REMO S6 | Ovládací sestava | REMO S6 Ovl. sest. EROXplus DN1000-1200, prodl.0,85-1,5m+konz. pro EP | UEP | Úprava pro elektropohon | 1000-1200 | [5 empty] | 4348 | [5 empty] | pasivace
| REMO-S6-B.150-600 | 16843.089 | A88 | REMO | 0% | 16 843,- | 661,- | 17 601,- | 691,- | 2 |  | REMO S6 | Ovládací sestava | REMO S6 Ovl. sest. EROXplus DN150-600, prodl.1,5-2,7m+konz. pro EP | UEP | Úprava pro elektropohon | 150-600 | [5 empty] | 3799 | [5 empty] | pasivace
| REMO-S6-B.700-900 | 16833.666 | A88 | REMO | 0% | 16 834,- | 661,- | 17 591,- | 690,- | 2 |  | REMO S6 | Ovládací sestava | REMO S6 Ovl. sest. EROXplus DN700-900, prodl.1,5-2,7m+konz. pro EP | UEP | Úprava pro elektropohon | 700-900 | [5 empty] | 4922 | [5 empty] | pasivace
| REMO-S6-B.1000-1200 | 17232.573 | A88 | REMO | 0% | 17 233,- | 676,- | 18 008,- | 707,- | 2 |  | REMO S6 | Ovládací sestava | REMO S6 Ovl. sest. EROXplus DN1000-1200, prodl.1,5-2,7m+konz. pro EP | UEP | Úprava pro elektropohon | 1000-1200 | [5 empty] | 5548 | [5 empty] | pasivace
| REMO-S6-C.150-600 | 21191.28 | A88 | REMO | 0% | 21 191,- | 832,- | 22 145,- | 869,- | 2 |  | REMO S6 | Ovládací sestava | REMO S6 Ovl. sest. EROXplus DN150-600, prodl.2,7-5,0m+konz. pro EP | UEP | Úprava pro elektropohon | 150-600 | [5 empty] | 6099 | [5 empty] | pasivace
| REMO-S6-C.700-900 | 21313.779 | A88 | REMO | 0% | 21 314,- | 836,- | 22 273,- | 874,- | 2 |  | REMO S6 | Ovládací sestava | REMO S6 Ovl. sest. EROXplus DN700-900, prodl.2,7-5,0m+konz. pro EP | UEP | Úprava pro elektropohon | 700-900 | [5 empty] | 7222 | [5 empty] | pasivace
| REMO-S6-C.1000-1200 | 21712.686 | A88 | REMO | 0% | 21 713,- | 852,- | 22 690,- | 890,- | 2 |  | REMO S6 | Ovládací sestava | REMO S6 Ovl. sest. EROXplus DN1000-1200, prodl.2,7-5,0m+konz. pro EP | UEP | Úprava pro elektropohon | 1000-1200 | [5 empty] | 7848 | [5 empty] | pasivace
| REMO-S7-A.150-600 | 13206.858 | A88 | REMO | 0% | 13 207,- | 518,- | 13 801,- | 542,- | 2 |  | REMO S7 | Ovládací sestava | REMO S7 Ovl. sest. EROXplus DN150-600, prodl.0,85-1,5m+stoj.+RK | RK | Ruční kolo | 150-600 | [5 empty] | 2157 | [5 empty] | pasivace
| REMO-S7-A.700-1200 | 14740.713 | A88 | REMO | 0% | 14 741,- | 579,- | 15 404,- | 605,- | 2 |  | REMO S7 | Ovládací sestava | REMO S7 Ovl. sest. EROXplus DN700-1200, prodl.0,85-1,5m+stoj.+RK | RK | Ruční kolo | 700-1200 | [5 empty] | 3278 | [5 empty] | pasivace
| REMO-S7-B.150-600 | 16890.204 | A88 | REMO | 0% | 16 890,- | 663,- | 17 650,- | 693,- | 2 |  | REMO S7 | Ovládací sestava | REMO S7 Ovl. sest. EROXplus DN150-600, prodl.1,5-2,7m+stoj.+RK | RK | Ruční kolo | 150-600 | [5 empty] | 3357 | [5 empty] | pasivace
| REMO-S7-B.700-1200 | 18419.871 | A88 | REMO | 0% | 18 420,- | 723,- | 19 249,- | 755,- | 2 |  | REMO S7 | Ovládací sestava | REMO S7 Ovl. sest. EROXplus DN700-1200, prodl.1,5-2,7m+stoj.+RK | RK | Ruční kolo | 700-1200 | [5 empty] | 4478 | [5 empty] | pasivace
| REMO-S7-C.150-600 | 21238.395 | A88 | REMO | 0% | 21 238,- | 834,- | 22 194,- | 871,- | 2 |  | REMO S7 | Ovládací sestava | REMO S7 Ovl. sest. EROXplus DN150-600, prodl.2,7-5,0m+stoj.+RK | RK | Ruční kolo | 150-600 | [5 empty] | 5657 | [5 empty] | pasivace
| REMO-S7-C.700-1200 | 22899.984 | A88 | REMO | 0% | 22 900,- | 899,- | 23 930,- | 939,- | 2 |  | REMO S7 | Ovládací sestava | REMO S7 Ovl. sest. EROXplus DN700-1200, prodl.2,7-5,0m+stoj.+RK | RK | Ruční kolo | 700-1200 | [5 empty] | 6778 | [5 empty] | pasivace
| REMO-S8-A.150-600 | 13692.666 | A88 | REMO | 0% | 13 693,- | 537,- | 14 309,- | 562,- | 2 |  | REMO S8 | Ovládací sestava | REMO S8 Ovl. sest. EROXplus DN150-600, prodl.0,85-1,5m+stoj. pro EP | UEP | Úprava pro elektropohon | 150-600 | [5 empty] | 2157 | [5 empty] | pasivace
| REMO-S8-A.700-900 | 13687.431 | A88 | REMO | 0% | 13 687,- | 537,- | 14 303,- | 561,- | 2 |  | REMO S8 | Ovládací sestava | REMO S8 Ovl. sest. EROXplus DN700-900, prodl.0,85-1,5m+stoj. pro EP | UEP | Úprava pro elektropohon | 700-900 | [5 empty] | 3278 | [5 empty] | pasivace
| REMO-S8-A.1000-1200 | 14086.338 | A88 | REMO | 0% | 14 086,- | 553,- | 14 720,- | 578,- | 2 |  | REMO S8 | Ovládací sestava | REMO S8 Ovl. sest. EROXplus DN1000-1200, prodl.0,85-1,5m+stoj. pro EP | UEP | Úprava pro elektropohon | 1000-1200 | [5 empty] | 3878 | [5 empty] | pasivace
| REMO-S8-B.150-600 | 17376.012 | A88 | REMO | 0% | 17 376,- | 682,- | 18 158,- | 713,- | 2 |  | REMO S8 | Ovládací sestava | REMO S8 Ovl. sest. EROXplus DN150-600, prodl.1,5-2,7m+stoj. pro EP | UEP | Úprava pro elektropohon | 150-600 | [5 empty] | 3357 | [5 empty] | pasivace
| REMO-S8-B.700-900 | 17366.589 | A88 | REMO | 0% | 17 367,- | 682,- | 18 148,- | 712,- | 2 |  | REMO S8 | Ovládací sestava | REMO S8 Ovl. sest. EROXplus DN700-900, prodl.1,5-2,7m+stoj. pro EP | UEP | Úprava pro elektropohon | 700-900 | [5 empty] | 4478 | [5 empty] | pasivace
| REMO-S8-B.1000-1200 | 17765.496 | A88 | REMO | 0% | 17 765,- | 697,- | 18 565,- | 729,- | 2 |  | REMO S8 | Ovládací sestava | REMO S8 Ovl. sest. EROXplus DN1000-1200, prodl.1,5-2,7m+stoj. pro EP | UEP | Úprava pro elektropohon | 1000-1200 | [5 empty] | 5078 | [5 empty] | pasivace
| REMO-S8-C.150-600 | 21724.203 | A88 | REMO | 0% | 21 724,- | 853,- | 22 702,- | 891,- | 2 |  | REMO S8 | Ovládací sestava | REMO S8 Ovl. sest. EROXplus DN150-600, prodl.2,7-5,0m+stoj. pro EP | UEP | Úprava pro elektropohon | 150-600 | [5 empty] | 5657 | [5 empty] | pasivace
| REMO-S8-C.700-900 | 21846.702 | A88 | REMO | 0% | 21 847,- | 857,- | 22 830,- | 896,- | 2 |  | REMO S8 | Ovládací sestava | REMO S8 Ovl. sest. EROXplus DN700-900, prodl.2,7-5,0m+stoj. pro EP | UEP | Úprava pro elektropohon | 700-900 | [5 empty] | 6778 | [5 empty] | pasivace
| REMO-S8-C.1000-1200 | 22245.609 | A88 | REMO | 0% | 22 246,- | 873,- | 23 247,- | 912,- | 2 |  | REMO S8 | Ovládací sestava | REMO S8 Ovl. sest. EROXplus DN1000-1200, prodl.2,7-5,0m+stoj. pro EP | UEP | Úprava pro elektropohon | 1000-1200 | [5 empty] | 7378 | [5 empty] | pasivace
W-2290002.4000 | 2-29-00024-000 | 1567.359 | A88 | REMO | 0% | 1 567,- | 62,- | 1 638,- | 64,- | 2 |  | REMO Poklop | Poklop | REMO Poklop | [13 empty] | 15
W-0000015.PRAG00 | 1-85-00000-020 | 43199.0363 | A40 | HADE | 0% | 43 199,- | 1 695,- | 45 143,- | 1 772,- | 3 |  | HADE PRA-G | Vřetenové šoupátko | HADE PRA-G Vřet. šoup. DN150 Tmin825mm, VK | VK | Volný konec vřetene | 150 |  |  |  |  | 825 | [5 empty] | 20
W-0000020.PRAG00 | 1-85-00000-029 | 46822.0955 | A40 | HADE | 0% | 46 822,- | 1 838,- | 48 929,- | 1 920,- | 3 |  | HADE PRA-G | Vřetenové šoupátko | HADE PRA-G Vřet. šoup. DN200 Tmin850mm, VK | VK | Volný konec vřetene | 200 |  |  |  |  | 850 | [5 empty] | 19
W-0000025.PRAG00 | 1-85-00000-041 | 50446.8174 | A40 | HADE | 0% | 50 447,- | 1 980,- | 52 717,- | 2 069,- | 3 |  | HADE PRA-G | Vřetenové šoupátko | HADE PRA-G Vřet. šoup. DN250 Tmin1025mm, VK | VK | Volný konec vřetene | 250 |  |  |  |  | 1025 | [5 empty] | 7
W-0000030.PRAG00 | 1-85-00000-054 | 54404.0825 | A40 | HADE | 0% | 54 404,- | 2 135,- | 56 852,- | 2 231,- | 3 |  | HADE PRA-G | Vřetenové šoupátko | HADE PRA-G Vřet. šoup. DN300 Tmin1050mm, VK | VK | Volný konec vřetene | 300 |  |  |  |  | 1050 | [5 empty] | 24
W-0000040.PRAG00 | 1-85-00000-072 | 80247.6844 | A40 | HADE | 0% | 80 248,- | 3 149,- | 83 859,- | 3 291,- | 3 |  | HADE PRA-G | Vřetenové šoupátko | HADE PRA-G Vřet. šoup. DN400 Tmin1250mm, VK | VK | Volný konec vřetene | 400 |  |  |  |  | 1250 | [5 empty] | 30
W-0000050.PRAG00 | 1-85-00000-091 | 98555.8554 | A40 | HADE | 0% | 98 556,- | 3 868,- | 102 991,- | 4 042,- | 3 |  | HADE PRA-G | Vřetenové šoupátko | HADE PRA-G Vřet. šoup. DN500 Tmin1450mm, VK | VK | Volný konec vřetene | 500 |  |  |  |  | 1450 | [5 empty] | 102
W-0000060.PRAG00 | 1-85-00000-107 | 113003.1987 | A40 | HADE | 0% | 113 003,- | 4 435,- | 118 088,- | 4 635,- | 3 |  | HADE PRA-G | Vřetenové šoupátko | HADE PRA-G Vřet. šoup. DN600 Tmin1650mm, VK | VK | Volný konec vřetene | 600 |  |  |  |  | 1650 | [5 empty] | 76
W-0000070.PRAG00 | 1-85-00000-116 | 132362.2064 | A40 | HADE | 0% | 132 362,- | 5 195,- | 138 319,- | 5 429,- | 3 |  | HADE PRA-G | Vřetenové šoupátko | HADE PRA-G Vřet. šoup. DN700 Tmin1850mm, VK | VK | Volný konec vřetene | 700 |  |  |  |  | 1850 | [5 empty] | 175
W-0000080.PRAG00 | 1-85-00000-130 | 152625.7319 | A40 | HADE | 0% | 152 626,- | 5 990,- | 159 494,- | 6 260,- | 3 |  | HADE PRA-G | Vřetenové šoupátko | HADE PRA-G Vřet. šoup. DN800 Tmin2050mm, VK | VK | Volný konec vřetene | 800 |  |  |  |  | 2050 | [5 empty] | 106
W-0000090.PRAG00 | 1-85-00000-149 | 171746.9712 | A40 | HADE | 0% | 171 747,- | 6 740,- | 179 476,- | 7 044,- | 3 |  | HADE PRA-G | Vřetenové šoupátko | HADE PRA-G Vřet. šoup. DN900 Tmin2250mm, VK | VK | Volný konec vřetene | 900 |  |  |  |  | 2250 | [5 empty] | 200
W-0000100.PRAG00 | 1-85-00000-165 | 199020.5092 | A40 | HADE | 0% | 199 021,- | 7 811,- | 207 976,- | 8 162,- | 3 |  | HADE PRA-G | Vřetenové šoupátko | HADE PRA-G Vřet. šoup. DN1000 Tmin2500mm, VK | VK | Volný konec vřetene | 1000 |  |  |  |  | 2500 | [5 empty] | 169
W-0000110.PRAG00 | 1-85-00000-184 | 272495.9495 | A40 | HADE | 0% | 272 496,- | 10 695,- | 284 758,- | 11 176,- | 3 |  | HADE PRA-G | Vřetenové šoupátko | HADE PRA-G Vřet. šoup. DN1100 Tmin2700mm, VK | VK | Volný konec vřetene | 1100 |  |  |  |  | 2700 | [5 empty] | 225
W-0000120.PRAG00 | 1-85-00000-201 | 286037.1124 | A40 | HADE | 0% | 286 037,- | 11 226,- | 298 909,- | 11 731,- | 3 |  | HADE PRA-G | Vřetenové šoupátko | HADE PRA-G Vřet. šoup. DN1200 Tmin2900mm, VK | VK | Volný konec vřetene | 1200 |  |  |  |  | 2900 | [5 empty] | 480
W-0000130.PRAG00 | 1-85-00000-222 | 338285.7976 | A40 | HADE | 0% | 338 286,- | 13 277,- | 353 509,- | 13 874,- | 3 |  | HADE PRA-G | Vřetenové šoupátko | HADE PRA-G Vřet. šoup. DN1300 Tmin3125mm, VK | VK | Volný konec vřetene | 1300 |  |  |  |  | 3125 | [5 empty] | 536
W-0000140.PRAG00 | 1-85-00000-234 | 492834.6108 | A40 | HADE | 0% | 492 835,- | 19 342,- | 515 012,- | 20 212,- | 3 |  | HADE PRA-G | Vřetenové šoupátko | HADE PRA-G Vřet. šoup. DN1400 Tmin3325mm, VK | VK | Volný konec vřetene | 1400 |  |  |  |  | 3325 | [5 empty] | 360
W-0000150.PRAG00 | 1-85-00000-252 | 467779.3039 | A40 | HADE | 0% | 467 779,- | 18 359,- | 488 829,- | 19 185,- | 3 |  | HADE PRA-G | Vřetenové šoupátko | HADE PRA-G Vřet. šoup. DN1500 Tmin3525mm, VK | VK | Volný konec vřetene | 1500 |  |  |  |  | 3525 | [5 empty] | 750
W-0000160.PRAG00 | 1-85-00000-270 | 609564.0928 | A40 | HADE | 0% | 609 564,- | 23 923,- | 636 994,- | 25 000,- | 3 |  | HADE PRA-G | Vřetenové šoupátko | HADE PRA-G Vřet. šoup. DN1600 Tmin3825mm, VK | VK | Volný konec vřetene | 1600 |  |  |  |  | 3825 | [5 empty] | 750
W-0000180.PRAG00 | 1-85-00000-291 | 782929.7636 | A40 | HADE | 0% | 782 930,- | 30 727,- | 818 162,- | 32 110,- | 3 |  | HADE PRA-G | Vřetenové šoupátko | HADE PRA-G Vřet. šoup. DN1800 Tmin4225mm, VK | VK | Volný konec vřetene | 1800 |  |  |  |  | 4225 | [5 empty] | 800
W-0000200.PRAG00 | 1-85-00000-312 | 1130867.6113 | A40 | HADE | 0% | 1130 868,- | 44 383,- | 1181 757,- | 46 380,- | 3 |  | HADE PRA-G | Vřetenové šoupátko | HADE PRA-G Vřet. šoup. DN2000 Tmin4625mm, VK | VK | Volný konec vřetene | 2000 |  |  |  |  | 4625 | [5 empty] | 1000
W-0000008 | 1-85-00000-008 | 1228.6537 | A40 | HADE | 0% | 1 229,- | 48,- | 1 284,- | 50,- | 2 |  | HADE PRA-G | Kotvicí sada | Kotvicí sada pro HADE PRA-G DN150-200 |  |  | 150-200 | [10 empty] | 0.5
W-0000009 | 1-85-00000-009 | 1228.6537 | A40 | HADE | 0% | 1 229,- | 48,- | 1 284,- | 50,- | 2 |  | HADE PRA-G | Kotvicí sada | Kotvicí sada pro HADE PRA-G DN250-300 |  |  | 250-300 | [10 empty] | 0.5
W-0000010 | 1-85-00000-010 | 1719.0605 | A40 | HADE | 0% | 1 719,- | 67,- | 1 796,- | 71,- | 2 |  | HADE PRA-G | Kotvicí sada | Kotvicí sada pro HADE PRA-G DN400 |  |  | 400 | [10 empty] | 0.5
W-0000011 | 1-85-00000-013 | 1719.0605 | A40 | HADE | 0% | 1 719,- | 67,- | 1 796,- | 71,- | 2 |  | HADE PRA-G | Kotvicí sada | Kotvicí sada pro HADE PRA-G DN500 |  |  | 500 | [10 empty] | 0.5
W-0000012 | 1-85-00000-015 | 2285.9286 | A40 | HADE | 0% | 2 286,- | 90,- | 2 389,- | 94,- | 2 |  | HADE PRA-G | Kotvicí sada | Kotvicí sada pro HADE PRA-G DN600-700 |  |  | 600-700 | [10 empty] | 0.5
W-0000014 | 1-85-00000-017 | 3467.1236 | A40 | HADE | 0% | 3 467,- | 136,- | 3 623,- | 142,- | 2 |  | HADE PRA-G | Kotvicí sada | Kotvicí sada pro HADE PRA-G DN800 |  |  | 800 | [10 empty] | 0.5
W-0000015 | 1-85-00000-018 | 4632.499 | A40 | HADE | 0% | 4 632,- | 182,- | 4 841,- | 190,- | 2 |  | HADE PRA-G | Kotvicí sada | Kotvicí sada pro HADE PRA-G DN900 |  |  | 900 | [10 empty] | 0.5
W-0000016 | 1-85-00000-024 | 4751.1458 | A40 | HADE | 0% | 4 751,- | 186,- | 4 965,- | 195,- | 2 |  | HADE PRA-G | Kotvicí sada | Kotvicí sada pro HADE PRA-G DN1000 |  |  | 1000 | [10 empty] | 0.5
W-0000017 | 1-85-00000-025 | 8168.174 | A40 | HADE | 0% | 8 168,- | 321,- | 8 536,- | 335,- | 2 |  | HADE PRA-G | Kotvicí sada | Kotvicí sada pro HADE PRA-G DN1100-1200 |  |  | 1100-1200 | [10 empty] | 0.5
W-0000184 | 1-85-00000-300 | 10124.5282 | A40 | HADE | 0% | 10 125,- | 397,- | 10 580,- | 415,- | 2 |  | HADE PRA-G | Kotvicí sada | Kotvicí sada pro HADE PRA-G DN1300-1400 |  |  | 1300-1400 | [10 empty] | 0.5
W-0000185 | 1-85-00000-301 | 9185.9 | A40 | HADE | 0% | 9 186,- | 361,- | 9 599,- | 377,- | 2 |  | HADE PRA-G | Kotvicí sada | Kotvicí sada pro HADE PRA-G DN1500 |  |  | 1500 | [10 empty] | 0.5
W-0000186 | 1-85-00000-302 | 21261.5092 | A40 | HADE | 0% | 21 262,- | 834,- | 22 218,- | 872,- | 2 |  | HADE PRA-G | Kotvicí sada | Kotvicí sada pro HADE PRA-G DN1600-1800 |  |  | 1600-1800 | [10 empty] | 0.5
W-0000187 | 1-85-00000-303 | 24012.797 | A40 | HADE | 0% | 24 013,- | 942,- | 25 093,- | 985,- | 2 |  | HADE PRA-G | Kotvicí sada | Kotvicí sada pro HADE PRA-G DN2000 |  |  | 2000 | [10 empty] | 0.5
W-0000160 | 1-85-00000-269 | 1187.298 | A40 | HADE | 0% | 1 187,- | 47,- | 1 241,- | 49,- | 2 |  | HADE PRA-G | Nástavec pro T-klíč | Nástavec pro T-klíč pro HADE PRA-G | [13 empty] | 0.4
V-8671500 | 3-84-00040-303 | 9962.1088 | A51 | HYDRUS G | 0% | 9 962,- | 391,- | 10 410,- | 409,- | 3 |  | HYDRUS G1 | Podzemní hydrant | HYDRUS G1 Podz. hydr. DN80 PN10/16 Rd0,75m plast. víčko | NTK | Nástavec pro T-klíč, namontovaný | 80 | 16 |  |  | 0,75 m |  |  | 16 |  | pitná voda | 50 | 23 | epoxidové povrstvení
V-8671501 | 3-84-00040-304 | 10865.1284 | A51 | HYDRUS G | 0% | 10 865,- | 426,- | 11 354,- | 446,- | 3 |  | HYDRUS G1 | Podzemní hydrant | HYDRUS G1 Podz. hydr. DN80 PN10/16 Rd1,0m plast. víčko | NTK | Nástavec pro T-klíč, namontovaný | 80 | 16 |  |  | 1,0 m |  |  | 16 |  | pitná voda | 50 | 27.5 | epoxidové povrstvení
V-8671502 | 3-84-00040-305 | 11642.2255 | A51 | HYDRUS G | 0% | 11 642,- | 457,- | 12 166,- | 477,- | 3 |  | HYDRUS G1 | Podzemní hydrant | HYDRUS G1 Podz. hydr. DN80 PN10/16 Rd1,25m plast. víčko | NTK | Nástavec pro T-klíč, namontovaný | 80 | 16 |  |  | 1,25 m |  |  | 16 |  | pitná voda | 50 | 35 | epoxidové povrstvení
V-8671503 | 3-84-00040-306 | 11771.5726 | A51 | HYDRUS G | 0% | 11 772,- | 462,- | 12 301,- | 483,- | 3 |  | HYDRUS G1 | Podzemní hydrant | HYDRUS G1 Podz. hydr. DN80 PN10/16 Rd1,5m plast. víčko | NTK | Nástavec pro T-klíč, namontovaný | 80 | 16 |  |  | 1,5 m |  |  | 16 |  | pitná voda | 50 | 39 | epoxidové povrstvení
V-8672500 | 3-84-00040-325 | 10747.1712 | A51 | HYDRUS G | 0% | 10 747,- | 422,- | 11 231,- | 441,- | 3 |  | HYDRUS G2 | Podzemní hydrant | HYDRUS G2 Podz. hydr. DN80 PN10/16 Rd0,75m plast. víčko | NTK | Nástavec pro T-klíč, namontovaný | 80 | 16 |  |  | 0,75 m |  |  | 16 |  | pitná voda | 50 | 25.4 | epoxidové povrstvení
V-8672501 | 3-84-00040-326 | 11677.4605 | A51 | HYDRUS G | 0% | 11 677,- | 458,- | 12 203,- | 479,- | 3 |  | HYDRUS G2 | Podzemní hydrant | HYDRUS G2 Podz. hydr. DN80 PN10/16 Rd1,0m plast. víčko | NTK | Nástavec pro T-klíč, namontovaný | 80 | 16 |  |  | 1,0 m |  |  | 16 |  | pitná voda | 50 | 29.5 | epoxidové povrstvení
V-8672502 | 3-84-00040-327 | 12427.2879 | A51 | HYDRUS G | 0% | 12 427,- | 488,- | 12 987,- | 510,- | 3 |  | HYDRUS G2 | Podzemní hydrant | HYDRUS G2 Podz. hydr. DN80 PN10/16 Rd1,25m plast. víčko | NTK | Nástavec pro T-klíč, namontovaný | 80 | 16 |  |  | 1,25 m |  |  | 16 |  | pitná voda | 50 | 33.8 | epoxidové povrstvení
V-8672503 | 3-84-00040-328 | 12556.635 | A51 | HYDRUS G | 0% | 12 557,- | 493,- | 13 122,- | 515,- | 3 |  | HYDRUS G2 | Podzemní hydrant | HYDRUS G2 Podz. hydr. DN80 PN10/16 Rd1,5m plast. víčko | NTK | Nástavec pro T-klíč, namontovaný | 80 | 16 |  |  | 1,5 m |  |  | 16 |  | pitná voda | 50 | 39.5 | epoxidové povrstvení
V-8671520 | 3-84-00042-573 | 10161.351 | A51 | HYDRUS G | 0% | 10 161,- | 399,- | 10 619,- | 417,- | 3 | x | HYDRUS G1 | Podzemní hydrant | HYDRUS G1 Podz. hydr. DN80 PN10/16 Rd0,75m plast. víčko vrt. 4 díry | NTK | Nástavec pro T-klíč, namontovaný | 80 | 16 |  |  | 0,75 m |  |  | 16 |  | pitná voda | 50 | 23 | epoxidové povrstvení
V-8671521 | 3-84-00042-572 | 11082.431 | A51 | HYDRUS G | 0% | 11 082,- | 435,- | 11 581,- | 455,- | 3 | x | HYDRUS G1 | Podzemní hydrant | HYDRUS G1 Podz. hydr. DN80 PN10/16 Rd1,0m plast. víčko vrt. 4 díry | NTK | Nástavec pro T-klíč, namontovaný | 80 | 16 |  |  | 1,0 m |  |  | 16 |  | pitná voda | 50 | 27.5 | epoxidové povrstvení
V-8671522 | 3-84-00042-571 | 11875.07 | A51 | HYDRUS G | 0% | 11 875,- | 466,- | 12 409,- | 487,- | 3 | x | HYDRUS G1 | Podzemní hydrant | HYDRUS G1 Podz. hydr. DN80 PN10/16 Rd1,25m plast. víčko vrt. 4 díry | NTK | Nástavec pro T-klíč, namontovaný | 80 | 16 |  |  | 1,25 m |  |  | 16 |  | pitná voda | 50 | 35 | epoxidové povrstvení
V-8671523 | 3-84-00042-570 | 12007.004 | A51 | HYDRUS G | 0% | 12 007,- | 471,- | 12 547,- | 492,- | 3 | x | HYDRUS G1 | Podzemní hydrant | HYDRUS G1 Podz. hydr. DN80 PN10/16 Rd1,5m plast. víčko vrt. 4 díry | NTK | Nástavec pro T-klíč, namontovaný | 80 | 16 |  |  | 1,5 m |  |  | 16 |  | pitná voda | 50 | 39 | epoxidové povrstvení
V-8672520 | 3-84-00042-569 | 10962.1146 | A51 | HYDRUS G | 0% | 10 962,- | 430,- | 11 455,- | 450,- | 3 | x | HYDRUS G2 | Podzemní hydrant | HYDRUS G2 Podz. hydr. DN80 PN10/16 Rd0,75m plast. víčko vrt. 4 díry | NTK | Nástavec pro T-klíč, namontovaný | 80 | 16 |  |  | 0,75 m |  |  | 16 |  | pitná voda | 50 | 25.4 | epoxidové povrstvení
V-8672521 | 3-84-00042-568 | 11911.0097 | A51 | HYDRUS G | 0% | 11 911,- | 467,- | 12 447,- | 489,- | 3 | x | HYDRUS G2 | Podzemní hydrant | HYDRUS G2 Podz. hydr. DN80 PN10/16 Rd1,0m plast. víčko vrt. 4 díry | NTK | Nástavec pro T-klíč, namontovaný | 80 | 16 |  |  | 1,0 m |  |  | 16 |  | pitná voda | 50 | 29.5 | epoxidové povrstvení
V-8672522 | 3-84-00042-567 | 12675.8337 | A51 | HYDRUS G | 0% | 12 676,- | 497,- | 13 246,- | 520,- | 3 | x | HYDRUS G2 | Podzemní hydrant | HYDRUS G2 Podz. hydr. DN80 PN10/16 Rd1,25m plast. víčko vrt. 4 díry | NTK | Nástavec pro T-klíč, namontovaný | 80 | 16 |  |  | 1,25 m |  |  | 16 |  | pitná voda | 50 | 33.8 | epoxidové povrstvení
V-8672523 | 3-84-00042-566 | 12807.7677 | A51 | HYDRUS G | 0% | 12 808,- | 503,- | 13 384,- | 525,- | 3 | x | HYDRUS G2 | Podzemní hydrant | HYDRUS G2 Podz. hydr. DN80 PN10/16 Rd1,5m plast. víčko vrt. 4 díry | NTK | Nástavec pro T-klíč, namontovaný | 80 | 16 |  |  | 1,5 m |  |  | 16 |  | pitná voda | 50 | 39.5 | epoxidové povrstvení
V-8666411 | 3-17-13853-100 | 24864.3472 | A51 | HYDRUS G | 0% | 24 864,- | 976,- | 25 983,- | 1 020,- | 3 |  | HYDRUS G2 | Podzemní hydrant | HYDRUS G2 Podz. hydr. DN100 PN10/16 Rd1,0m plast. víčko | NTK | Nástavec pro T-klíč, namontovaný | 100 | 16 |  |  | 1,0 m |  |  | 16 |  | pitná voda | 50 | 56 | epoxidové povrstvení
V-8666412 | 3-17-13854-100 | 25945.2663 | A51 | HYDRUS G | 0% | 25 945,- | 1 018,- | 27 113,- | 1 064,- | 3 |  | HYDRUS G2 | Podzemní hydrant | HYDRUS G2 Podz. hydr. DN100 PN10/16 Rd1,25m plast. víčko | NTK | Nástavec pro T-klíč, namontovaný | 100 | 16 |  |  | 1,25 m |  |  | 16 |  | pitná voda | 50 | 62.5 | epoxidové povrstvení
V-8666413 | 3-17-13855-100 | 27074.2976 | A51 | HYDRUS G | 0% | 27 074,- | 1 063,- | 28 293,- | 1 110,- | 3 |  | HYDRUS G2 | Podzemní hydrant | HYDRUS G2 Podz. hydr. DN100 PN10/16 Rd1,5m plast. víčko | NTK | Nástavec pro T-klíč, namontovaný | 100 | 16 |  |  | 1,5 m |  |  | 16 |  | pitná voda | 50 | 69 | epoxidové povrstvení
V-8666491 | 3-17-13853-080 | 24864.3472 | A51 | HYDRUS G | 0% | 24 864,- | 976,- | 25 983,- | 1 020,- | 3 |  | HYDRUS G2 | Podzemní hydrant | HYDRUS G2 Podz. hydr. DN100 PN10/16 Rd1,0m plast. víčko, zázub. DN80 | NTK | Nástavec pro T-klíč, namontovaný | 100 | 16 |  |  | 1,0 m |  |  | 16 |  | pitná voda | 50 | 55.5 | epoxidové povrstvení
V-8666492 | 3-17-13854-080 | 25945.2663 | A51 | HYDRUS G | 0% | 25 945,- | 1 018,- | 27 113,- | 1 064,- | 3 |  | HYDRUS G2 | Podzemní hydrant | HYDRUS G2 Podz. hydr. DN100 PN10/16 Rd1,25m plast. víčko, zázub. DN80 | NTK | Nástavec pro T-klíč, namontovaný | 100 | 16 |  |  | 1,25 m |  |  | 16 |  | pitná voda | 50 | 59 | epoxidové povrstvení
V-8666493 | 3-17-13855-080 | 27074.2976 | A51 | HYDRUS G | 0% | 27 074,- | 1 063,- | 28 293,- | 1 110,- | 3 |  | HYDRUS G2 | Podzemní hydrant | HYDRUS G2 Podz. hydr. DN100 PN10/16 Rd1,5m plast. víčko, zázub. DN80 | NTK | Nástavec pro T-klíč, namontovaný | 100 | 16 |  |  | 1,5 m |  |  | 16 |  | pitná voda | 50 | 65 | epoxidové povrstvení
V-8671510 | 3-17-13760-075 | 10555.7 | A51 | HYDRUS G | 0% | 10 556,- | 414,- | 11 031,- | 433,- | 3 |  | HYDRUS G1 | Podzemní hydrant | HYDRUS G1 Podz. hydr. DN80 PN10/16 Rd0,75m samouzav. víčko | NTK | Nástavec pro T-klíč, namontovaný | 80 | 16 |  |  | 0,75 m |  |  | 16 |  | pitná voda | 50 | 24 | epoxidové povrstvení
V-8671511 | 3-17-13760-100 | 11485.9893 | A51 | HYDRUS G | 0% | 11 486,- | 451,- | 12 003,- | 471,- | 3 |  | HYDRUS G1 | Podzemní hydrant | HYDRUS G1 Podz. hydr. DN80 PN10/16 Rd1,0m samouzav. víčko | NTK | Nástavec pro T-klíč, namontovaný | 80 | 16 |  |  | 1,0 m |  |  | 16 |  | pitná voda | 50 | 27.5 | epoxidové povrstvení
V-8671512 | 3-17-13760-125 | 12235.8167 | A51 | HYDRUS G | 0% | 12 236,- | 480,- | 12 786,- | 502,- | 3 |  | HYDRUS G1 | Podzemní hydrant | HYDRUS G1 Podz. hydr. DN80 PN10/16 Rd1,25m samouzav. víčko | NTK | Nástavec pro T-klíč, namontovaný | 80 | 16 |  |  | 1,25 m |  |  | 16 |  | pitná voda | 50 | 36 | epoxidové povrstvení
V-8671513 | 3-17-13760-150 | 12365.1638 | A51 | HYDRUS G | 0% | 12 365,- | 485,- | 12 922,- | 507,- | 3 |  | HYDRUS G1 | Podzemní hydrant | HYDRUS G1 Podz. hydr. DN80 PN10/16 Rd1,5m samouzav. víčko | NTK | Nástavec pro T-klíč, namontovaný | 80 | 16 |  |  | 1,5 m |  |  | 16 |  | pitná voda | 50 | 40 | epoxidové povrstvení
V-8672510 | 3-17-13761-075 | 11340.7624 | A51 | HYDRUS G | 0% | 11 341,- | 445,- | 11 851,- | 465,- | 3 |  | HYDRUS G2 | Podzemní hydrant | HYDRUS G2 Podz. hydr. DN80 PN10/16 Rd0,75m samouzav. víčko | NTK | Nástavec pro T-klíč, namontovaný | 80 | 16 |  |  | 0,75 m |  |  | 16 |  | pitná voda | 50 | 24 | epoxidové povrstvení
V-8672511 | 3-17-13761-100 | 12271.0517 | A51 | HYDRUS G | 0% | 12 271,- | 482,- | 12 823,- | 503,- | 3 |  | HYDRUS G2 | Podzemní hydrant | HYDRUS G2 Podz. hydr. DN80 PN10/16 Rd1,0m samouzav. víčko | NTK | Nástavec pro T-klíč, namontovaný | 80 | 16 |  |  | 1,0 m |  |  | 16 |  | pitná voda | 50 | 26 | epoxidové povrstvení
V-8672512 | 3-17-13761-125 | 13020.8791 | A51 | HYDRUS G | 0% | 13 021,- | 511,- | 13 607,- | 534,- | 3 |  | HYDRUS G2 | Podzemní hydrant | HYDRUS G2 Podz. hydr. DN80 PN10/16 Rd1,25m samouzav. víčko | NTK | Nástavec pro T-klíč, namontovaný | 80 | 16 |  |  | 1,25 m |  |  | 16 |  | pitná voda | 50 | 36 | epoxidové povrstvení
V-8672513 | 3-17-13761-150 | 13150.2261 | A51 | HYDRUS G | 0% | 13 150,- | 516,- | 13 742,- | 539,- | 3 |  | HYDRUS G2 | Podzemní hydrant | HYDRUS G2 Podz. hydr. DN80 PN10/16 Rd1,5m samouzav. víčko | NTK | Nástavec pro T-klíč, namontovaný | 80 | 16 |  |  | 1,5 m |  |  | 16 |  | pitná voda | 50 | 39 | epoxidové povrstvení
V-8650101 | 3-17-13566-230 | 30541.2757 | A45 | NOVA 284 | 0% | 30 541,- | 1 199,- | 31 916,- | 1 253,- | 3 |  | NOVA 284 | Nadzemní hydrant | NOVA 284 Nadz. hydr. DN80 PN10/16 Rd1,0m 2xB |  |  | 80 | 16 |  |  | 1,0 m |  |  | 16 |  | pitná voda | 50 | 81 | epoxidové povrstvení + polyester
V-8650102 | 3-17-13566-030 | 31334.2475 | A45 | NOVA 284 | 0% | 31 334,- | 1 230,- | 32 744,- | 1 285,- | 3 |  | NOVA 284 | Nadzemní hydrant | NOVA 284 Nadz. hydr. DN80 PN10/16 Rd1,25m 2xB |  |  | 80 | 16 |  |  | 1,25 m |  |  | 16 |  | pitná voda | 50 | 80.5 | epoxidové povrstvení + polyester
V-8650103 | 3-17-13566-130 | 36415.2054 | A45 | NOVA 284 | 0% | 36 415,- | 1 429,- | 38 054,- | 1 493,- | 3 |  | NOVA 284 | Nadzemní hydrant | NOVA 284 Nadz. hydr. DN80 PN10/16 Rd1,5m 2xB |  |  | 80 | 16 |  |  | 1,5 m |  |  | 16 |  | pitná voda | 50 | 89.5 | epoxidové povrstvení + polyester
V-8656102 | 3-17-13568-030 | 33259.3089 | A45 | NOVA 284 | 0% | 33 259,- | 1 305,- | 34 756,- | 1 364,- | 3 |  | NOVA 284 | Nadzemní hydrant | NOVA 284 Nadz. hydr. DN100 PN10/16 Rd1,25m 2xB |  |  | 100 | 16 |  |  | 1,25 m |  |  | 16 |  | pitná voda | 50 | 94 | epoxidové povrstvení + polyester
V-8656103 | 3-17-13568-130 | 38957.6786 | A45 | NOVA 284 | 0% | 38 958,- | 1 529,- | 40 711,- | 1 598,- | 3 |  | NOVA 284 | Nadzemní hydrant | NOVA 284 Nadz. hydr. DN100 PN10/16 Rd1,5m 2xB |  |  | 100 | 16 |  |  | 1,5 m |  |  | 16 |  | pitná voda | 50 | 107 | epoxidové povrstvení + polyester
V-8656112 | 3-17-13567-030 | 37177.9573 | A45 | NOVA 284 | 0% | 37 178,- | 1 459,- | 38 851,- | 1 525,- | 3 |  | NOVA 284 | Nadzemní hydrant | NOVA 284 Nadz. hydr. DN100 PN10/16 Rd1,25m 2xB+1xA |  |  | 100 | 16 |  |  | 1,25 m |  |  | 16 |  | pitná voda | 50 | 98.5 | epoxidové povrstvení + polyester
V-8656113 | 3-17-13567-130 | 42153.1037 | A45 | NOVA 284 | 0% | 42 153,- | 1 654,- | 44 050,- | 1 729,- | 3 |  | NOVA 284 | Nadzemní hydrant | NOVA 284 Nadz. hydr. DN100 PN10/16 Rd1,5m 2xB+1xA |  |  | 100 | 16 |  |  | 1,5 m |  |  | 16 |  | pitná voda | 50 | 111.5 | epoxidové povrstvení + polyester
V-8656152 | 3-17-13278-030 | 52177.9277 | A45 | NOVA 284 | 0% | 52 178,- | 2 048,- | 54 526,- | 2 140,- | 3 |  | NOVA 284 | Nadzemní hydrant | NOVA 284 Nadz. hydr. DN100 PN10/16 Rd1,25m 2xB+1xA, padací plášť |  |  | 100 | 16 |  |  | 1,25 m |  |  | 16 |  | pitná voda | 50 | 124 | epoxidové povrstvení + polyester
V-8656153 | 3-17-13278-130 | 57143.8659 | A45 | NOVA 284 | 0% | 57 144,- | 2 243,- | 59 715,- | 2 344,- | 3 |  | NOVA 284 | Nadzemní hydrant | NOVA 284 Nadz. hydr. DN100 PN10/16 Rd1,5m 2xB+1xA, padací plášť |  |  | 100 | 16 |  |  | 1,5 m |  |  | 16 |  | pitná voda | 50 | 137 | epoxidové povrstvení + polyester
V-8662112 | 3-17-13665-325 | 63356.0595 | A48 | NOVA 150 | 0% | 63 356,- | 2 487,- | 66 207,- | 2 598,- | 3 |  | NOVA 150 | Nadzemní hydrant | NOVA 150 Nadz. hydr. DN150 PN10/16 Rd1,25m 2xB+2xA |  |  | 150 | 16 |  |  | 1,25 m |  |  | 16 |  | pitná voda | 50 | 149 | epoxidové povrstvení + polyester
V-8662113 | 3-17-13665-350 | 66485.9328 | A48 | NOVA 150 | 0% | 66 486,- | 2 609,- | 69 478,- | 2 727,- | 3 |  | NOVA 150 | Nadzemní hydrant | NOVA 150 Nadz. hydr. DN150 PN10/16 Rd1,5m 2xB+2xA |  |  | 150 | 16 |  |  | 1,5 m |  |  | 16 |  | pitná voda | 50 | 161 | epoxidové povrstvení + polyester
V-8662152 | 3-17-13666-325 | 70534.3026 | A48 | NOVA 150 | 0% | 70 534,- | 2 768,- | 73 708,- | 2 893,- | 3 |  | NOVA 150 | Nadzemní hydrant | NOVA 150 Nadz. hydr. DN150 PN10/16 Rd1,25m 2xB+2xA, padací plášť |  |  | 150 | 16 |  |  | 1,25 m |  |  | 16 |  | pitná voda | 50 | 168 | epoxidové povrstvení + polyester
V-8662153 | 3-17-13666-350 | 82519.9957 | A48 | NOVA 150 | 0% | 82 520,- | 3 239,- | 86 233,- | 3 384,- | 3 |  | NOVA 150 | Nadzemní hydrant | NOVA 150 Nadz. hydr. DN150 PN10/16 Rd1,5m 2xB+2xA, padací plášť |  |  | 150 | 16 |  |  | 1,5 m |  |  | 16 |  | pitná voda | 50 | 182.5 | epoxidové povrstvení + polyester
V-8658001 | 3-17-13411-730 | 37547.4323 | A47 | NOVA 1885 | 0% | 37 547,- | 1 474,- | 39 237,- | 1 540,- | 3 |  | NOVA 1885 | Nadzemní hydrant | NOVA 1885 Nadz. hydr. DN80 PN10/16 Rd1,0m 2xB RAL7021 |  |  | 80 | 16 |  |  | 1,0 m |  |  | 16 |  | pitná voda | 50 | 80 | epoxidové povrstvení + polyester
V-8658002 | 3-17-13411-530 | 38934.2172 | A47 | NOVA 1885 | 0% | 38 934,- | 1 528,- | 40 686,- | 1 597,- | 3 |  | NOVA 1885 | Nadzemní hydrant | NOVA 1885 Nadz. hydr. DN80 PN10/16 Rd1,25m 2xB RAL7021 |  |  | 80 | 16 |  |  | 1,25 m |  |  | 16 |  | pitná voda | 50 | 87.5 | epoxidové povrstvení + polyester
V-8658003 | 3-17-13411-630 | 43812.4513 | A47 | NOVA 1885 | 0% | 43 812,- | 1 719,- | 45 784,- | 1 797,- | 3 |  | NOVA 1885 | Nadzemní hydrant | NOVA 1885 Nadz. hydr. DN80 PN10/16 Rd1,5m 2xB RAL7021 |  |  | 80 | 16 |  |  | 1,5 m |  |  | 16 |  | pitná voda | 50 | 91.5 | epoxidové povrstvení + polyester
V-8659012 | 3-17-13433-030 | 47246.516 | A47 | NOVA 1885 | 0% | 47 247,- | 1 854,- | 49 373,- | 1 938,- | 3 |  | NOVA 1885 | Nadzemní hydrant | NOVA 1885 Nadz. hydr. DN100 PN10/16 Rd1,25m 2xB+1xA RAL7021 |  |  | 100 | 16 |  |  | 1,25 m |  |  | 16 |  | pitná voda | 50 | 103.5 | epoxidové povrstvení + polyester
V-8659013 | 3-17-13433-130 | 52543.0107 | A47 | NOVA 1885 | 0% | 52 543,- | 2 062,- | 54 907,- | 2 155,- | 3 |  | NOVA 1885 | Nadzemní hydrant | NOVA 1885 Nadz. hydr. DN100 PN10/16 Rd1,5m 2xB+1xA RAL7021 |  |  | 100 | 16 |  |  | 1,5 m |  |  | 16 |  | pitná voda | 50 | 112.5 | epoxidové povrstvení + polyester
V-8660101 | 3-17-13529-230 | 35698.2771 | A46 | NOVA NIRO, NOVA NIRO 365 | 0% | 35 698,- | 1 401,- | 37 305,- | 1 464,- | 3 |  | NOVA NIRO | Nadzemní hydrant | NOVA NIRO Nadz. hydr. DN80 PN10/16 Rd1,0m 2xB |  |  | 80 | 16 |  |  | 1,0 m |  |  | 16 |  | pitná voda | 50 | 66.5 | epoxidové povrstvení + polyester
V-8660102 | 3-17-13529-030 | 36544.1137 | A46 | NOVA NIRO, NOVA NIRO 365 | 0% | 36 544,- | 1 434,- | 38 189,- | 1 499,- | 3 |  | NOVA NIRO | Nadzemní hydrant | NOVA NIRO Nadz. hydr. DN80 PN10/16 Rd1,25m 2xB |  |  | 80 | 16 |  |  | 1,25 m |  |  | 16 |  | pitná voda | 50 | 72 | epoxidové povrstvení + polyester
V-8660103 | 3-17-13529-130 | 41882.2187 | A46 | NOVA NIRO, NOVA NIRO 365 | 0% | 41 882,- | 1 644,- | 43 767,- | 1 718,- | 3 |  | NOVA NIRO | Nadzemní hydrant | NOVA NIRO Nadz. hydr. DN80 PN10/16 Rd1,5m 2xB |  |  | 80 | 16 |  |  | 1,5 m |  |  | 16 |  | pitná voda | 50 | 81 | epoxidové povrstvení + polyester
V-8661102 | 3-17-13535-030 | 42766.0842 | A46 | NOVA NIRO, NOVA NIRO 365 | 0% | 42 766,- | 1 678,- | 44 691,- | 1 754,- | 3 |  | NOVA NIRO | Nadzemní hydrant | NOVA NIRO Nadz. hydr. DN100 PN10/16 Rd1,25m 2xB |  |  | 100 | 16 |  |  | 1,25 m |  |  | 16 |  | pitná voda | 50 | 84.5 | epoxidové povrstvení + polyester
V-8661103 | 3-17-13535-130 | 49803.6155 | A46 | NOVA NIRO, NOVA NIRO 365 | 0% | 49 804,- | 1 955,- | 52 045,- | 2 043,- | 3 |  | NOVA NIRO | Nadzemní hydrant | NOVA NIRO Nadz. hydr. DN100 PN10/16 Rd1,5m 2xB |  |  | 100 | 16 |  |  | 1,5 m |  |  | 16 |  | pitná voda | 50 | 98.5 | epoxidové povrstvení + polyester
V-8661112 | 3-17-13535-530 | 46594.6819 | A46 | NOVA NIRO, NOVA NIRO 365 | 0% | 46 595,- | 1 829,- | 48 691,- | 1 911,- | 3 |  | NOVA NIRO | Nadzemní hydrant | NOVA NIRO Nadz. hydr. DN100 PN10/16 Rd1,25m 2xB+1xA |  |  | 100 | 16 |  |  | 1,25 m |  |  | 16 |  | pitná voda | 50 | 89.5 | epoxidové povrstvení + polyester
V-8661113 | 3-17-13535-630 | 51891.6528 | A46 | NOVA NIRO, NOVA NIRO 365 | 0% | 51 892,- | 2 037,- | 54 227,- | 2 128,- | 3 |  | NOVA NIRO | Nadzemní hydrant | NOVA NIRO Nadz. hydr. DN100 PN10/16 Rd1,5m 2xB+1xA |  |  | 100 | 16 |  |  | 1,5 m |  |  | 16 |  | pitná voda | 50 | 101 | epoxidové povrstvení + polyester
V-8680101 | 3-17-13529-400 | 43802.6947 | A46 | NOVA NIRO, NOVA NIRO 365 | 0% | 43 803,- | 1 719,- | 45 774,- | 1 796,- | 3 |  | NOVA NIRO 365 | Nadzemní hydrant | NOVA NIRO 365 Nadz. hydr. DN80 PN10/16 Rd1,0m 2xB |  |  | 80 | 16 |  |  | 1,0 m |  |  | 16 |  | pitná voda | 50 | 69.3 | epoxidové povrstvení + polyester
V-8680102 | 3-17-13529-425 | 44499.0302 | A46 | NOVA NIRO, NOVA NIRO 365 | 0% | 44 499,- | 1 746,- | 46 501,- | 1 825,- | 3 |  | NOVA NIRO 365 | Nadzemní hydrant | NOVA NIRO 365 Nadz. hydr. DN80 PN10/16 Rd1,25m 2xB |  |  | 80 | 16 |  |  | 1,25 m |  |  | 16 |  | pitná voda | 50 | 75.1 | epoxidové povrstvení + polyester
V-8680103 | 3-17-13529-450 | 48392.6622 | A46 | NOVA NIRO, NOVA NIRO 365 | 0% | 48 393,- | 1 899,- | 50 570,- | 1 985,- | 3 |  | NOVA NIRO 365 | Nadzemní hydrant | NOVA NIRO 365 Nadz. hydr. DN80 PN10/16 Rd1,5m 2xB |  |  | 80 | 16 |  |  | 1,5 m |  |  | 16 |  | pitná voda | 50 | 80.8 | epoxidové povrstvení + polyester
V-8681102 | 3-17-13535-425 | 47640.5135 | A46 | NOVA NIRO, NOVA NIRO 365 | 0% | 47 641,- | 1 870,- | 49 784,- | 1 954,- | 3 |  | NOVA NIRO 365 | Nadzemní hydrant | NOVA NIRO 365 Nadz. hydr. DN100 PN10/16 Rd1,25m 2xB |  |  | 100 | 16 |  |  | 1,25 m |  |  | 16 |  | pitná voda | 50 | 86.5 | epoxidové povrstvení + polyester
V-8681103 | 3-17-13535-450 | 50077.6878 | A46 | NOVA NIRO, NOVA NIRO 365 | 0% | 50 078,- | 1 965,- | 52 331,- | 2 054,- | 3 |  | NOVA NIRO 365 | Nadzemní hydrant | NOVA NIRO 365 Nadz. hydr. DN100 PN10/16 Rd1,5m 2xB |  |  | 100 | 16 |  |  | 1,5 m |  |  | 16 |  | pitná voda | 50 | 93.3 | epoxidové povrstvení + polyester
V-8681112 | 3-17-13535-525 | 54680.9442 | A46 | NOVA NIRO, NOVA NIRO 365 | 0% | 54 681,- | 2 146,- | 57 142,- | 2 243,- | 3 |  | NOVA NIRO 365 | Nadzemní hydrant | NOVA NIRO 365 Nadz. hydr. DN100 PN10/16 Rd1,25m 2xB+1xA |  |  | 100 | 16 |  |  | 1,25 m |  |  | 16 |  | pitná voda | 50 | 90.4 | epoxidové povrstvení + polyester
V-8681113 | 3-17-13535-550 | 57118.1185 | A46 | NOVA NIRO, NOVA NIRO 365 | 0% | 57 118,- | 2 242,- | 59 688,- | 2 343,- | 3 |  | NOVA NIRO 365 | Nadzemní hydrant | NOVA NIRO 365 Nadz. hydr. DN100 PN10/16 Rd1,5m 2xB+1xA |  |  | 100 | 16 |  |  | 1,5 m |  |  | 16 |  | pitná voda | 50 | 97.2 | epoxidové povrstvení + polyester
V-8663101 | 3-17-13758-100 | 26418.0506 | A99 | RIGUS | 0% | 26 418,- | 1 037,- | 27 607,- | 1 083,- | 3 |  | RIGUS | Nadzemní hydrant | RIGUS Nadz. hydr. DN80 PN10/16 Rd1,0m 2xB |  |  | 80 | 16 |  |  | 1,0 m |  |  | 16 |  | pitná voda | 50 | 62 | epoxidové povrstvení + polyester
V-8663102 | 3-17-13758-125 | 27568.6512 | A99 | RIGUS | 0% | 27 569,- | 1 082,- | 28 809,- | 1 131,- | 3 |  | RIGUS | Nadzemní hydrant | RIGUS Nadz. hydr. DN80 PN10/16 Rd1,25m 2xB |  |  | 80 | 16 |  |  | 1,25 m |  |  | 16 |  | pitná voda | 50 | 65 | epoxidové povrstvení + polyester
V-8663103 | 3-17-13758-150 | 27428.9863 | A99 | RIGUS | 0% | 27 429,- | 1 076,- | 28 663,- | 1 125,- | 3 |  | RIGUS | Nadzemní hydrant | RIGUS Nadz. hydr. DN80 PN10/16 Rd1,5m 2xB |  |  | 80 | 16 |  |  | 1,5 m |  |  | 16 |  | pitná voda | 50 | 70 | epoxidové povrstvení + polyester
V-8664101 | 3-17-13759-100 | #VALUE! | A99 | RIGUS | 0% | na poptávku | na poptávku | na poptávku | na poptávku | 3 |  | RIGUS | Nadzemní hydrant | RIGUS Nadz. hydr. DN100 PN10/16 Rd1,0m 2xB |  |  | 100 | 16 |  |  | 1,0 m |  |  | 16 |  | pitná voda | 50 | 63.5 | epoxidové povrstvení + polyester
V-8664102 | 3-17-13759-125 | #VALUE! | A99 | RIGUS | 0% | na poptávku | na poptávku | na poptávku | na poptávku | 3 |  | RIGUS | Nadzemní hydrant | RIGUS Nadz. hydr. DN100 PN10/16 Rd1,25m 2xB |  |  | 100 | 16 |  |  | 1,25 m |  |  | 16 |  | pitná voda | 50 | 68.55 | epoxidové povrstvení + polyester
V-8664103 | 3-17-13759-150 | #VALUE! | A99 | RIGUS | 0% | na poptávku | na poptávku | na poptávku | na poptávku | 3 |  | RIGUS | Nadzemní hydrant | RIGUS Nadz. hydr. DN100 PN10/16 Rd1,5m 2xB |  |  | 100 | 16 |  |  | 1,5 m |  |  | 16 |  | pitná voda | 50 | 85.5 | epoxidové povrstvení + polyester
W-2290001.1004 | 2-29-00011-004 | 2198.9244 | A94 | Přílušenství hydrantů | 0% | 2 199,- | 86,- | 2 298,- | 90,- | 3 |  | ‎N-kus | Příslušenství hydrantů | ‎N-kus DN80 PN10/16 vrt. 4 díry |  |  | 80 | 16 | [5 empty] | 16 |  | pitná voda | 50 | 14.25 | epoxidové povrstvení
W-2290001.1000 | 2-29-00011-000 | 2059.5986 | A94 | Přílušenství hydrantů | 0% | 2 060,- | 81,- | 2 152,- | 84,- | 3 |  | ‎N-kus | Příslušenství hydrantů | ‎N-kus DN80 PN10/16 |  |  | 80 | 16 | [5 empty] | 16 |  | pitná voda | 50 | 14.25 | epoxidové povrstvení
W-2290001.2000 | 2-29-00012-000 | 2003.0606 | A94 | Přílušenství hydrantů | 0% | 2 003,- | 79,- | 2 093,- | 82,- | 3 |  | ‎N-kus | Příslušenství hydrantů | ‎N-kus DN100 PN10/16 |  |  | 100 | 16 | [5 empty] | 16 |  | pitná voda | 50 | 17 | epoxidové povrstvení
W-2290001.3000 | 2-29-00013-000 | 5970.8166 | A94 | Přílušenství hydrantů | 0% | 5 971,- | 234,- | 6 240,- | 245,- | 3 |  | ‎N-kus | Příslušenství hydrantů | ‎N-kus DN150 PN10/16 |  |  | 150 | 16 | [5 empty] | 16 |  | pitná voda | 50 | 31 | epoxidové povrstvení
W-0000289 | 2-29-00451-000 | 250.4787 | A94 | Přílušenství hydrantů | 0% | 250,- | 10,- | 262,- | 10,- | 3 |  | Drenážní blok | Příslušenství hydrantů | Drenážní blok pro HYDRUS G DN80, Flexipor |  |  | 80 | [10 empty] | 0.11
W-0000290 | 2-29-00451-100 | 342.0717 | A94 | Přílušenství hydrantů | 0% | 342,- | 13,- | 357,- | 14,- | 3 |  | Drenážní blok | Příslušenství hydrantů | Drenážní blok pro NOVA/RIGUS DN80, Flexipor |  |  | 80 | [10 empty] | 1
W-0000291 | 2-29-00451-200 | 500.9574 | A94 | Přílušenství hydrantů | 0% | 501,- | 20,- | 524,- | 21,- | 3 |  | Drenážní blok | Příslušenství hydrantů | Drenážní blok pro HYDRUS G/NOVA/RIGUS DN100, Flexipor |  |  | 100 | [10 empty] | 0.21
W-2290045.1300000 | 2-29-00451-300 | 2140.6438 | A94 | Přílušenství hydrantů | 0% | 2 141,- | 84,- | 2 237,- | 88,- | 3 |  | Drenážní blok | Příslušenství hydrantů | Drenážní blok pro NOVA 150 DN150, beton |  |  | 150 | [10 empty] | 82
W-2290045.2000 | 2-29-00452-000 | 340.4271 | A94 | Přílušenství hydrantů | 0% | 340,- | 13,- | 356,- | 14,- | 3 |  | Ochrana proti zamrznutí | Příslušenství hydrantů | Ochrana proti zamrznutí pro HYDRUS G DN80 Rd1,0-1,5 m |  |  | 80 |  |  |  | 1,0-1,5 m | [6 empty] | 0.25
W-2290044.3100 | 2-29-00443-100 | 15100 | A94 | Přílušenství hydrantů | 0% | 15 100,- | 593,- | 15 780,- | 619,- | 3 |  | Hydrantový nástavec | Příslušenství hydrantů | Hydrantový nástavec 2xB pro HYDRUS G DN 100 |  |  | 100 | [6 empty] | 16 |  | pitná voda | 50 | 10.1
W-0000019 | 1-17-12176-140 | 478.814 | A95 | T-klíč | 0% | 479,- | 19,- | 500,- | 20,- | 11 |  | Klíč | Ovládací klíč | Klíč, DIN 3223 Typ A pro nadzemní hydranty | [13 empty] | 1.24
W-0000020 | 1-17-12180-700 | 627.6346 | A95 | T-klíč | 0% | 628,- | 25,- | 656,- | 26,- | 11 |  | Klíč | Ovládací klíč | Klíč, DIN 3223 Typ B pro nadzemní hydranty | [13 empty] | 2
W-0000030 | 2-12-20220-000 | 1342.944 | A95 | T-klíč | 0% | 1 343,- | 53,- | 1 403,- | 55,- | 11 |  | T-klíč | Ovládací klíč | T-klíč, DIN 3223 Typ C pro šoupátka a podzemní hydranty, 27x27mm | [13 empty] | 3.5
W-0003486 | 2-84-00049-520 | 917.1877 | A95 | T-klíč | 0% | 917,- | 36,- | 958,- | 38,- | 11 |  | T-klíč | Ovládací klíč | T-klíč, DIN 3223 Typ E pro navrtávací pasy s uzávěrem, 12x12mm | [13 empty] | 4.5
W-0000029 | 3-28-00499-000 | 42249.7906 | A92 | Navrtávače potrubí | 0% | 42 250,- | 1 658,- | 44 151,- | 1 733,- | 4 |  | VODOREGULA | Navrtávací souprava | VODOREGULA Navrtávací souprava | [13 empty] | 10
W-0000026 | 1-85-00000-048 | 92861.8096 | A92 | Navrtávače potrubí | 0% | 92 862,- | 3 644,- | 97 041,- | 3 809,- | 4 |  | BOBR | Navrtávací souprava | BOBR Navrtávač potrubí | [13 empty] | 47.5
W-7009220 | 2-28-00124-000 | 1048.2352 | A19 | Třmen pro navrt. pas | 0% | 1 048,- | 41,- | 1 095,- | 43,- | 4 |  | Třmen | Třmen pro navrt. pas | Třmen pro navrt. pas DN50 Da56-63 |  |  | 50 |  | 56-63 | [8 empty] | 0.681
W-7009230 | 2-28-00125-000 | 1059.2838 | A19 | Třmen pro navrt. pas | 0% | 1 059,- | 42,- | 1 107,- | 43,- | 4 |  | Třmen | Třmen pro navrt. pas | Třmen pro navrt. pas DN65 Da70-77 |  |  | 65 |  | 70-77 | [8 empty] | 1
W-7009240 | 2-28-01001-000 | 1088.2863 | A19 | Třmen pro navrt. pas | 0% | 1 088,- | 43,- | 1 137,- | 45,- | 4 |  | Třmen | Třmen pro navrt. pas | Třmen pro navrt. pas DN80 Da88-100, celopogum. |  |  | 80 |  | 88-100 | [8 empty] | 0.969
W-7009241 | 2-28-01003-000 | 1097.9539 | A19 | Třmen pro navrt. pas | 0% | 1 098,- | 43,- | 1 147,- | 45,- | 4 |  | Třmen | Třmen pro navrt. pas | Třmen pro navrt. pas DN80 Da98-110, celopogum. |  |  | 80 |  | 98-110 | [8 empty] | 1
W-7009250 | 2-28-01004-000 | 1120.051 | A19 | Třmen pro navrt. pas | 0% | 1 120,- | 44,- | 1 170,- | 46,- | 4 |  | Třmen | Třmen pro navrt. pas | Třmen pro navrt. pas DN100 Da113-123, celopogum. |  |  | 100 |  | 113-123 | [8 empty] | 1.05
W-7009251 | 2-28-01006-000 | 1126.9564 | A19 | Třmen pro navrt. pas | 0% | 1 127,- | 44,- | 1 178,- | 46,- | 4 |  | Třmen | Třmen pro navrt. pas | Třmen pro navrt. pas DN100 Da123-133, celopogum. |  |  | 100 |  | 123-133 | [8 empty] | 1.17
W-7009252 | 2-28-00126-000 | 1104.8592 | A19 | Třmen pro navrt. pas | 0% | 1 105,- | 43,- | 1 155,- | 45,- | 4 |  | Třmen | Třmen pro navrt. pas | Třmen pro navrt. pas DN100 Da105-114 |  |  | 100 |  | 105-114 | [8 empty] | 1.04
W-7009260 | 2-28-01008-000 | 1150.4347 | A19 | Třmen pro navrt. pas | 0% | 1 150,- | 45,- | 1 202,- | 47,- | 4 |  | Třmen | Třmen pro navrt. pas | Třmen pro navrt. pas DN125 Da137-150, celopogum. |  |  | 125 |  | 137-150 | [8 empty] | 1.2
W-7009261 | 2-28-01009-000 | 1168.3886 | A19 | Třmen pro navrt. pas | 0% | 1 168,- | 46,- | 1 221,- | 48,- | 4 |  | Třmen | Třmen pro navrt. pas | Třmen pro navrt. pas DN125 Da145-157, celopogum. |  |  | 125 |  | 145-157 | [8 empty] | 1.23
W-7009262 | 2-28-00127-000 | 1131.0996 | A19 | Třmen pro navrt. pas | 0% | 1 131,- | 44,- | 1 182,- | 46,- | 4 |  | Třmen | Třmen pro navrt. pas | Třmen pro navrt. pas DN125 Da130-139 |  |  | 125 |  | 130-139 | [8 empty] | 1.17
W-7009270 | 2-28-01011-000 | 1230.537 | A19 | Třmen pro navrt. pas | 0% | 1 231,- | 48,- | 1 286,- | 50,- | 4 |  | Třmen | Třmen pro navrt. pas | Třmen pro navrt. pas DN150 Da166-178, celopogum. |  |  | 150 |  | 166-178 | [8 empty] | 1.184
W-7009271 | 2-28-01012-000 | 1238.8234 | A19 | Třmen pro navrt. pas | 0% | 1 239,- | 49,- | 1 295,- | 51,- | 4 |  | Třmen | Třmen pro navrt. pas | Třmen pro navrt. pas DN150 Da170-182, celopogum. |  |  | 150 |  | 170-182 | [8 empty] | 1.232
W-7009272 | 2-28-00128-000 | 1182.1994 | A19 | Třmen pro navrt. pas | 0% | 1 182,- | 46,- | 1 235,- | 48,- | 4 |  | Třmen | Třmen pro navrt. pas | Třmen pro navrt. pas DN150 Da156-166 |  |  | 150 |  | 156-166 | [8 empty] | 1.2
W-7009280 | 2-28-01014-000 | 1265.0638 | A19 | Třmen pro navrt. pas | 0% | 1 265,- | 50,- | 1 322,- | 52,- | 4 |  | Třmen | Třmen pro navrt. pas | Třmen pro navrt. pas DN200 Da216-228, celopogum. |  |  | 200 |  | 216-228 | [8 empty] | 1.441
W-7009281 | 2-28-01015-000 | 1276.1124 | A19 | Třmen pro navrt. pas | 0% | 1 276,- | 50,- | 1 334,- | 52,- | 4 |  | Třmen | Třmen pro navrt. pas | Třmen pro navrt. pas DN200 Da223-235, celopogum. |  |  | 200 |  | 223-235 | [8 empty] | 1.58
W-7009283 | 2-28-00129-000 | 1252.6341 | A19 | Třmen pro navrt. pas | 0% | 1 253,- | 49,- | 1 309,- | 51,- | 4 |  | Třmen | Třmen pro navrt. pas | Třmen pro navrt. pas DN200 Da185-198 |  |  | 200 |  | 185-198 | [8 empty] | 1.45
W-7009290 | 2-28-00085-000 | 1338.2607 | A19 | Třmen pro navrt. pas | 0% | 1 338,- | 53,- | 1 398,- | 55,- | 4 |  | Třmen | Třmen pro navrt. pas | Třmen pro navrt. pas DN250 Da269-280 |  |  | 250 |  | 269-280 | [8 empty] | 1.5
W-7009291 | 2-28-00093-000 | 1361.739 | A19 | Třmen pro navrt. pas | 0% | 1 362,- | 53,- | 1 423,- | 56,- | 4 |  | Třmen | Třmen pro navrt. pas | Třmen pro navrt. pas DN250 Da275-287 |  |  | 250 |  | 275-287 | [8 empty] | 1.341
W-7009300 | 2-28-00086-000 | 1405.9334 | A19 | Třmen pro navrt. pas | 0% | 1 406,- | 55,- | 1 469,- | 58,- | 4 |  | Třmen | Třmen pro navrt. pas | Třmen pro navrt. pas DN300 Da319-333 |  |  | 300 |  | 319-333 | [8 empty] | 2.04
W-7009301 | 2-28-00094-000 | 1502.6085 | A19 | Třmen pro navrt. pas | 0% | 1 503,- | 59,- | 1 570,- | 62,- | 4 |  | Třmen | Třmen pro navrt. pas | Třmen pro navrt. pas DN300 Da327-337 |  |  | 300 |  | 327-337 | [8 empty] | 1.47
W-7009310 | 2-28-00095-000 | 1517.8004 | A19 | Třmen pro navrt. pas | 0% | 1 518,- | 60,- | 1 586,- | 62,- | 4 |  | Třmen | Třmen pro navrt. pas | Třmen pro navrt. pas DN350 Da374-384 |  |  | 350 |  | 374-384 | [8 empty] | 1.593
W-7009311 | 2-28-00096-000 | 1552.3272 | A19 | Třmen pro navrt. pas | 0% | 1 552,- | 61,- | 1 622,- | 64,- | 4 |  | Třmen | Třmen pro navrt. pas | Třmen pro navrt. pas DN350 Da383-393 |  |  | 350 |  | 383-393 | [8 empty] | 2.31
W-7009312 | 2-28-00097-000 | 1552.3272 | A19 | Třmen pro navrt. pas | 0% | 1 552,- | 61,- | 1 622,- | 64,- | 4 |  | Třmen | Třmen pro navrt. pas | Třmen pro navrt. pas DN350 Da352-364 |  |  | 350 |  | 352-364 | [8 empty] | 2.5
W-7009320 | 2-28-00098-000 | 1593.7594 | A19 | Třmen pro navrt. pas | 0% | 1 594,- | 63,- | 1 665,- | 65,- | 4 |  | Třmen | Třmen pro navrt. pas | Třmen pro navrt. pas DN400 Da424-434 |  |  | 400 |  | 424-434 | [8 empty] | 2.5
W-7009321 | 2-28-00099-000 | 1693.1968 | A19 | Třmen pro navrt. pas | 0% | 1 693,- | 66,- | 1 769,- | 69,- | 4 |  | Třmen | Třmen pro navrt. pas | Třmen pro navrt. pas DN400 Da434-445 |  |  | 400 |  | 434-445 | [8 empty] | 2.53
W-7009322 | 2-28-00120-000 | 1770.5369 | A19 | Třmen pro navrt. pas | 0% | 1 771,- | 69,- | 1 850,- | 73,- | 4 |  | Třmen | Třmen pro navrt. pas | Třmen pro navrt. pas DN400 Da402-412 |  |  | 400 |  | 402-412 | [8 empty] | 2.39
W-7009323 | 2-28-00121-000 | 1770.5369 | A19 | Třmen pro navrt. pas | 0% | 1 771,- | 69,- | 1 850,- | 73,- | 4 |  | Třmen | Třmen pro navrt. pas | Třmen pro navrt. pas DN400 Da406-416 |  |  | 400 |  | 406-416 | [8 empty] | 2.41
W-7009330 | 2-28-00123-000 | 1894.8336 | A19 | Třmen pro navrt. pas | 0% | 1 895,- | 74,- | 1 980,- | 78,- | 4 |  | Třmen | Třmen pro navrt. pas | Třmen pro navrt. pas DN500 Da528-533 |  |  | 500 |  | 528-533 | [8 empty] | 2
V-8500163 | 2-28-00651-030 | 566.0444 | A85 | HOD | 0% | 566,- | 22,- | 592,- | 23,- | 4 |  | HOD-M | Navrtávací pas | HOD-M509 Navrt. pas DN50-65 G1 bez uzáv., potr. OCEL+LIT. | VK |  | 50-65 |  |  | 1 |  |  |  | 16 |  | pitná voda | 50 | 2 | epoxidové povrstvení
V-8500173 | 3-84-00039-481 | 590.7093 | A85 | HOD | 0% | 591,- | 23,- | 617,- | 24,- | 4 |  | HOD-M | Navrtávací pas | HOD-M509 Navrt. pas DN50-65 G1¼ bez uzáv., potr. OCEL+LIT. | VK |  | 50-65 |  |  | 1¼ |  |  |  | 16 |  | pitná voda | 50 | 2 | epoxidové povrstvení
V-8500183 | 2-28-00651-010 | 791.4917 | A85 | HOD | 0% | 791,- | 31,- | 827,- | 32,- | 4 |  | HOD-M | Navrtávací pas | HOD-M509 Navrt. pas DN80-500 G1 bez uzáv., potr. OCEL+LIT. | VK |  | 80-500 |  |  | 1 |  |  |  | 16 |  | pitná voda | 50 | 3 | epoxidové povrstvení
V-8500193 | 3-84-00039-482 | 794.1294 | A85 | HOD | 0% | 794,- | 31,- | 830,- | 33,- | 4 |  | HOD-M | Navrtávací pas | HOD-M509 Navrt. pas DN80-500 G 1¼ bez uzáv., potr. OCEL+LIT. | VK |  | 80-500 |  |  | 1¼ |  |  |  | 16 |  | pitná voda | 50 | 3 | epoxidové povrstvení
V-8500013 | 3-84-00039-479 | 851.6693 | A85 | HOD | 0% | 852,- | 33,- | 890,- | 35,- | 4 |  | HOD-M | Navrtávací pas | HOD-M509 Navrt. pas DN80-500 G 1½ bez uzáv., potr. OCEL+LIT. | VK |  | 80-500 |  |  | 1½ |  |  |  | 16 |  | pitná voda | 50 | 2.75 | epoxidové povrstvení
V-8500023 | 2-28-00651-020 | 851.6693 | A85 | HOD | 0% | 852,- | 33,- | 890,- | 35,- | 4 |  | HOD-M | Navrtávací pas | HOD-M509 Navrt. pas DN80-500 G2 bez uzáv., potr. OCEL+LIT. | VK |  | 80-500 |  |  | 2 |  |  |  | 16 |  | pitná voda | 50 | 3 | epoxidové povrstvení
V-8501163 | 2-28-01500-100 | 2428.616 | A85 | HOD | 0% | 2 429,- | 95,- | 2 538,- | 100,- | 4 |  | HOD-M | Navrtávací pas | HOD-M508 Navrt. pas DN50-65 G1 s kul.k., potr. OCEL+LIT. | VK | Volný konec vřetene | 50-65 |  |  | 1 |  |  |  | 16 |  | pitná voda | 50 | 3.2 | epoxidové povrstvení
V-8501173 | 2-28-01500-125 | 2428.616 | A85 | HOD | 0% | 2 429,- | 95,- | 2 538,- | 100,- | 4 |  | HOD-M | Navrtávací pas | HOD-M508 Navrt. pas DN50-65 G1¼ s kul.k., potr. OCEL+LIT. | VK | Volný konec vřetene | 50-65 |  |  | 1¼ |  |  |  | 16 |  | pitná voda | 50 | 3.7 | epoxidové povrstvení
V-8501183 | 2-28-01501-100 | 2584.5388 | A85 | HOD | 0% | 2 585,- | 101,- | 2 701,- | 106,- | 4 |  | HOD-M | Navrtávací pas | HOD-M508 Navrt. pas DN80-500 G1 s kul.k., potr. OCEL+LIT. | VK | Volný konec vřetene | 80-500 |  |  | 1 |  |  |  | 16 |  | pitná voda | 50 | 5 | epoxidové povrstvení
V-8501193 | 2-28-01501-125 | 2584.5388 | A85 | HOD | 0% | 2 585,- | 101,- | 2 701,- | 106,- | 4 |  | HOD-M | Navrtávací pas | HOD-M508 Navrt. pas DN80-500 G 1¼ s kul.k., potr. OCEL+LIT. | VK | Volný konec vřetene | 80-500 |  |  | 1¼ |  |  |  | 16 |  | pitná voda | 50 | 4 | epoxidové povrstvení
V-8501013 | 2-28-01501-150 | 4245.353 | A85 | HOD | 0% | 4 245,- | 167,- | 4 436,- | 174,- | 4 |  | HOD-M | Navrtávací pas | HOD-M508 Navrt. pas DN80-500 G 1½ s kul.k., potr. OCEL+LIT. | VK | Volný konec vřetene | 80-500 |  |  | 1½ |  |  |  | 16 |  | pitná voda | 50 | 5.2 | epoxidové povrstvení
V-8501023 | 2-28-01501-200 | 4245.353 | A85 | HOD | 0% | 4 245,- | 167,- | 4 436,- | 174,- | 4 |  | HOD-M | Navrtávací pas | HOD-M505 Navrt. pas DN80-500 G2 s kul.k., potr. OCEL+LIT. | VK | Volný konec vřetene | 80-500 |  |  | 2 |  |  |  | 16 |  | pitná voda | 50 | 5 | epoxidové povrstvení
V-8518163 | 3-84-00039-597 | 3114.3219 | A85 | HOD | 0% | 3 114,- | 122,- | 3 254,- | 128,- | 4 |  | HOD-M | Navrtávací pas | HOD-M505 Navrt. pas DN50-65 G1 s lit. šoup., potr. OCEL+LIT. | VK | Volný konec vřetene | 50-65 |  |  | 1 |  |  |  | 16 |  | pitná voda | 50 | 5.8 | epoxidové povrstvení
V-8518173 | 3-84-00039-598 | 3119.8462 | A85 | HOD | 0% | 3 120,- | 122,- | 3 260,- | 128,- | 4 |  | HOD-M | Navrtávací pas | HOD-M505 Navrt. pas DN50-65 G1¼ s lit. šoup., potr. OCEL+LIT. | VK | Volný konec vřetene | 50-65 |  |  | 1¼ |  |  |  | 16 |  | pitná voda | 50 | 5.7 | epoxidové povrstvení
V-8518183 | 3-84-00039-599 | 3481.6876 | A85 | HOD | 0% | 3 482,- | 137,- | 3 638,- | 143,- | 4 |  | HOD-M | Navrtávací pas | HOD-M505 Navrt. pas DN80-500 G1 s lit. šoup., potr. OCEL+LIT. | VK | Volný konec vřetene | 80-500 |  |  | 1 |  |  |  | 16 |  | pitná voda | 50 | 5.5 | epoxidové povrstvení
V-8518193 | 3-84-00039-600 | 3481.6876 | A85 | HOD | 0% | 3 482,- | 137,- | 3 638,- | 143,- | 4 |  | HOD-M | Navrtávací pas | HOD-M505 Navrt. pas DN80-500 G 1¼ s lit. šoup., potr. OCEL+LIT. | VK | Volný konec vřetene | 80-500 |  |  | 1¼ |  |  |  | 16 |  | pitná voda | 50 | 6.8 | epoxidové povrstvení
V-8518013 | 2-28-00654-001 | 4075.5495 | A85 | HOD | 0% | 4 076,- | 160,- | 4 259,- | 167,- | 4 |  | HOD-M | Navrtávací pas | HOD-M505 Navrt. pas DN80-500 G 1½ s lit. šoup., potr. OCEL+LIT. | VK | Volný konec vřetene | 80-500 |  |  | 1½ |  |  |  | 16 |  | pitná voda | 50 | 9 | epoxidové povrstvení
V-8518023 | 3-84-00039-596 | 4473.2988 | A85 | HOD | 0% | 4 473,- | 176,- | 4 675,- | 183,- | 4 |  | HOD-M | Navrtávací pas | HOD-M505 Navrt. pas DN80-500 G2 s lit. šoup., potr. OCEL+LIT. | VK | Volný konec vřetene | 80-500 |  |  | 2 |  |  |  | 16 |  | pitná voda | 50 | 7.5 | epoxidové povrstvení
V-8527163 | 2-28-01502-100 | 3046.1648 | A85 | HOD | 0% | 3 046,- | 120,- | 3 183,- | 125,- | 4 |  | HOD-M | Navrtávací pas | HOD-M513 Navrt. pas DN50-65 G1 s mos. šoup., potr. OCEL+LIT. | VK | Volný konec vřetene | 50-65 |  |  | 1 |  |  |  | 16 |  | pitná voda | 50 | 4 | epoxidové povrstvení
V-8527173 | 2-28-01502-125 | 3123.0631 | A85 | HOD | 0% | 3 123,- | 123,- | 3 264,- | 128,- | 4 |  | HOD-M | Navrtávací pas | HOD-M513 Navrt. pas DN50-65 G1¼ s mos. šoup., potr. OCEL+LIT. | VK | Volný konec vřetene | 50-65 |  |  | 1¼ |  |  |  | 16 |  | pitná voda | 50 | 3.8 | epoxidové povrstvení
V-8527183 | 2-28-01503-100 | 3197.4808 | A85 | HOD | 0% | 3 197,- | 125,- | 3 341,- | 131,- | 4 |  | HOD-M | Navrtávací pas | HOD-M513 Navrt. pas DN80-500 G1 s mos. šoup., potr. OCEL+LIT. | VK | Volný konec vřetene | 80-500 |  |  | 1 |  |  |  | 16 |  | pitná voda | 50 | 6.1 | epoxidové povrstvení
V-8527193 | 2-28-01503-125 | 3274.3791 | A85 | HOD | 0% | 3 274,- | 129,- | 3 422,- | 134,- | 4 |  | HOD-M | Navrtávací pas | HOD-M513 Navrt. pas DN80-500 G 1¼ s mos. šoup., potr. OCEL+LIT. | VK | Volný konec vřetene | 80-500 |  |  | 1¼ |  |  |  | 16 |  | pitná voda | 50 | 4.5 | epoxidové povrstvení
V-8501263 | 3-84-00039-487 | 2610.5259 | A85 | HOD | 0% | 2 611,- | 102,- | 2 728,- | 107,- | 4 |  | HOD-M | Navrtávací pas | HOD-M514 Navrt. pas DN50-65 s kul.k.+konc. d32, potr. OCEL+LIT. | VK | Volný konec vřetene | 50-65 | [6 empty] | 16 |  | pitná voda | 50 | 3.5 | epoxidové povrstvení
V-8501283 | 2-28-00652-150 | 2766.4487 | A85 | HOD | 0% | 2 766,- | 109,- | 2 891,- | 113,- | 4 |  | HOD-M | Navrtávací pas | HOD-M514 Navrt. pas DN80-500 s kul.k.+konc. d32, potr. OCEL+LIT. | VK | Volný konec vřetene | 80-500 | [6 empty] | 16 |  | pitná voda | 50 | 4.2 | epoxidové povrstvení
V-8527263 | 3-84-00039-681 | 3126.008 | A85 | HOD | 0% | 3 126,- | 123,- | 3 267,- | 128,- | 4 |  | HOD-M | Navrtávací pas | HOD-M518 Navrt. pas DN50-65 s mos. šoup.+konc. d32, potr. OCEL+LIT. | VK | Volný konec vřetene | 50-65 | [6 empty] | 16 |  | pitná voda | 50 | 4 | epoxidové povrstvení
V-8527283 | 3-84-00039-682 | 3277.3949 | A85 | HOD | 0% | 3 277,- | 129,- | 3 425,- | 134,- | 4 |  | HOD-M | Navrtávací pas | HOD-M518 Navrt. pas DN80-500 s mos. šoup.+konc. d32, potr. OCEL+LIT. | VK | Volný konec vřetene | 80-500 | [6 empty] | 16 |  | pitná voda | 50 | 5 | epoxidové povrstvení
V-8524243 | 3-84-00039-655 | 1063.3707 | A85 | HOD | 0% | 1 063,- | 42,- | 1 111,- | 44,- | 4 |  | HOD-G | Navrtávací pas | HOD-G501 Navrt. pas DN80 Da94-99 G1¼ bez uzáv., potr. LIT. | VK |  | 80 |  | 94-99 | 1¼ |  |  |  | 16 |  | pitná voda | 50 | 2.6 | epoxidové povrstvení
V-8524253 | 3-84-00039-656 | 1129.9656 | A85 | HOD | 0% | 1 130,- | 44,- | 1 181,- | 46,- | 4 |  | HOD-G | Navrtávací pas | HOD-G501 Navrt. pas DN100 Da114-121 G1¼ bez uzáv., potr. LIT. | VK |  | 100 |  | 114-121 | 1¼ |  |  |  | 16 |  | pitná voda | 50 | 2.5 | epoxidové povrstvení
V-8524273 | 3-84-00039-657 | 1331.8986 | A85 | HOD | 0% | 1 332,- | 52,- | 1 392,- | 55,- | 4 |  | HOD-G | Navrtávací pas | HOD-G501 Navrt. pas DN150 Da167-172 G1¼ bez uzáv., potr. LIT. | VK |  | 150 |  | 167-172 | 1¼ |  |  |  | 16 |  | pitná voda | 50 | 3.2 | epoxidové povrstvení
V-8524283 | 3-84-00039-658 | 1742.2093 | A85 | HOD | 0% | 1 742,- | 68,- | 1 821,- | 71,- | 4 |  | HOD-G | Navrtávací pas | HOD-G501 Navrt. pas DN200 Da216-225 G1¼ bez uzáv., potr. LIT. | VK |  | 200 |  | 216-225 | 1¼ |  |  |  | 16 |  | pitná voda | 50 | 4.3 | epoxidové povrstvení
V-8524443 | 3-84-00039-660 | 1063.3707 | A85 | HOD | 0% | 1 063,- | 42,- | 1 111,- | 44,- | 4 |  | HOD-G | Navrtávací pas | HOD-G501 Navrt. pas DN80 Da94-99 G1½ bez uzáv., potr. LIT. | VK |  | 80 |  | 94-99 | 1½ |  |  |  | 16 |  | pitná voda | 50 | 2.8 | epoxidové povrstvení
V-8524453 | 3-84-00039-661 | 1129.9656 | A85 | HOD | 0% | 1 130,- | 44,- | 1 181,- | 46,- | 4 |  | HOD-G | Navrtávací pas | HOD-G501 Navrt. pas DN100 Da114-121 G1½ bez uzáv., potr. LIT. | VK |  | 100 |  | 114-121 | 1½ |  |  |  | 16 |  | pitná voda | 50 | 3.1 | epoxidové povrstvení
V-8524473 | 3-84-00039-662 | 1331.8986 | A85 | HOD | 0% | 1 332,- | 52,- | 1 392,- | 55,- | 4 |  | HOD-G | Navrtávací pas | HOD-G501 Navrt. pas DN150 Da167-172 G1½ bez uzáv., potr. LIT. | VK |  | 150 |  | 167-172 | 1½ |  |  |  | 16 |  | pitná voda | 50 | 3.7 | epoxidové povrstvení
V-8524483 | 3-84-00039-663 | 1742.2093 | A85 | HOD | 0% | 1 742,- | 68,- | 1 821,- | 71,- | 4 |  | HOD-G | Navrtávací pas | HOD-G501 Navrt. pas DN200 Da216-225 G1½ bez uzáv., potr. LIT. | VK |  | 200 |  | 216-225 | 1½ |  |  |  | 16 |  | pitná voda | 50 | 4.2 | epoxidové povrstvení
V-8524643 | 3-84-00039-664 | 1063.3707 | A85 | HOD | 0% | 1 063,- | 42,- | 1 111,- | 44,- | 4 |  | HOD-G | Navrtávací pas | HOD-G501 Navrt. pas DN80 Da94-99 G2 bez uzáv., potr. LIT. | VK |  | 80 |  | 94-99 | 2 |  |  |  | 16 |  | pitná voda | 50 | 2.75 | epoxidové povrstvení
V-8524653 | 3-84-00039-666 | 1129.9656 | A85 | HOD | 0% | 1 130,- | 44,- | 1 181,- | 46,- | 4 |  | HOD-G | Navrtávací pas | HOD-G501 Navrt. pas DN100 Da114-121 G2 bez uzáv., potr. LIT. | VK |  | 100 |  | 114-121 | 2 |  |  |  | 16 |  | pitná voda | 50 | 2.9 | epoxidové povrstvení
V-8524673 | 3-84-00039-667 | 1331.8986 | A85 | HOD | 0% | 1 332,- | 52,- | 1 392,- | 55,- | 4 |  | HOD-G | Navrtávací pas | HOD-G501 Navrt. pas DN150 Da167-172 G2 bez uzáv., potr. LIT. | VK |  | 150 |  | 167-172 | 2 |  |  |  | 16 |  | pitná voda | 50 | 3.5 | epoxidové povrstvení
V-8524683 | 3-84-00039-668 | 1742.2093 | A85 | HOD | 0% | 1 742,- | 68,- | 1 821,- | 71,- | 4 |  | HOD-G | Navrtávací pas | HOD-G501 Navrt. pas DN200 Da216-225 G2 bez uzáv., potr. LIT. | VK |  | 200 |  | 216-225 | 2 |  |  |  | 16 |  | pitná voda | 50 | 4 | epoxidové povrstvení
V-8524703 | 3-84-00039-669 | 3153.895 | A85 | HOD | 0% | 3 154,- | 124,- | 3 296,- | 129,- | 4 |  | HOD-G | Navrtávací pas | HOD-G501 Navrt. pas DN300 Da318-326 G2 bez uzáv., potr. LIT. | VK |  | 300 |  | 318-326 | 2 |  |  |  | 16 |  | pitná voda | 50 | 8.5 | epoxidové povrstvení
V-8523043 | 2-28-01504-100 | 3830.5248 | A85 | HOD | 0% | 3 831,- | 150,- | 4 003,- | 157,- | 4 |  | HOD-G | Navrtávací pas | HOD-G502 Navrt. pas DN80 Da94-99 G1 s kul.k., potr. LIT. | VK | Volný konec vřetene | 80 |  | 94-99 | 1 |  |  |  | 16 |  | pitná voda | 50 | 4 | epoxidové povrstvení
V-8523053 | 2-28-01505-100 | 3865.3026 | A85 | HOD | 0% | 3 865,- | 152,- | 4 039,- | 159,- | 4 |  | HOD-G | Navrtávací pas | HOD-G502 Navrt. pas DN100 Da114-121 G1 s kul.k., potr. LIT. | VK | Volný konec vřetene | 100 |  | 114-121 | 1 |  |  |  | 16 |  | pitná voda | 50 | 4 | epoxidové povrstvení
V-8523073 | 2-28-01506-100 | 3939.8264 | A85 | HOD | 0% | 3 940,- | 155,- | 4 117,- | 162,- | 4 |  | HOD-G | Navrtávací pas | HOD-G502 Navrt. pas DN150 Da167-172 G1 s kul.k., potr. LIT. | VK | Volný konec vřetene | 150 |  | 167-172 | 1 |  |  |  | 16 |  | pitná voda | 50 | 4.5 | epoxidové povrstvení
V-8523083 | 2-28-01507-100 | 4379.517 | A85 | HOD | 0% | 4 380,- | 172,- | 4 577,- | 180,- | 4 |  | HOD-G | Navrtávací pas | HOD-G502 Navrt. pas DN200 Da216-225 G1 s kul.k., potr. LIT. | VK | Volný konec vřetene | 200 |  | 216-225 | 1 |  |  |  | 16 |  | pitná voda | 50 | 5.5 | epoxidové povrstvení
V-8523243 | 2-28-01504-125 | 3830.5248 | A85 | HOD | 0% | 3 831,- | 150,- | 4 003,- | 157,- | 4 |  | HOD-G | Navrtávací pas | HOD-G502 Navrt. pas DN80 Da94-99 G1¼ s kul.k., potr. LIT. | VK | Volný konec vřetene | 80 |  | 94-99 | 1¼ |  |  |  | 16 |  | pitná voda | 50 | 3.75 | epoxidové povrstvení
V-8523253 | 2-28-01505-125 | 3865.3026 | A85 | HOD | 0% | 3 865,- | 152,- | 4 039,- | 159,- | 4 |  | HOD-G | Navrtávací pas | HOD-G502 Navrt. pas DN100 Da114-121 G1¼ s kul.k., potr. LIT. | VK | Volný konec vřetene | 100 |  | 114-121 | 1¼ |  |  |  | 16 |  | pitná voda | 50 | 4 | epoxidové povrstvení
V-8523273 | 2-28-01506-125 | 3939.8264 | A85 | HOD | 0% | 3 940,- | 155,- | 4 117,- | 162,- | 4 |  | HOD-G | Navrtávací pas | HOD-G502 Navrt. pas DN150 Da167-172 G1¼ s kul.k., potr. LIT. | VK | Volný konec vřetene | 150 |  | 167-172 | 1¼ |  |  |  | 16 |  | pitná voda | 50 | 4.5 | epoxidové povrstvení
V-8523283 | 2-28-01507-125 | 4379.517 | A85 | HOD | 0% | 4 380,- | 172,- | 4 577,- | 180,- | 4 |  | HOD-G | Navrtávací pas | HOD-G502 Navrt. pas DN200 Da216-225 G1¼ s kul.k., potr. LIT. | VK | Volný konec vřetene | 200 |  | 216-225 | 1¼ |  |  |  | 16 |  | pitná voda | 50 | 5.5 | epoxidové povrstvení
V-8523443 | 2-28-01504-150 | 4213.0804 | A85 | HOD | 0% | 4 213,- | 165,- | 4 403,- | 173,- | 4 |  | HOD-G | Navrtávací pas | HOD-G502 Navrt. pas DN80 Da94-99 G1½ s kul.k., potr. LIT. | VK | Volný konec vřetene | 80 |  | 94-99 | 1½ |  |  |  | 16 |  | pitná voda | 50 | 5 | epoxidové povrstvení
V-8523453 | 2-28-01505-150 | 4252.8265 | A85 | HOD | 0% | 4 253,- | 167,- | 4 444,- | 174,- | 4 |  | HOD-G | Navrtávací pas | HOD-G502 Navrt. pas DN100 Da114-121 G1½ s kul.k., potr. LIT. | VK | Volný konec vřetene | 100 |  | 114-121 | 1½ |  |  |  | 16 |  | pitná voda | 50 | 5 | epoxidové povrstvení
V-8523473 | 2-28-01506-150 | 4334.8027 | A85 | HOD | 0% | 4 335,- | 170,- | 4 530,- | 178,- | 4 |  | HOD-G | Navrtávací pas | HOD-G502 Navrt. pas DN150 Da167-172 G1½ s kul.k., potr. LIT. | VK | Volný konec vřetene | 150 |  | 167-172 | 1½ |  |  |  | 16 |  | pitná voda | 50 | 5.5 | epoxidové povrstvení
V-8523483 | 2-28-01507-150 | 4819.2076 | A85 | HOD | 0% | 4 819,- | 189,- | 5 036,- | 198,- | 4 |  | HOD-G | Navrtávací pas | HOD-G502 Navrt. pas DN200 Da216-225 G1½ s kul.k., potr. LIT. | VK | Volný konec vřetene | 200 |  | 216-225 | 1½ |  |  |  | 16 |  | pitná voda | 50 | 6 | epoxidové povrstvení
V-8523503 | 3-84-00039-640 | 6541.7365 | A85 | HOD | 0% | 6 542,- | 257,- | 6 836,- | 268,- | 4 |  | HOD-G | Navrtávací pas | HOD-G502 Navrt. pas DN300 Da318-326 G1½ s kul.k., potr. LIT. | VK | Volný konec vřetene | 300 |  | 318-326 | 1½ |  |  |  | 16 |  | pitná voda | 50 | 8 | epoxidové povrstvení
V-8523643 | 2-28-01504-200 | 4213.0804 | A85 | HOD | 0% | 4 213,- | 165,- | 4 403,- | 173,- | 4 |  | HOD-G | Navrtávací pas | HOD-G502 Navrt. pas DN80 Da94-99 G2 s kul.k., potr. LIT. | VK | Volný konec vřetene | 80 |  | 94-99 | 2 |  |  |  | 16 |  | pitná voda | 50 | 4.5 | epoxidové povrstvení
V-8523653 | 2-28-01505-200 | 4252.8265 | A85 | HOD | 0% | 4 253,- | 167,- | 4 444,- | 174,- | 4 |  | HOD-G | Navrtávací pas | HOD-G502 Navrt. pas DN100 Da114-121 G2 s kul.k., potr. LIT. | VK | Volný konec vřetene | 100 |  | 114-121 | 2 |  |  |  | 16 |  | pitná voda | 50 | 5 | epoxidové povrstvení
V-8523673 | 2-28-01506-200 | 4334.8027 | A85 | HOD | 0% | 4 335,- | 170,- | 4 530,- | 178,- | 4 |  | HOD-G | Navrtávací pas | HOD-G502 Navrt. pas DN150 Da167-172 G2 s kul.k., potr. LIT. | VK | Volný konec vřetene | 150 |  | 167-172 | 2 |  |  |  | 16 |  | pitná voda | 50 | 5.5 | epoxidové povrstvení
V-8523683 | 2-28-01507-200 | 4819.2076 | A85 | HOD | 0% | 4 819,- | 189,- | 5 036,- | 198,- | 4 |  | HOD-G | Navrtávací pas | HOD-G502 Navrt. pas DN200 Da216-225 G2 s kul.k., potr. LIT. | VK | Volný konec vřetene | 200 |  | 216-225 | 2 |  |  |  | 16 |  | pitná voda | 50 | 6 | epoxidové povrstvení
V-8523703 | 3-84-00039-654 | 6531.6692 | A85 | HOD | 0% | 6 532,- | 256,- | 6 826,- | 268,- | 4 |  | HOD-G | Navrtávací pas | HOD-G502 Navrt. pas DN300 Da318-326 G2 s kul.k., potr. LIT. | VK | Volný konec vřetene | 300 |  | 318-326 | 2 |  |  |  | 16 |  | pitná voda | 50 | 7.75 | epoxidové povrstvení
V-8525043 | 2-28-01508-100 | 4042.5662 | A85 | HOD | 0% | 4 043,- | 159,- | 4 224,- | 166,- | 4 |  | HOD-G | Navrtávací pas | HOD-G511 Navrt. pas DN80 Da94-99 G1 s mos. šoup., potr. LIT. | VK | Volný konec vřetene | 80 |  | 94-99 | 1 |  |  |  | 16 |  | pitná voda | 50 | 4.5 | epoxidové povrstvení
V-8525053 | 2-28-01509-100 | 4073.0319 | A85 | HOD | 0% | 4 073,- | 160,- | 4 256,- | 167,- | 4 |  | HOD-G | Navrtávací pas | HOD-G511 Navrt. pas DN100 Da114-121 G1 s mos. šoup., potr. LIT. | VK | Volný konec vřetene | 100 |  | 114-121 | 1 |  |  |  | 16 |  | pitná voda | 50 | 4.9 | epoxidové povrstvení
V-8525073 | 2-28-01510-100 | 4133.9633 | A85 | HOD | 0% | 4 134,- | 162,- | 4 320,- | 170,- | 4 |  | HOD-G | Navrtávací pas | HOD-G511 Navrt. pas DN150 Da167-172 G1 s mos. šoup., potr. LIT. | VK | Volný konec vřetene | 150 |  | 167-172 | 1 |  |  |  | 16 |  | pitná voda | 50 | 5.3 | epoxidové povrstvení
V-8525083 | 2-28-01511-100 | 4942.4766 | A85 | HOD | 0% | 4 942,- | 194,- | 5 165,- | 203,- | 4 |  | HOD-G | Navrtávací pas | HOD-G511 Navrt. pas DN200 Da216-225 G1 s mos. šoup., potr. LIT. | VK | Volný konec vřetene | 200 |  | 216-225 | 1 |  |  |  | 16 |  | pitná voda | 50 | 6.3 | epoxidové povrstvení
V-8525243 | 2-28-01508-125 | 4110.5282 | A85 | HOD | 0% | 4 111,- | 161,- | 4 296,- | 169,- | 4 |  | HOD-G | Navrtávací pas | HOD-G511 Navrt. pas DN80 Da94-99 G1¼ s mos. šoup., potr. LIT. | VK | Volný konec vřetene | 80 |  | 94-99 | 1¼ |  |  |  | 16 |  | pitná voda | 50 | 4.4 | epoxidové povrstvení
V-8525253 | 2-28-01509-125 | 4140.9939 | A85 | HOD | 0% | 4 141,- | 163,- | 4 327,- | 170,- | 4 |  | HOD-G | Navrtávací pas | HOD-G511 Navrt. pas DN100 Da114-121 G1¼ s mos. šoup., potr. LIT. | VK | Volný konec vřetene | 100 |  | 114-121 | 1¼ |  |  |  | 16 |  | pitná voda | 50 | 4.7 | epoxidové povrstvení
V-8525273 | 2-28-01510-125 | 4201.9253 | A85 | HOD | 0% | 4 202,- | 165,- | 4 391,- | 172,- | 4 |  | HOD-G | Navrtávací pas | HOD-G511 Navrt. pas DN150 Da167-172 G1¼ s mos. šoup., potr. LIT. | VK | Volný konec vřetene | 150 |  | 167-172 | 1¼ |  |  |  | 16 |  | pitná voda | 50 | 5 | epoxidové povrstvení
V-8525283 | 2-28-01511-125 | 5024.4996 | A85 | HOD | 0% | 5 024,- | 197,- | 5 251,- | 206,- | 4 |  | HOD-G | Navrtávací pas | HOD-G511 Navrt. pas DN200 Da216-225 G1¼ s mos. šoup., potr. LIT. | VK | Volný konec vřetene | 200 |  | 216-225 | 1¼ |  |  |  | 16 |  | pitná voda | 50 | 6 | epoxidové povrstvení
V-8513043 | 3-84-00039-567 | 3830.5248 | A85 | HOD | 0% | 3 831,- | 150,- | 4 003,- | 157,- | 4 |  | HOD-G | Navrtávací pas | HOD-G503 Navrt. pas DN80 Da94-99 G1 s lit. šoup., potr. LIT. | VK | Volný konec vřetene | 80 |  | 94-99 | 1 |  |  |  | 16 |  | pitná voda | 50 | 6.45 | epoxidové povrstvení
V-8513053 | 3-84-00039-568 | 3865.3026 | A85 | HOD | 0% | 3 865,- | 152,- | 4 039,- | 159,- | 4 |  | HOD-G | Navrtávací pas | HOD-G503 Navrt. pas DN100 Da114-121 G1 s lit. šoup., potr. LIT. | VK | Volný konec vřetene | 100 |  | 114-121 | 1 |  |  |  | 16 |  | pitná voda | 50 | 6.65 | epoxidové povrstvení
V-8513073 | 3-84-00039-569 | 3939.8264 | A85 | HOD | 0% | 3 940,- | 155,- | 4 117,- | 162,- | 4 |  | HOD-G | Navrtávací pas | HOD-G503 Navrt. pas DN150 Da167-172 G1 s lit. šoup., potr. LIT. | VK | Volný konec vřetene | 150 |  | 167-172 | 1 |  |  |  | 16 |  | pitná voda | 50 | 6.95 | epoxidové povrstvení
V-8513083 | 3-84-00039-570 | 4353.2851 | A85 | HOD | 0% | 4 353,- | 171,- | 4 549,- | 179,- | 4 |  | HOD-G | Navrtávací pas | HOD-G503 Navrt. pas DN200 Da216-225 G1 s lit. šoup., potr. LIT. | VK | Volný konec vřetene | 200 |  | 216-225 | 1 |  |  |  | 16 |  | pitná voda | 50 | 7.8 | epoxidové povrstvení
V-8513243 | 3-84-00039-571 | 3830.5248 | A85 | HOD | 0% | 3 831,- | 150,- | 4 003,- | 157,- | 4 |  | HOD-G | Navrtávací pas | HOD-G503 Navrt. pas DN80 Da94-99 G1¼ s lit. šoup., potr. LIT. | VK | Volný konec vřetene | 80 |  | 94-99 | 1¼ |  |  |  | 16 |  | pitná voda | 50 | 6.4 | epoxidové povrstvení
V-8513253 | 3-84-00039-572 | 3865.3026 | A85 | HOD | 0% | 3 865,- | 152,- | 4 039,- | 159,- | 4 |  | HOD-G | Navrtávací pas | HOD-G503 Navrt. pas DN100 Da114-121 G1¼ s lit. šoup., potr. LIT. | VK | Volný konec vřetene | 100 |  | 114-121 | 1¼ |  |  |  | 16 |  | pitná voda | 50 | 5 | epoxidové povrstvení
V-8513273 | 3-84-00039-573 | 3939.8264 | A85 | HOD | 0% | 3 940,- | 155,- | 4 117,- | 162,- | 4 |  | HOD-G | Navrtávací pas | HOD-G503 Navrt. pas DN150 Da167-172 G1¼ s lit. šoup., potr. LIT. | VK | Volný konec vřetene | 150 |  | 167-172 | 1¼ |  |  |  | 16 |  | pitná voda | 50 | 6.9 | epoxidové povrstvení
V-8513283 | 3-84-00039-574 | 4402.7961 | A85 | HOD | 0% | 4 403,- | 173,- | 4 601,- | 181,- | 4 |  | HOD-G | Navrtávací pas | HOD-G503 Navrt. pas DN200 Da216-225 G1¼ s lit. šoup., potr. LIT. | VK | Volný konec vřetene | 200 |  | 216-225 | 1¼ |  |  |  | 16 |  | pitná voda | 50 | 7.8 | epoxidové povrstvení
V-8513443 | 3-84-00039-575 | 3932.5521 | A85 | HOD | 0% | 3 933,- | 154,- | 4 110,- | 161,- | 4 |  | HOD-G | Navrtávací pas | HOD-G503 Navrt. pas DN80 Da94-99 G1½ s lit. šoup., potr. LIT. | VK | Volný konec vřetene | 80 |  | 94-99 | 1½ |  |  |  | 16 |  | pitná voda | 50 | 7.2 | epoxidové povrstvení
V-8513453 | 3-84-00039-576 | 3872.5308 | A85 | HOD | 0% | 3 873,- | 152,- | 4 047,- | 159,- | 4 |  | HOD-G | Navrtávací pas | HOD-G503 Navrt. pas DN100 Da114-121 G1½ s lit. šoup., potr. LIT. | VK | Volný konec vřetene | 100 |  | 114-121 | 1½ |  |  |  | 16 |  | pitná voda | 50 | 7.5 | epoxidové povrstvení
V-8513473 | 3-84-00039-580 | 4110.8844 | A85 | HOD | 0% | 4 111,- | 161,- | 4 296,- | 169,- | 4 |  | HOD-G | Navrtávací pas | HOD-G503 Navrt. pas DN150 Da167-172 G1½ s lit. šoup., potr. LIT. | VK | Volný konec vřetene | 150 |  | 167-172 | 1½ |  |  |  | 16 |  | pitná voda | 50 | 7.5 | epoxidové povrstvení
V-8513483 | 3-84-00039-582 | 4735.7622 | A85 | HOD | 0% | 4 736,- | 186,- | 4 949,- | 194,- | 4 |  | HOD-G | Navrtávací pas | HOD-G503 Navrt. pas DN200 Da216-225 G1½ s lit. šoup., potr. LIT. | VK | Volný konec vřetene | 200 |  | 216-225 | 1½ |  |  |  | 16 |  | pitná voda | 50 | 8.7 | epoxidové povrstvení
V-8513503 | 3-84-00039-584 | #VALUE! | A85 | HOD | 0% | na poptávku | na poptávku | na poptávku | na poptávku | 4 |  | HOD-G | Navrtávací pas | HOD-G503 Navrt. pas DN300 Da318-326 G1½ s lit. šoup., potr. LIT. | VK | Volný konec vřetene | 300 |  | 318-326 | 1½ |  |  |  | 16 |  | pitná voda | 50 | 10.5 | epoxidové povrstvení
V-8513643 | 3-84-00039-585 | 3949.6263 | A85 | HOD | 0% | 3 950,- | 155,- | 4 127,- | 162,- | 4 |  | HOD-G | Navrtávací pas | HOD-G503 Navrt. pas DN80 Da94-99 G2 s lit. šoup., potr. LIT. | VK | Volný konec vřetene | 80 |  | 94-99 | 2 |  |  |  | 16 |  | pitná voda | 50 | 6.7 | epoxidové povrstvení
V-8513653 | 3-84-00039-586 | 3889.605 | A85 | HOD | 0% | 3 890,- | 153,- | 4 065,- | 160,- | 4 |  | HOD-G | Navrtávací pas | HOD-G503 Navrt. pas DN100 Da114-121 G2 s lit. šoup., potr. LIT. | VK | Volný konec vřetene | 100 |  | 114-121 | 2 |  |  |  | 16 |  | pitná voda | 50 | 7.5 | epoxidové povrstvení
V-8513673 | 3-84-00039-589 | 4127.9586 | A85 | HOD | 0% | 4 128,- | 162,- | 4 314,- | 169,- | 4 |  | HOD-G | Navrtávací pas | HOD-G503 Navrt. pas DN150 Da167-172 G2 s lit. šoup., potr. LIT. | VK | Volný konec vřetene | 150 |  | 167-172 | 2 |  |  |  | 16 |  | pitná voda | 50 | 8 | epoxidové povrstvení
V-8513683 | 3-84-00039-590 | 4752.8364 | A85 | HOD | 0% | 4 753,- | 187,- | 4 967,- | 195,- | 4 |  | HOD-G | Navrtávací pas | HOD-G503 Navrt. pas DN200 Da216-225 G2 s lit. šoup., potr. LIT. | VK | Volný konec vřetene | 200 |  | 216-225 | 2 |  |  |  | 16 |  | pitná voda | 50 | 8.2 | epoxidové povrstvení
V-8513703 | 3-84-00039-592 | #VALUE! | A85 | HOD | 0% | na poptávku | na poptávku | na poptávku | na poptávku | 4 |  | HOD-G | Navrtávací pas | HOD-G503 Navrt. pas DN300 Da318-326 G2 s lit. šoup., potr. LIT. | VK | Volný konec vřetene | 300 |  | 318-326 | 2 |  |  |  | 16 |  | pitná voda | 50 | 10.5 | epoxidové povrstvení
V-8526043 | 3-84-00039-671 | 3871.4895 | A85 | HOD | 0% | 3 871,- | 152,- | 4 046,- | 159,- | 4 |  | HOD-G | Navrtávací pas | HOD-G512 Navrt. pas DN80 Da94-99 s kul.k.+konc. d32, potr. LIT. | VK | Volný konec vřetene | 80 |  | 94-99 |  |  |  |  | 16 |  | pitná voda | 50 | 4 | epoxidové povrstvení
V-8526053 | 3-84-00039-672 | 3904.2987 | A85 | HOD | 0% | 3 904,- | 153,- | 4 080,- | 160,- | 4 |  | HOD-G | Navrtávací pas | HOD-G512 Navrt. pas DN100 Da114-121 s kul.k.+konc. d32, potr. LIT. | VK | Volný konec vřetene | 100 |  | 114-121 |  |  |  |  | 16 |  | pitná voda | 50 | 4.3 | epoxidové povrstvení
V-8526073 | 3-84-00039-675 | 3974.6042 | A85 | HOD | 0% | 3 975,- | 156,- | 4 153,- | 163,- | 4 |  | HOD-G | Navrtávací pas | HOD-G512 Navrt. pas DN150 Da167-172 s kul.k.+konc. d32, potr. LIT. | VK | Volný konec vřetene | 150 |  | 167-172 |  |  |  |  | 16 |  | pitná voda | 50 | 4.5 | epoxidové povrstvení
V-8526083 | 3-84-00039-676 | 4412.8418 | A85 | HOD | 0% | 4 413,- | 173,- | 4 611,- | 181,- | 4 |  | HOD-G | Navrtávací pas | HOD-G512 Navrt. pas DN200 Da216-225 s kul.k.+konc. d32, potr. LIT. | VK | Volný konec vřetene | 200 |  | 216-225 |  |  |  |  | 16 |  | pitná voda | 50 | 5.5 | epoxidové povrstvení
V-8528043 | 3-84-00039-684 | 4337.8493 | A85 | HOD | 0% | 4 338,- | 170,- | 4 533,- | 178,- | 4 |  | HOD-G | Navrtávací pas | HOD-G517 Navrt. pas DN80 Da94-99 s mos. šoup.+konc. d32, potr. LIT. | VK | Volný konec vřetene | 80 |  | 94-99 |  |  |  |  | 16 |  | pitná voda | 50 | 4.5 | epoxidové povrstvení
V-8528053 | 3-84-00039-685 | 4368.315 | A85 | HOD | 0% | 4 368,- | 171,- | 4 565,- | 179,- | 4 |  | HOD-G | Navrtávací pas | HOD-G517 Navrt. pas DN100 Da114-121 s mos. šoup.+konc. d32, potr. LIT. | VK | Volný konec vřetene | 100 |  | 114-121 |  |  |  |  | 16 |  | pitná voda | 50 | 4.6 | epoxidové povrstvení
V-8528073 | 3-84-00039-686 | 4429.2464 | A85 | HOD | 0% | 4 429,- | 174,- | 4 629,- | 182,- | 4 |  | HOD-G | Navrtávací pas | HOD-G517 Navrt. pas DN150 Da167-172 s mos. šoup.+konc. d32, potr. LIT. | VK | Volný konec vřetene | 150 |  | 167-172 |  |  |  |  | 16 |  | pitná voda | 50 | 5.4 | epoxidové povrstvení
V-8528083 | 3-84-00039-687 | 6047.612 | A85 | HOD | 0% | 6 048,- | 237,- | 6 320,- | 248,- | 4 |  | HOD-G | Navrtávací pas | HOD-G517 Navrt. pas DN200 Da216-225 s mos. šoup.+konc. d32, potr. LIT. | VK | Volný konec vřetene | 200 |  | 216-225 |  |  |  |  | 16 |  | pitná voda | 50 | 6.2 | epoxidové povrstvení
V-8502223 | 2-28-00650-063 | 969.2378 | A85 | HOD | 0% | 969,- | 38,- | 1 013,- | 40,- | 4 |  | HOD-K | Navrtávací pas | HOD-K507 Navrt. pas DN50 Da63 G1¼ bez uzáv., potr. PE+PVC | VK |  | 50 |  | 63 | 1¼ |  |  |  | 16 |  | pitná voda | 50 | 1.7 | epoxidové povrstvení
V-8502233 | 3-84-00039-491 | 1064.3471 | A85 | HOD | 0% | 1 064,- | 42,- | 1 112,- | 44,- | 4 |  | HOD-K | Navrtávací pas | HOD-K507 Navrt. pas DN65 Da75 G1¼ bez uzáv., potr. PE+PVC | VK |  | 65 |  | 75 | 1¼ |  |  |  | 16 |  | pitná voda | 50 | 1.7 | epoxidové povrstvení
V-8502243 | 2-28-00650-065 | 1441.2627 | A85 | HOD | 0% | 1 441,- | 57,- | 1 506,- | 59,- | 4 |  | HOD-K | Navrtávací pas | HOD-K507 Navrt. pas DN80 Da90 G1¼ bez uzáv., potr. PE+PVC | VK |  | 80 |  | 90 | 1¼ |  |  |  | 16 |  | pitná voda | 50 | 5.4 | epoxidové povrstvení
V-8502253 | 2-28-00650-066 | 1511.5682 | A85 | HOD | 0% | 1 512,- | 59,- | 1 580,- | 62,- | 4 |  | HOD-K | Navrtávací pas | HOD-K507 Navrt. pas DN100 Da110 G1¼ bez uzáv., potr. PE+PVC | VK |  | 100 |  | 110 | 1¼ |  |  |  | 16 |  | pitná voda | 50 | 5.7 | epoxidové povrstvení
V-8502273 | 2-28-00650-067 | 2064.2476 | A85 | HOD | 0% | 2 064,- | 81,- | 2 157,- | 85,- | 4 |  | HOD-K | Navrtávací pas | HOD-K507 Navrt. pas DN150 Da160 G1¼ bez uzáv., potr. PE+PVC | VK |  | 150 |  | 160 | 1¼ |  |  |  | 16 |  | pitná voda | 50 | 7.5 | epoxidové povrstvení
V-8502283 | 3-84-00039-493 | 2818.0787 | A85 | HOD | 0% | 2 818,- | 111,- | 2 945,- | 116,- | 4 |  | HOD-K | Navrtávací pas | HOD-K507 Navrt. pas DN200 Da225 G1¼ bez uzáv., potr. PE+PVC | VK |  | 200 |  | 225 | 1¼ |  |  |  | 16 |  | pitná voda | 50 | 13 | epoxidové povrstvení
V-8502643 | 2-28-00650-090 | 1710.7671 | A85 | HOD | 0% | 1 711,- | 67,- | 1 788,- | 70,- | 4 |  | HOD-K | Navrtávací pas | HOD-K507 Navrt. pas DN80 Da90 G2 bez uzáv., potr. PE+PVC | VK |  | 80 |  | 90 | 2 |  |  |  | 16 |  | pitná voda | 50 | 6 | epoxidové povrstvení
V-8502653 | 2-28-00650-110 | 1804.5078 | A85 | HOD | 0% | 1 805,- | 71,- | 1 886,- | 74,- | 4 |  | HOD-K | Navrtávací pas | HOD-K507 Navrt. pas DN100 Da110 G2 bez uzáv., potr. PE+PVC | VK |  | 100 |  | 110 | 2 |  |  |  | 16 |  | pitná voda | 50 | 6.3 | epoxidové povrstvení
V-8502663 | 2-28-00650-140 | 2111.1179 | A85 | HOD | 0% | 2 111,- | 83,- | 2 206,- | 87,- | 4 |  | HOD-K | Navrtávací pas | HOD-K507 Navrt. pas DN125 Da140 G2 bez uzáv., potr. PE+PVC | VK |  | 125 |  | 140 | 2 |  |  |  | 16 |  | pitná voda | 50 | 8.1 | epoxidové povrstvení
V-8502673 | 2-28-00650-160 | 2407.9633 | A85 | HOD | 0% | 2 408,- | 95,- | 2 516,- | 99,- | 4 |  | HOD-K | Navrtávací pas | HOD-K507 Navrt. pas DN150 Da160 G2 bez uzáv., potr. PE+PVC | VK |  | 150 |  | 160 | 2 |  |  |  | 16 |  | pitná voda | 50 | 8.3 | epoxidové povrstvení
V-8502683 | 2-28-00650-225 | 3423.4872 | A85 | HOD | 0% | 3 423,- | 134,- | 3 578,- | 140,- | 4 |  | HOD-K | Navrtávací pas | HOD-K507 Navrt. pas DN200 Da225 G2 bez uzáv., potr. PE+PVC | VK |  | 200 |  | 225 | 2 |  |  |  | 16 |  | pitná voda | 50 | 11.8 | epoxidové povrstvení
V-8502693 | 3-84-00039-494 | 8833.6598 | A85 | HOD | 0% | 8 834,- | 347,- | 9 231,- | 362,- | 4 |  | HOD-K | Navrtávací pas | HOD-K507 Navrt. pas DN250 Da280 G2 bez uzáv., potr. PE+PVC | VK |  | 250 |  | 280 | 2 |  |  |  | 16 |  | pitná voda | 50 | 13.8 | epoxidové povrstvení
V-8502703 | 2-28-00650-315 | 8895.4731 | A85 | HOD | 0% | 8 895,- | 349,- | 9 296,- | 365,- | 4 |  | HOD-K | Navrtávací pas | HOD-K507 Navrt. pas DN300 Da315 G2 bez uzáv., potr. PE+PVC | VK |  | 300 |  | 315 | 2 |  |  |  | 16 |  | pitná voda | 50 | 15.1 | epoxidové povrstvení
V-8503023 | 3-28-01512-100 | 3148.4811 | A85 | HOD | 0% | 3 148,- | 124,- | 3 290,- | 129,- | 4 |  | HOD-K | Navrtávací pas | HOD-K506 Navrt. pas DN50 Da63 G1 s kul.k., potr. PE+PVC | VK | Volný konec vřetene | 50 |  | 63 | 1 |  |  |  | 16 |  | pitná voda | 50 | 3 | epoxidové povrstvení
V-8503033 | 3-28-01513-100 | 3494.5181 | A85 | HOD | 0% | 3 495,- | 137,- | 3 652,- | 143,- | 4 |  | HOD-K | Navrtávací pas | HOD-K506 Navrt. pas DN65 Da75 G1 s kul.k., potr. PE+PVC | VK | Volný konec vřetene | 65 |  | 75 | 1 |  |  |  | 16 |  | pitná voda | 50 | 3 | epoxidové povrstvení
V-8503043 | 3-28-01514-100 | 3993.0845 | A85 | HOD | 0% | 3 993,- | 157,- | 4 173,- | 164,- | 4 |  | HOD-K | Navrtávací pas | HOD-K506 Navrt. pas DN80 Da90 G1 s kul.k., potr. PE+PVC | VK | Volný konec vřetene | 80 |  | 90 | 1 |  |  |  | 16 |  | pitná voda | 50 | 6.5 | epoxidové povrstvení
V-8503053 | 3-28-01515-100 | 4086.4234 | A85 | HOD | 0% | 4 086,- | 160,- | 4 270,- | 168,- | 4 |  | HOD-K | Navrtávací pas | HOD-K506 Navrt. pas DN100 Da110 G1 s kul.k., potr. PE+PVC | VK | Volný konec vřetene | 100 |  | 110 | 1 |  |  |  | 16 |  | pitná voda | 50 | 7 | epoxidové povrstvení
V-8503073 | 3-28-01517-100 | 4814.9223 | A85 | HOD | 0% | 4 815,- | 189,- | 5 032,- | 197,- | 4 |  | HOD-K | Navrtávací pas | HOD-K506 Navrt. pas DN150 Da160 G1 s kul.k., potr. PE+PVC | VK | Volný konec vřetene | 150 |  | 160 | 1 |  |  |  | 16 |  | pitná voda | 50 | 8.5 | epoxidové povrstvení
V-8503083 | 3-28-01518-100 | 5812.0551 | A85 | HOD | 0% | 5 812,- | 228,- | 6 074,- | 238,- | 4 |  | HOD-K | Navrtávací pas | HOD-K506 Navrt. pas DN200 Da225 G1 s kul.k., potr. PE+PVC | VK | Volný konec vřetene | 200 |  | 225 | 1 |  |  |  | 16 |  | pitná voda | 50 | 11.5 | epoxidové povrstvení
V-8503223 | 3-28-01512-125 | 3148.4811 | A85 | HOD | 0% | 3 148,- | 124,- | 3 290,- | 129,- | 4 |  | HOD-K | Navrtávací pas | HOD-K506 Navrt. pas DN50 Da63 G1¼ s kul.k., potr. PE+PVC | VK | Volný konec vřetene | 50 |  | 63 | 1¼ |  |  |  | 16 |  | pitná voda | 50 | 2.5 | epoxidové povrstvení
V-8503233 | 3-28-01513-125 | 3494.5181 | A85 | HOD | 0% | 3 495,- | 137,- | 3 652,- | 143,- | 4 |  | HOD-K | Navrtávací pas | HOD-K506 Navrt. pas DN65 Da75 G1¼ s kul.k., potr. PE+PVC | VK | Volný konec vřetene | 65 |  | 75 | 1¼ |  |  |  | 16 |  | pitná voda | 50 | 3 | epoxidové povrstvení
V-8503243 | 3-28-01514-125 | 3993.0845 | A85 | HOD | 0% | 3 993,- | 157,- | 4 173,- | 164,- | 4 |  | HOD-K | Navrtávací pas | HOD-K506 Navrt. pas DN80 Da90 G1¼ s kul.k., potr. PE+PVC | VK | Volný konec vřetene | 80 |  | 90 | 1¼ |  |  |  | 16 |  | pitná voda | 50 | 6.5 | epoxidové povrstvení
V-8503253 | 3-28-01515-125 | 4086.4234 | A85 | HOD | 0% | 4 086,- | 160,- | 4 270,- | 168,- | 4 |  | HOD-K | Navrtávací pas | HOD-K506 Navrt. pas DN100 Da110 G1¼ s kul.k., potr. PE+PVC | VK | Volný konec vřetene | 100 |  | 110 | 1¼ |  |  |  | 16 |  | pitná voda | 50 | 7 | epoxidové povrstvení
V-8503273 | 3-28-01517-125 | 4814.9223 | A85 | HOD | 0% | 4 815,- | 189,- | 5 032,- | 197,- | 4 |  | HOD-K | Navrtávací pas | HOD-K506 Navrt. pas DN150 Da160 G1¼ s kul.k., potr. PE+PVC | VK | Volný konec vřetene | 150 |  | 160 | 1¼ |  |  |  | 16 |  | pitná voda | 50 | 9 | epoxidové povrstvení
V-8503283 | 3-28-01518-125 | 5812.0551 | A85 | HOD | 0% | 5 812,- | 228,- | 6 074,- | 238,- | 4 |  | HOD-K | Navrtávací pas | HOD-K506 Navrt. pas DN200 Da225 G1¼ s kul.k., potr. PE+PVC | VK | Volný konec vřetene | 200 |  | 225 | 1¼ |  |  |  | 16 |  | pitná voda | 50 | 11 | epoxidové povrstvení
V-8503443 | 3-28-01514-150 | 6032.8814 | A85 | HOD | 0% | 6 033,- | 237,- | 6 304,- | 247,- | 4 |  | HOD-K | Navrtávací pas | HOD-K506 Navrt. pas DN80 Da90 G1½ s kul.k., potr. PE+PVC | VK | Volný konec vřetene | 80 |  | 90 | 1½ |  |  |  | 16 |  | pitná voda | 50 | 8 | epoxidové povrstvení
V-8503453 | 3-28-01515-150 | 6158.0921 | A85 | HOD | 0% | 6 158,- | 242,- | 6 435,- | 253,- | 4 |  | HOD-K | Navrtávací pas | HOD-K506 Navrt. pas DN100 Da110 G1½ s kul.k., potr. PE+PVC | VK | Volný konec vřetene | 100 |  | 110 | 1½ |  |  |  | 16 |  | pitná voda | 50 | 8.5 | epoxidové povrstvení
V-8503463 | 3-28-01516-150 | 6563.3196 | A85 | HOD | 0% | 6 563,- | 258,- | 6 859,- | 269,- | 4 |  | HOD-K | Navrtávací pas | HOD-K506 Navrt. pas DN125 Da140 G1½ s kul.k., potr. PE+PVC | VK | Volný konec vřetene | 125 |  | 140 | 1½ |  |  |  | 16 |  | pitná voda | 50 | 9.5 | epoxidové povrstvení
V-8503473 | 3-28-01517-150 | 6952.6112 | A85 | HOD | 0% | 6 953,- | 273,- | 7 265,- | 285,- | 4 |  | HOD-K | Navrtávací pas | HOD-K506 Navrt. pas DN150 Da160 G1½ s kul.k., potr. PE+PVC | VK | Volný konec vřetene | 150 |  | 160 | 1½ |  |  |  | 16 |  | pitná voda | 50 | 10 | epoxidové povrstvení
V-8503483 | 3-28-01518-150 | 8295.781 | A85 | HOD | 0% | 8 296,- | 326,- | 8 669,- | 340,- | 4 |  | HOD-K | Navrtávací pas | HOD-K506 Navrt. pas DN200 Da225 G1½ s kul.k., potr. PE+PVC | VK | Volný konec vřetene | 200 |  | 225 | 1½ |  |  |  | 16 |  | pitná voda | 50 | 13.5 | epoxidové povrstvení
V-8503493 | 3-28-01519-150 | 11551.2604 | A85 | HOD | 0% | 11 551,- | 453,- | 12 071,- | 474,- | 4 |  | HOD-K | Navrtávací pas | HOD-K506 Navrt. pas DN250 Da280 G1½ s kul.k., potr. PE+PVC | VK | Volný konec vřetene | 250 |  | 280 | 1½ |  |  |  | 16 |  | pitná voda | 50 | 16.7 | epoxidové povrstvení
V-8503503 | 3-28-01520-150 | 12300.2483 | A85 | HOD | 0% | 12 300,- | 483,- | 12 854,- | 504,- | 4 |  | HOD-K | Navrtávací pas | HOD-K506 Navrt. pas DN300 Da315 G1½ s kul.k., potr. PE+PVC | VK | Volný konec vřetene | 300 |  | 315 | 1½ |  |  |  | 16 |  | pitná voda | 50 | 17.5 | epoxidové povrstvení
V-8503643 | 3-28-01514-200 | 6032.8814 | A85 | HOD | 0% | 6 033,- | 237,- | 6 304,- | 247,- | 4 |  | HOD-K | Navrtávací pas | HOD-K506 Navrt. pas DN80 Da90 G2 s kul.k., potr. PE+PVC | VK | Volný konec vřetene | 80 |  | 90 | 2 |  |  |  | 16 |  | pitná voda | 50 | 8 | epoxidové povrstvení
V-8503653 | 3-28-01515-200 | 6158.0921 | A85 | HOD | 0% | 6 158,- | 242,- | 6 435,- | 253,- | 4 |  | HOD-K | Navrtávací pas | HOD-K506 Navrt. pas DN100 Da110 G2 s kul.k., potr. PE+PVC | VK | Volný konec vřetene | 100 |  | 110 | 2 |  |  |  | 16 |  | pitná voda | 50 | 8.2 | epoxidové povrstvení
V-8503663 | 3-28-01516-200 | 6563.3196 | A85 | HOD | 0% | 6 563,- | 258,- | 6 859,- | 269,- | 4 |  | HOD-K | Navrtávací pas | HOD-K506 Navrt. pas DN125 Da140 G2 s kul.k., potr. PE+PVC | VK | Volný konec vřetene | 125 |  | 140 | 2 |  |  |  | 16 |  | pitná voda | 50 | 11.1 | epoxidové povrstvení
V-8503673 | 3-28-01517-200 | 6952.6112 | A85 | HOD | 0% | 6 953,- | 273,- | 7 265,- | 285,- | 4 |  | HOD-K | Navrtávací pas | HOD-K506 Navrt. pas DN150 Da160 G2 s kul.k., potr. PE+PVC | VK | Volný konec vřetene | 150 |  | 160 | 2 |  |  |  | 16 |  | pitná voda | 50 | 9.5 | epoxidové povrstvení
V-8503683 | 3-28-01518-200 | 8295.781 | A85 | HOD | 0% | 8 296,- | 326,- | 8 669,- | 340,- | 4 |  | HOD-K | Navrtávací pas | HOD-K506 Navrt. pas DN200 Da225 G2 s kul.k., potr. PE+PVC | VK | Volný konec vřetene | 200 |  | 225 | 2 |  |  |  | 16 |  | pitná voda | 50 | 13.5 | epoxidové povrstvení
V-8503693 | 3-28-01519-200 | 11551.2604 | A85 | HOD | 0% | 11 551,- | 453,- | 12 071,- | 474,- | 4 |  | HOD-K | Navrtávací pas | HOD-K506 Navrt. pas DN250 Da280 G2 s kul.k., potr. PE+PVC | VK | Volný konec vřetene | 250 |  | 280 | 2 |  |  |  | 16 |  | pitná voda | 50 | 16 | epoxidové povrstvení
V-8503703 | 3-28-01520-200 | 12300.2483 | A85 | HOD | 0% | 12 300,- | 483,- | 12 854,- | 504,- | 4 |  | HOD-K | Navrtávací pas | HOD-K506 Navrt. pas DN300 Da315 G2 s kul.k., potr. PE+PVC | VK | Volný konec vřetene | 300 |  | 315 | 2 |  |  |  | 16 |  | pitná voda | 50 | 17 | epoxidové povrstvení
V-8504023 | 3-28-01521-100 | 3571.9211 | A85 | HOD | 0% | 3 572,- | 140,- | 3 733,- | 146,- | 4 |  | HOD-K | Navrtávací pas | HOD-K510 Navrt. pas DN50 Da63 G1 s mos. šoup., potr. PE+PVC | VK | Volný konec vřetene | 50 |  | 63 | 1 |  |  |  | 16 |  | pitná voda | 50 | 3.5 | epoxidové povrstvení
V-8504033 | 3-28-01522-100 | 3895.1925 | A85 | HOD | 0% | 3 895,- | 153,- | 4 070,- | 160,- | 4 |  | HOD-K | Navrtávací pas | HOD-K510 Navrt. pas DN65 Da75 G1 s mos. šoup., potr. PE+PVC | VK | Volný konec vřetene | 65 |  | 75 | 1 |  |  |  | 16 |  | pitná voda | 50 | 4 | epoxidové povrstvení
V-8504043 | 3-28-01523-100 | 4359.6105 | A85 | HOD | 0% | 4 360,- | 171,- | 4 556,- | 179,- | 4 |  | HOD-K | Navrtávací pas | HOD-K510 Navrt. pas DN80 Da90 G1 s mos. šoup., potr. PE+PVC | VK | Volný konec vřetene | 80 |  | 90 | 1 |  |  |  | 16 |  | pitná voda | 50 | 7 | epoxidové povrstvení
V-8504053 | 3-28-01524-100 | 4446.1197 | A85 | HOD | 0% | 4 446,- | 174,- | 4 646,- | 182,- | 4 |  | HOD-K | Navrtávací pas | HOD-K510 Navrt. pas DN100 Da110 G1 s mos. šoup., potr. PE+PVC | VK | Volný konec vřetene | 100 |  | 110 | 1 |  |  |  | 16 |  | pitná voda | 50 | 8 | epoxidové povrstvení
V-8504073 | 3-28-01525-100 | 5124.5343 | A85 | HOD | 0% | 5 125,- | 201,- | 5 355,- | 210,- | 4 |  | HOD-K | Navrtávací pas | HOD-K510 Navrt. pas DN150 Da160 G1 s mos. šoup., potr. PE+PVC | VK | Volný konec vřetene | 150 |  | 160 | 1 |  |  |  | 16 |  | pitná voda | 50 | 9.5 | epoxidové povrstvení
V-8504083 | 3-28-01526-100 | 6055.647 | A85 | HOD | 0% | 6 056,- | 238,- | 6 328,- | 248,- | 4 |  | HOD-K | Navrtávací pas | HOD-K510 Navrt. pas DN200 Da225 G1 s mos. šoup., potr. PE+PVC | VK | Volný konec vřetene | 200 |  | 225 | 1 |  |  |  | 16 |  | pitná voda | 50 | 12 | epoxidové povrstvení
V-8504223 | 3-28-01521-125 | 3571.9211 | A85 | HOD | 0% | 3 572,- | 140,- | 3 733,- | 146,- | 4 |  | HOD-K | Navrtávací pas | HOD-K510 Navrt. pas DN50 Da63 G1¼ s mos. šoup., potr. PE+PVC | VK | Volný konec vřetene | 50 |  | 63 | 1¼ |  |  |  | 16 |  | pitná voda | 50 | 3.5 | epoxidové povrstvení
V-8504233 | 3-28-01522-125 | 3895.1925 | A85 | HOD | 0% | 3 895,- | 153,- | 4 070,- | 160,- | 4 |  | HOD-K | Navrtávací pas | HOD-K510 Navrt. pas DN65 Da75 G1¼ s mos. šoup., potr. PE+PVC | VK | Volný konec vřetene | 65 |  | 75 | 1¼ |  |  |  | 16 |  | pitná voda | 50 | 3.5 | epoxidové povrstvení
V-8504243 | 3-28-01523-125 | 4359.6105 | A85 | HOD | 0% | 4 360,- | 171,- | 4 556,- | 179,- | 4 |  | HOD-K | Navrtávací pas | HOD-K510 Navrt. pas DN80 Da90 G1¼ s mos. šoup., potr. PE+PVC | VK | Volný konec vřetene | 80 |  | 90 | 1¼ |  |  |  | 16 |  | pitná voda | 50 | 6.5 | epoxidové povrstvení
V-8504253 | 3-28-01524-125 | 4446.1197 | A85 | HOD | 0% | 4 446,- | 174,- | 4 646,- | 182,- | 4 |  | HOD-K | Navrtávací pas | HOD-K510 Navrt. pas DN100 Da110 G1¼ s mos. šoup., potr. PE+PVC | VK | Volný konec vřetene | 100 |  | 110 | 1¼ |  |  |  | 16 |  | pitná voda | 50 | 8 | epoxidové povrstvení
V-8504273 | 3-28-01525-125 | 5124.5343 | A85 | HOD | 0% | 5 125,- | 201,- | 5 355,- | 210,- | 4 |  | HOD-K | Navrtávací pas | HOD-K510 Navrt. pas DN150 Da160 G1¼ s mos. šoup., potr. PE+PVC | VK | Volný konec vřetene | 150 |  | 160 | 1¼ |  |  |  | 16 |  | pitná voda | 50 | 10 | epoxidové povrstvení
V-8504283 | 3-28-01526-125 | 6055.647 | A85 | HOD | 0% | 6 056,- | 238,- | 6 328,- | 248,- | 4 |  | HOD-K | Navrtávací pas | HOD-K510 Navrt. pas DN200 Da225 G1¼ s mos. šoup., potr. PE+PVC | VK | Volný konec vřetene | 200 |  | 225 | 1¼ |  |  |  | 16 |  | pitná voda | 50 | 12 | epoxidové povrstvení
V-8508023 | 3-84-00039-540 | 3644.2825 | A85 | HOD | 0% | 3 644,- | 143,- | 3 808,- | 149,- | 4 |  | HOD-K | Navrtávací pas | HOD-K504 Navrt. pas DN50 Da63 G1 s lit. šoup., potr. PE+PVC | VK | Volný konec vřetene | 50 |  | 63 | 1 |  |  |  | 16 |  | pitná voda | 50 | 5.5 | epoxidové povrstvení
V-8508033 | 3-84-00039-541 | 3725.2666 | A85 | HOD | 0% | 3 725,- | 146,- | 3 893,- | 153,- | 4 |  | HOD-K | Navrtávací pas | HOD-K504 Navrt. pas DN65 Da75 G1 s lit. šoup., potr. PE+PVC | VK | Volný konec vřetene | 65 |  | 75 | 1 |  |  |  | 16 |  | pitná voda | 50 | 5.75 | epoxidové povrstvení
V-8508043 | 3-84-00039-542 | 4269.0167 | A85 | HOD | 0% | 4 269,- | 168,- | 4 461,- | 175,- | 4 |  | HOD-K | Navrtávací pas | HOD-K504 Navrt. pas DN80 Da90 G1 s lit. šoup., potr. PE+PVC | VK | Volný konec vřetene | 80 |  | 90 | 1 |  |  |  | 16 |  | pitná voda | 50 | 7 | epoxidové povrstvení
V-8508053 | 3-84-00039-543 | 4369.2827 | A85 | HOD | 0% | 4 369,- | 171,- | 4 566,- | 179,- | 4 |  | HOD-K | Navrtávací pas | HOD-K504 Navrt. pas DN100 Da110 G1 s lit. šoup., potr. PE+PVC | VK | Volný konec vřetene | 100 |  | 110 | 1 |  |  |  | 16 |  | pitná voda | 50 | 9.5 | epoxidové povrstvení
V-8508073 | 3-84-00039-544 | 4658.5114 | A85 | HOD | 0% | 4 659,- | 183,- | 4 868,- | 191,- | 4 |  | HOD-K | Navrtávací pas | HOD-K504 Navrt. pas DN150 Da160 G1 s lit. šoup., potr. PE+PVC | VK | Volný konec vřetene | 150 |  | 160 | 1 |  |  |  | 16 |  | pitná voda | 50 | 10 | epoxidové povrstvení
V-8508083 | 3-84-00039-545 | 5364.2296 | A85 | HOD | 0% | 5 364,- | 211,- | 5 606,- | 220,- | 4 |  | HOD-K | Navrtávací pas | HOD-K504 Navrt. pas DN200 Da225 G1 s lit. šoup., potr. PE+PVC | VK | Volný konec vřetene | 200 |  | 225 | 1 |  |  |  | 16 |  | pitná voda | 50 | 14.4 | epoxidové povrstvení
V-8508223 | 3-84-00039-546 | 3644.2825 | A85 | HOD | 0% | 3 644,- | 143,- | 3 808,- | 149,- | 4 |  | HOD-K | Navrtávací pas | HOD-K504 Navrt. pas DN50 Da63 G1¼ s lit. šoup., potr. PE+PVC | VK | Volný konec vřetene | 50 |  | 63 | 1¼ |  |  |  | 16 |  | pitná voda | 50 | 5.5 | epoxidové povrstvení
V-8508233 | 3-84-00039-547 | 3725.2666 | A85 | HOD | 0% | 3 725,- | 146,- | 3 893,- | 153,- | 4 |  | HOD-K | Navrtávací pas | HOD-K504 Navrt. pas DN65 Da75 G1¼ s lit. šoup., potr. PE+PVC | VK | Volný konec vřetene | 65 |  | 75 | 1¼ |  |  |  | 16 |  | pitná voda | 50 | 5.75 | epoxidové povrstvení
V-8508243 | 3-84-00039-548 | 4269.0167 | A85 | HOD | 0% | 4 269,- | 168,- | 4 461,- | 175,- | 4 |  | HOD-K | Navrtávací pas | HOD-K504 Navrt. pas DN80 Da90 G1¼ s lit. šoup., potr. PE+PVC | VK | Volný konec vřetene | 80 |  | 90 | 1¼ |  |  |  | 16 |  | pitná voda | 50 | 9.3 | epoxidové povrstvení
V-8508253 | 3-84-00039-549 | 4369.2827 | A85 | HOD | 0% | 4 369,- | 171,- | 4 566,- | 179,- | 4 |  | HOD-K | Navrtávací pas | HOD-K504 Navrt. pas DN100 Da110 G1¼ s lit. šoup., potr. PE+PVC | VK | Volný konec vřetene | 100 |  | 110 | 1¼ |  |  |  | 16 |  | pitná voda | 50 | 8.5 | epoxidové povrstvení
V-8508273 | 3-84-00039-550 | 4658.5114 | A85 | HOD | 0% | 4 659,- | 183,- | 4 868,- | 191,- | 4 |  | HOD-K | Navrtávací pas | HOD-K504 Navrt. pas DN150 Da160 G1¼ s lit. šoup., potr. PE+PVC | VK | Volný konec vřetene | 150 |  | 160 | 1¼ |  |  |  | 16 |  | pitná voda | 50 | 12 | epoxidové povrstvení
V-8508283 | 3-84-00039-551 | 5364.2296 | A85 | HOD | 0% | 5 364,- | 211,- | 5 606,- | 220,- | 4 |  | HOD-K | Navrtávací pas | HOD-K504 Navrt. pas DN200 Da225 G1¼ s lit. šoup., potr. PE+PVC | VK | Volný konec vřetene | 200 |  | 225 | 1¼ |  |  |  | 16 |  | pitná voda | 50 | 14.4 | epoxidové povrstvení
V-8508443 | 3-84-00039-552 | 5067.2881 | A85 | HOD | 0% | 5 067,- | 199,- | 5 295,- | 208,- | 4 |  | HOD-K | Navrtávací pas | HOD-K504 Navrt. pas DN80 Da90 G1½ s lit. šoup., potr. PE+PVC | VK | Volný konec vřetene | 80 |  | 90 | 1½ |  |  |  | 16 |  | pitná voda | 50 | 10.8 | epoxidové povrstvení
V-8508453 | 3-84-00039-553 | 5179.1232 | A85 | HOD | 0% | 5 179,- | 203,- | 5 412,- | 212,- | 4 |  | HOD-K | Navrtávací pas | HOD-K504 Navrt. pas DN100 Da110 G1½ s lit. šoup., potr. PE+PVC | VK | Volný konec vřetene | 100 |  | 110 | 1½ |  |  |  | 16 |  | pitná voda | 50 | 11.5 | epoxidové povrstvení
V-8508463 | 3-84-00039-554 | 5560.9052 | A85 | HOD | 0% | 5 561,- | 218,- | 5 811,- | 228,- | 4 |  | HOD-K | Navrtávací pas | HOD-K504 Navrt. pas DN125 Da140 G1½ s lit. šoup., potr. PE+PVC | VK | Volný konec vřetene | 125 |  | 140 | 1½ |  |  |  | 16 |  | pitná voda | 50 | 12.9 | epoxidové povrstvení
V-8508473 | 3-84-00039-555 | 5894.424 | A85 | HOD | 0% | 5 894,- | 231,- | 6 160,- | 242,- | 4 |  | HOD-K | Navrtávací pas | HOD-K504 Navrt. pas DN150 Da160 G1½ s lit. šoup., potr. PE+PVC | VK | Volný konec vřetene | 150 |  | 160 | 1½ |  |  |  | 16 |  | pitná voda | 50 | 14.2 | epoxidové povrstvení
V-8508483 | 3-84-00039-556 | 6366.8894 | A85 | HOD | 0% | 6 367,- | 250,- | 6 653,- | 261,- | 4 |  | HOD-K | Navrtávací pas | HOD-K504 Navrt. pas DN200 Da225 G1½ s lit. šoup., potr. PE+PVC | VK | Volný konec vřetene | 200 |  | 225 | 1½ |  |  |  | 16 |  | pitná voda | 50 | 16.5 | epoxidové povrstvení
V-8508493 | 3-84-00039-557 | 11695.7148 | A85 | HOD | 0% | 11 696,- | 459,- | 12 222,- | 480,- | 4 |  | HOD-K | Navrtávací pas | HOD-K504 Navrt. pas DN250 Da280 G1½ s lit. šoup., potr. PE+PVC | VK | Volný konec vřetene | 250 |  | 280 | 1½ |  |  |  | 16 |  | pitná voda | 50 | 18.4 | epoxidové povrstvení
V-8508503 | 3-84-00039-558 | 11758.6154 | A85 | HOD | 0% | 11 759,- | 461,- | 12 288,- | 482,- | 4 |  | HOD-K | Navrtávací pas | HOD-K504 Navrt. pas DN300 Da315 G1½ s lit. šoup., potr. PE+PVC | VK | Volný konec vřetene | 300 |  | 315 | 1½ |  |  |  | 16 |  | pitná voda | 50 | 19.8 | epoxidové povrstvení
V-8508643 | 3-84-00039-559 | 5468.352 | A85 | HOD | 0% | 5 468,- | 215,- | 5 714,- | 224,- | 4 |  | HOD-K | Navrtávací pas | HOD-K504 Navrt. pas DN80 Da90 G2 s lit. šoup., potr. PE+PVC | VK | Volný konec vřetene | 80 |  | 90 | 2 |  |  |  | 16 |  | pitná voda | 50 | 10 | epoxidové povrstvení
V-8508653 | 3-84-00039-560 | 5576.3307 | A85 | HOD | 0% | 5 576,- | 219,- | 5 827,- | 229,- | 4 |  | HOD-K | Navrtávací pas | HOD-K504 Navrt. pas DN100 Da110 G2 s lit. šoup., potr. PE+PVC | VK | Volný konec vřetene | 100 |  | 110 | 2 |  |  |  | 16 |  | pitná voda | 50 | 11 | epoxidové povrstvení
V-8508663 | 3-84-00039-562 | 5958.1127 | A85 | HOD | 0% | 5 958,- | 234,- | 6 226,- | 244,- | 4 |  | HOD-K | Navrtávací pas | HOD-K504 Navrt. pas DN125 Da140 G2 s lit. šoup., potr. PE+PVC | VK | Volný konec vřetene | 125 |  | 140 | 2 |  |  |  | 16 |  | pitná voda | 50 | 12.4 | epoxidové povrstvení
V-8508673 | 3-84-00039-563 | 5877.1287 | A85 | HOD | 0% | 5 877,- | 231,- | 6 142,- | 241,- | 4 |  | HOD-K | Navrtávací pas | HOD-K504 Navrt. pas DN150 Da160 G2 s lit. šoup., potr. PE+PVC | VK | Volný konec vřetene | 150 |  | 160 | 2 |  |  |  | 16 |  | pitná voda | 50 | 13.6 | epoxidové povrstvení
V-8508683 | 3-84-00039-564 | 6760.2405 | A85 | HOD | 0% | 6 760,- | 265,- | 7 064,- | 277,- | 4 |  | HOD-K | Navrtávací pas | HOD-K504 Navrt. pas DN200 Da225 G2 s lit. šoup., potr. PE+PVC | VK | Volný konec vřetene | 200 |  | 225 | 2 |  |  |  | 16 |  | pitná voda | 50 | 16 | epoxidové povrstvení
V-8508693 | 3-84-00039-565 | 11712.789 | A85 | HOD | 0% | 11 713,- | 460,- | 12 240,- | 480,- | 4 |  | HOD-K | Navrtávací pas | HOD-K504 Navrt. pas DN250 Da280 G2 s lit. šoup., potr. PE+PVC | VK | Volný konec vřetene | 250 |  | 280 | 2 |  |  |  | 16 |  | pitná voda | 50 | 18 | epoxidové povrstvení
V-8508703 | 3-84-00039-566 | 11774.7231 | A85 | HOD | 0% | 11 775,- | 462,- | 12 305,- | 483,- | 4 |  | HOD-K | Navrtávací pas | HOD-K504 Navrt. pas DN300 Da315 G2 s lit. šoup., potr. PE+PVC | VK | Volný konec vřetene | 300 |  | 315 | 2 |  |  |  | 16 |  | pitná voda | 50 | 19.3 | epoxidové povrstvení
V-8507023 | 2-28-00653-050 | 3312.3934 | A85 | HOD | 0% | 3 312,- | 130,- | 3 461,- | 136,- | 4 |  | HOD-K | Navrtávací pas | HOD-K515 Navrt. pas DN50 Da63 s kul.k.+konc. d32, potr. PE+PVC | VK | Volný konec vřetene | 50 |  | 63 |  |  |  |  | 16 |  | pitná voda | 50 | 3 | epoxidové povrstvení
V-8507033 | 2-28-00653-065 | 3656.1538 | A85 | HOD | 0% | 3 656,- | 143,- | 3 821,- | 150,- | 4 |  | HOD-K | Navrtávací pas | HOD-K515 Navrt. pas DN65 Da75 s kul.k.+konc. d32, potr. PE+PVC | VK | Volný konec vřetene | 65 |  | 75 |  |  |  |  | 16 |  | pitná voda | 50 | 3.5 | epoxidové povrstvení
V-8507043 | 3-84-00039-536 | 4154.7202 | A85 | HOD | 0% | 4 155,- | 163,- | 4 342,- | 170,- | 4 |  | HOD-K | Navrtávací pas | HOD-K515 Navrt. pas DN80 Da90 s kul.k.+konc. d32, potr. PE+PVC | VK | Volný konec vřetene | 80 |  | 90 |  |  |  |  | 16 |  | pitná voda | 50 | 6.5 | epoxidové povrstvení
V-8507053 | 2-28-00653-100 | 4250.3357 | A85 | HOD | 0% | 4 250,- | 167,- | 4 442,- | 174,- | 4 |  | HOD-K | Navrtávací pas | HOD-K515 Navrt. pas DN100 Da110 s kul.k.+konc. d32, potr. PE+PVC | VK | Volný konec vřetene | 100 |  | 110 |  |  |  |  | 16 |  | pitná voda | 50 | 7 | epoxidové povrstvení
V-8507073 | 2-28-00653-150 | 4976.558 | A85 | HOD | 0% | 4 977,- | 195,- | 5 201,- | 204,- | 4 |  | HOD-K | Navrtávací pas | HOD-K515 Navrt. pas DN150 Da160 s kul.k.+konc. d32, potr. PE+PVC | VK | Volný konec vřetene | 150 |  | 160 |  |  |  |  | 16 |  | pitná voda | 50 | 9 | epoxidové povrstvení
V-8507083 | 3-84-00039-539 | 5973.6908 | A85 | HOD | 0% | 5 974,- | 234,- | 6 243,- | 245,- | 4 |  | HOD-K | Navrtávací pas | HOD-K515 Navrt. pas DN200 Da225 s kul.k.+konc. d32, potr. PE+PVC | VK | Volný konec vřetene | 200 |  | 225 |  |  |  |  | 16 |  | pitná voda | 50 | 11.5 | epoxidové povrstvení
V-8505023 | 3-84-00039-508 | 3747.2161 | A85 | HOD | 0% | 3 747,- | 147,- | 3 916,- | 154,- | 4 |  | HOD-K | Navrtávací pas | HOD-K516 Navrt. pas DN50 Da63 s mos. šoup.+konc. d32, potr. PE+PVC | VK | Volný konec vřetene | 50 |  | 63 |  |  |  |  | 16 |  | pitná voda | 50 | 3.8 | epoxidové povrstvení
V-8505033 | 3-84-00039-509 | 4068.2109 | A85 | HOD | 0% | 4 068,- | 160,- | 4 251,- | 167,- | 4 |  | HOD-K | Navrtávací pas | HOD-K516 Navrt. pas DN65 Da75 s mos. šoup.+konc. d32, potr. PE+PVC | VK | Volný konec vřetene | 65 |  | 75 |  |  |  |  | 16 |  | pitná voda | 50 | 4 | epoxidové povrstvení
V-8505043 | 3-84-00039-510 | 4532.629 | A85 | HOD | 0% | 4 533,- | 178,- | 4 737,- | 186,- | 4 |  | HOD-K | Navrtávací pas | HOD-K516 Navrt. pas DN80 Da90 s mos. šoup.+konc. d32, potr. PE+PVC | VK | Volný konec vřetene | 80 |  | 90 |  |  |  |  | 16 |  | pitná voda | 50 | 7.3 | epoxidové povrstvení
V-8505053 | 3-84-00039-511 | 4621.4148 | A85 | HOD | 0% | 4 621,- | 181,- | 4 829,- | 190,- | 4 |  | HOD-K | Navrtávací pas | HOD-K516 Navrt. pas DN100 Da110 s mos. šoup.+konc. d32, potr. PE+PVC | VK | Volný konec vřetene | 100 |  | 110 |  |  |  |  | 16 |  | pitná voda | 50 | 8 | epoxidové povrstvení
V-8505073 | 3-84-00039-513 | 5299.8294 | A85 | HOD | 0% | 5 300,- | 208,- | 5 538,- | 217,- | 4 |  | HOD-K | Navrtávací pas | HOD-K516 Navrt. pas DN150 Da160 s mos. šoup.+konc. d32, potr. PE+PVC | VK | Volný konec vřetene | 150 |  | 160 |  |  |  |  | 16 |  | pitná voda | 50 | 9.5 | epoxidové povrstvení
V-8505083 | 3-84-00039-514 | 6228.6654 | A85 | HOD | 0% | 6 229,- | 244,- | 6 509,- | 255,- | 4 |  | HOD-K | Navrtávací pas | HOD-K516 Navrt. pas DN200 Da225 s mos. šoup.+konc. d32, potr. PE+PVC | VK | Volný konec vřetene | 200 |  | 225 |  |  |  |  | 16 |  | pitná voda | 50 | 12.7 | epoxidové povrstvení
V-8520643 | 2-28-00889-100 | 3224.4459 | A27 | TERRA M1/TERRAlock | 0% | 3 224,- | 127,- | 3 370,- | 132,- | 4 |  | TERRA-M | Navrtávací pas | TERRA-M1 Navrt. pas DN80-500 G1½, potr. OCEL+LIT. | VK | Volný konec vřetene | 80-500 |  |  | 1½ |  |  |  | 16 |  | pitná voda | 50 | 6.5 | epoxidové povrstvení
V-8529013 | 3-84-00039-688 | 2368.706 | A27 | TERRA M1/TERRAlock | 0% | 2 369,- | 93,- | 2 475,- | 97,- | 4 |  | TERRA-M | Navrtávací pas | TERRA-M11 Navrt. pas DN80-500 G1½ bez uzáv., potr. OCEL+LIT. | VK |  | 80-500 |  |  | 1½ |  |  |  | 16 |  | pitná voda | 50 | 4.5 | epoxidové povrstvení
V-8540443 | 3-28-00638-080 | 3869.4613 | A21 | TERRA K1 PVC | 0% | 3 869,- | 152,- | 4 044,- | 159,- | 4 |  | TERRA-K | Navrtávací pas | TERRA-K1 Navrt. pas DN80 Da90 G1½, vrták 27, potr. PE+PVC | VK | Volný konec vřetene | 80 |  | 90 | 1½ |  |  |  | 16 |  | pitná voda | 50 | 9 | epoxidové povrstvení
V-8540453 | 3-28-00638-100 | 3641.0947 | A21 | TERRA K1 PVC | 0% | 3 641,- | 143,- | 3 805,- | 149,- | 4 |  | TERRA-K | Navrtávací pas | TERRA-K1 Navrt. pas DN100 Da110 G1½, vrták 27, potr. PE+PVC | VK | Volný konec vřetene | 100 |  | 110 | 1½ |  |  |  | 16 |  | pitná voda | 50 | 10 | epoxidové povrstvení
V-8540463 | 3-28-00638-125 | 4775.3917 | A21 | TERRA K1 PVC | 0% | 4 775,- | 187,- | 4 990,- | 196,- | 4 |  | TERRA-K | Navrtávací pas | TERRA-K1 Navrt. pas DN125 Da140 G1½, vrták 38, potr. PE+PVC | VK | Volný konec vřetene | 125 |  | 140 | 1½ |  |  |  | 16 |  | pitná voda | 50 | 11 | epoxidové povrstvení
V-8540473 | 3-28-00638-150 | 4337.8473 | A21 | TERRA K1 PVC | 0% | 4 338,- | 170,- | 4 533,- | 178,- | 4 |  | TERRA-K | Navrtávací pas | TERRA-K1 Navrt. pas DN150 Da160 G1½, vrták 38, potr. PE+PVC | VK | Volný konec vřetene | 150 |  | 160 | 1½ |  |  |  | 16 |  | pitná voda | 50 | 11.5 | epoxidové povrstvení
V-8540483 | 3-28-00638-200 | 5296.4256 | A21 | TERRA K1 PVC | 0% | 5 296,- | 208,- | 5 535,- | 217,- | 4 |  | TERRA-K | Navrtávací pas | TERRA-K1 Navrt. pas DN200 Da225 G1½, vrták 38, potr. PE+PVC | VK | Volný konec vřetene | 200 |  | 225 | 1½ |  |  |  | 16 |  | pitná voda | 50 | 15 | epoxidové povrstvení
H-8205190.340 | 2-29-00600-044 | 3417.5121 | A22 | TERRA-K12 | 0% | 3 418,- | 134,- | 3 571,- | 140,- | 4 |  | TERRA-K | Navrtávací pas | TERRA-K12 Navrt. pas DN80-300 výst.Da40, vrták 30, potr. PE+PVC | VK | Volný konec vřetene | 80-300 |  | 40 |  |  |  |  | 16 |  | pitná voda | 50 | 2.411
W-2290050.0090 | 2-29-00500-090 | 766.7772 | A93 | PE Objímka pro TERRA-K12 | 0% | 767,- | 30,- | 801,- | 31,- | 4 |  | PE objímka | Navařovací PE objímka | Objímka navař. PE100 SDR 11 Da90 |  |  | 80 |  | 90 |  |  |  |  | 16 |  | pitná voda | 50 | 0.408
W-2290050.0110 | 2-29-00500-110 | 861.8619 | A19 | Třmen pro navrt. pas | 0% | 862,- | 34,- | 901,- | 35,- | 4 |  | PE objímka | Navařovací PE objímka | Objímka navař. PE100 SDR 11 Da110 |  |  | 100 |  | 110 |  |  |  |  | 16 |  | pitná voda | 50 | 0.35
W-2290050.0125 | 2-29-00500-125 | 1077.1219 | A19 | Třmen pro navrt. pas | 0% | 1 077,- | 42,- | 1 126,- | 44,- | 4 |  | PE objímka | Navařovací PE objímka | Objímka navař. PE100 SDR 11 Da125 |  |  | 125 |  | 125 |  |  |  |  | 16 |  | pitná voda | 50 | 0.7
W-2290050.0140 | 2-29-00500-140 | 1561.6084 | A19 | Třmen pro navrt. pas | 0% | 1 562,- | 61,- | 1 632,- | 64,- | 4 |  | PE objímka | Navařovací PE objímka | Objímka navař. PE100 SDR 11 Da140 |  |  | 125 |  | 140 |  |  |  |  | 16 |  | pitná voda | 50 | 0.5
W-2290050.0160 | 2-29-00500-160 | 1803.5163 | A19 | Třmen pro navrt. pas | 0% | 1 804,- | 71,- | 1 885,- | 74,- | 4 |  | PE objímka | Navařovací PE objímka | Objímka navař. PE100 SDR 11 Da160 |  |  | 150 |  | 160 |  |  |  |  | 16 |  | pitná voda | 50 | 0.558
W-2290050.0180 | 2-29-00500-180 | 1838.6215 | A19 | Třmen pro navrt. pas | 0% | 1 839,- | 72,- | 1 921,- | 75,- | 4 |  | PE objímka | Navařovací PE objímka | Objímka navař. PE100 SDR 11 Da180 |  |  | 150 |  | 180 |  |  |  |  | 16 |  | pitná voda | 50 | 0.6
W-2290050.0200 | 2-29-00500-200 | 2237.7999 | A19 | Třmen pro navrt. pas | 0% | 2 238,- | 88,- | 2 339,- | 92,- | 4 |  | PE objímka | Navařovací PE objímka | Objímka navař. PE100 SDR 11 Da200 |  |  | 200 |  | 200 |  |  |  |  | 16 |  | pitná voda | 50 | 0.633
W-2290050.0225 | 2-29-00500-225 | 2518.3387 | A19 | Třmen pro navrt. pas | 0% | 2 518,- | 99,- | 2 632,- | 103,- | 4 |  | PE objímka | Navařovací PE objímka | Objímka navař. PE100 SDR 11 Da225 |  |  | 200 |  | 225 |  |  |  |  | 16 |  | pitná voda | 50 | 0.64
W-2290050.0315 | 2-29-00500-315 | 3682.3044 | A19 | Třmen pro navrt. pas | 0% | 3 682,- | 145,- | 3 848,- | 151,- | 4 |  | PE objímka | Navařovací PE objímka | Objímka navař. PE100 SDR 11 Da315 |  |  | 300 |  | 315 |  |  |  |  | 16 |  | pitná voda | 50 | 0.95
V-7190773 | 3-28-00524-000 | 2137.6674 | A01 | BETA HA, BETA-ZZ, BETA-Z (litinové) | 0% | 2 138,- | 84,- | 2 234,- | 88,- | 4 |  | BETA-Z | Měkkotěsnicí šoupátko | BETA-Z Šoup. DN20 G3/4, GGG+EPOX. | VK | Volný konec vřetene | 20 |  |  | 3/4 |  |  |  | 16 | 115 | pitná voda | 50 | 2.433 | epoxidové povrstvení
V-7190783.0KOOP00 | 3-28-00525-000 | 2138.0936 | A01 | BETA HA, BETA-ZZ, BETA-Z (litinové) | 0% | 2 138,- | 84,- | 2 234,- | 88,- | 4 |  | BETA-Z | Měkkotěsnicí šoupátko | BETA-Z Šoup. DN25 G1, GGG+EPOX. | VK | Volný konec vřetene | 25 |  |  | 1 |  |  |  | 16 | 115 | pitná voda | 50 | 2.4 | epoxidové povrstvení
V-7190793.0KOOP00 | 3-28-00526-000 | 2281.5787 | A01 | BETA HA, BETA-ZZ, BETA-Z (litinové) | 0% | 2 282,- | 90,- | 2 384,- | 94,- | 4 |  | BETA-Z | Měkkotěsnicí šoupátko | BETA-Z Šoup. DN32 G1¼, GGG+EPOX. | VK | Volný konec vřetene | 32 |  |  | 1¼ |  |  |  | 16 | 130 | pitná voda | 50 | 2.5 | epoxidové povrstvení
V-7191213 | 3-28-00640-000 | 3815.0214 | A01 | BETA HA, BETA-ZZ, BETA-Z (litinové) | 0% | 3 815,- | 150,- | 3 987,- | 156,- | 4 |  | BETA-Z | Měkkotěsnicí šoupátko | BETA-Z Šoup. DN40 G1½, GGG+EPOX. | VK | Volný konec vřetene | 40 |  |  | 1½ |  |  |  | 16 | 150 | pitná voda | 50 | 5 | epoxidové povrstvení
V-7191223 | 3-28-00642-000 | 3620.2845 | A01 | BETA HA, BETA-ZZ, BETA-Z (litinové) | 0% | 3 620,- | 142,- | 3 783,- | 148,- | 4 |  | BETA-Z | Měkkotěsnicí šoupátko | BETA-Z Šoup. DN50 G2, GGG+EPOX. | VK | Volný konec vřetene | 50 |  |  | 2 |  |  |  | 16 | 150 | pitná voda | 50 | 4.5 | epoxidové povrstvení
W-7190784 | 1-85-00005-594 | 1629.6069 | A90 | BETA-K, BETA-Z (mosazné) | 0% | 1 630,- | 64,- | 1 703,- | 67,- | 4 |  | BETA-Z | Měkkotěsnicí šoupátko | BETA-Z Šoup. DN25 G1, mosaz | VK | Volný konec vřetene | 25 |  |  | 1 |  |  |  | 16 | 115 | pitná voda | 50 | 2.147 | epoxidové povrstvení
W-7190794 | 1-85-00005-597 | 1742.8831 | A90 | BETA-K, BETA-Z (mosazné) | 0% | 1 743,- | 68,- | 1 821,- | 71,- | 4 |  | BETA-Z | Měkkotěsnicí šoupátko | BETA-Z Šoup. DN32 G1¼, mosaz | VK | Volný konec vřetene | 32 |  |  | 1¼ |  |  |  | 16 | 130 | pitná voda | 50 | 2.089 | epoxidové povrstvení
V-7198783 | 3-28-00525-100 | 2431.3976 | A01 | BETA HA, BETA-ZZ, BETA-Z (litinové) | 0% | 2 431,- | 95,- | 2 541,- | 100,- | 4 |  | BETA-Zz | Měkkotěsnicí šoupátko | BETA-Zz Šoup. DN25 vnit. G1 + vně. G1¼, GGG+EPOX. | VK | Volný konec vřetene | 25 |  |  | 1 + 1¼ |  |  |  | 16 | 130 | pitná voda | 50 | 2.5 | epoxidové povrstvení
V-7198793 | 3-28-00526-100 | 2511.9471 | A01 | BETA HA, BETA-ZZ, BETA-Z (litinové) | 0% | 2 512,- | 99,- | 2 625,- | 103,- | 4 |  | BETA-Zz | Měkkotěsnicí šoupátko | BETA-Zz Šoup. DN32 vnit. G1¼ + vně. G1¼, GGG+EPOX. | VK | Volný konec vřetene | 32 |  |  | 1¼ + 1¼ |  |  |  | 16 | 130 | pitná voda | 50 | 2.5 | epoxidové povrstvení
V-7197213 | 3-28-00641-000 | 3652.9635 | A01 | BETA HA, BETA-ZZ, BETA-Z (litinové) | 0% | 3 653,- | 143,- | 3 817,- | 150,- | 4 |  | BETA-Zz | Měkkotěsnicí šoupátko | BETA-Zz Šoup. DN40 vnit. G1½ + vně. G2, GGG+EPOX. | VK | Volný konec vřetene | 40 |  |  | 1½ + 2 |  |  |  | 16 | 150 | pitná voda | 50 | 4.5 | epoxidové povrstvení
V-7197223 | 3-28-00643-000 | 3525.5531 | A01 | BETA HA, BETA-ZZ, BETA-Z (litinové) | 0% | 3 526,- | 138,- | 3 684,- | 145,- | 4 |  | BETA-Zz | Měkkotěsnicí šoupátko | BETA-Zz Šoup. DN50 vnit. G2 + vně. G2, GGG+EPOX. | VK | Volný konec vřetene | 50 |  |  | 2 + 2 |  |  |  | 16 | 150 | pitná voda | 50 | 4.25 | epoxidové povrstvení
W-7195180 | 1-85-00005-600 | 1804.5682 | A90 | BETA-K, BETA-Z (mosazné) | 0% | 1 805,- | 71,- | 1 886,- | 74,- | 4 |  | BETA-K | Měkkotěsnicí šoupátko | BETA-K Šoup. DN25 konc. d32, mosaz | VK | Volný konec vřetene | 25 | [6 empty] | 16 | 123 | pitná voda | 50 | 2.232
W-8335190 | 3-28-99999-000 | 1166.4083 | A91 | Kulové kohouty (dom. uzávěry) | 0% | 1 166,- | 46,- | 1 219,- | 48,- | 4 |  | K248-Z | Kulový kohout | K248-Z Kul. koh. DN32 G1¼, mosaz | VK | Volný konec vřetene | 32 | [6 empty] | 16 | 102 | pitná voda | 50 | 1.298
W-8333180 | 3-28-99999-001 | 1212.3917 | A91 | Kulové kohouty (dom. uzávěry) | 0% | 1 212,- | 48,- | 1 267,- | 50,- | 4 |  | K246-K | Kulový kohout | K246-K Kul. koh. DN25 konc. d32, mosaz | VK | Volný konec vřetene | 25 | [6 empty] | 16 | 123 | pitná voda | 50 | 1.597
V-8543103 | 3-28-11106-500 | 2901.1084 | A84 | HODlock | 0% | 2 901,- | 114,- | 3 032,- | 119,- | 4 |  | HODlock | Navrtávací pas | HODlock Navrt. pas DN80-500 s kul.k., potr. OCEL+LIT. | VK | Volný konec vřetene | 32 | [6 empty] | 16 |  | pitná voda | 50 | 5 | epoxidové povrstvení
V-8543203 | 3-28-11106-000 | 2727.8812 | A28 | TERRA M1 BAIO | 0% | 2 728,- | 107,- | 2 851,- | 112,- | 4 |  | TERRAlock | Navrtávací pas | TERRAlock Navrt. pas DN80-500 s kul.k., potr. OCEL+LIT. | VK | Volný konec vřetene | 32 | [6 empty] | 16 |  | pitná voda | 50 | 4.5 | epoxidové povrstvení
V-8543013 | 3-28-11106-100 | 1194.2852 | A28 | TERRA M1 BAIO | 0% | 1 194,- | 47,- | 1 248,- | 49,- | 4 |  | TERRAlock | Navrtávací pas | HODlock/TERRAlock-M1 Navrt. pas DN80-500 bez uzáv., potr. OCEL+LIT. | VK |  | 32 | [6 empty] | 16 |  | pitná voda | 50 | 3 | epoxidové povrstvení
V-8534043 | 3-28-11107-080 | 3733.1596 | A25 | TERRA K3 BAIO | 0% | 3 733,- | 147,- | 3 901,- | 153,- | 4 |  | HODlock/TERRAlock | Navrtávací pas | HODlock/TERRAlock Navrt. pas DN80 s kul.k., potr. PE+PVC | VK | Volný konec vřetene | 80 | [6 empty] | 16 |  | pitná voda | 50 | 7.5 | epoxidové povrstvení
V-8534053 | 3-28-11107-100 | 3854.8514 | A25 | TERRA K3 BAIO | 0% | 3 855,- | 151,- | 4 028,- | 158,- | 4 |  | HODlock/TERRAlock | Navrtávací pas | HODlock/TERRAlock Navrt. pas DN100 s kul.k., potr. PE+PVC | VK | Volný konec vřetene | 100 | [6 empty] | 16 |  | pitná voda | 50 | 7.5 | epoxidové povrstvení
V-8534063 | 3-28-11107-125 | 4368.709 | A25 | TERRA K3 BAIO | 0% | 4 369,- | 171,- | 4 565,- | 179,- | 4 |  | HODlock/TERRAlock | Navrtávací pas | HODlock/TERRAlock Navrt. pas DN125 s kul.k., potr. PE+PVC | VK | Volný konec vřetene | 125 | [6 empty] | 16 |  | pitná voda | 50 | 9.5 | epoxidové povrstvení
V-8534073 | 3-28-11107-150 | 4568.168 | A25 | TERRA K3 BAIO | 0% | 4 568,- | 179,- | 4 774,- | 187,- | 4 |  | HODlock/TERRAlock | Navrtávací pas | HODlock/TERRAlock Navrt. pas DN150 s kul.k., potr. PE+PVC | VK | Volný konec vřetene | 150 | [6 empty] | 16 |  | pitná voda | 50 | 10 | epoxidové povrstvení
V-8534083 | 3-28-11107-200 | 4871.994 | A25 | TERRA K3 BAIO | 0% | 4 872,- | 191,- | 5 091,- | 200,- | 4 |  | HODlock/TERRAlock | Navrtávací pas | HODlock/TERRAlock Navrt. pas DN200 s kul.k., potr. PE+PVC | VK | Volný konec vřetene | 200 | [6 empty] | 16 |  | pitná voda | 50 | 11.505 | epoxidové povrstvení
V-8534143 | 3-28-11288-080 | 2000.8486 | A25 | TERRA K3 BAIO | 0% | 2 001,- | 79,- | 2 091,- | 82,- | 4 |  | HODlock/TERRAlock | Navrtávací pas | HODlock/TERRAlock-K3 Navrt. pas DN80 bez uzáv., potr. PE+PVC | VK |  | 80 | [6 empty] | 16 |  | pitná voda | 50 | 6 | epoxidové povrstvení
V-8534153 | 3-28-11288-100 | 2131.2298 | A25 | TERRA K3 BAIO | 0% | 2 131,- | 84,- | 2 227,- | 87,- | 4 |  | HODlock/TERRAlock | Navrtávací pas | HODlock/TERRAlock-K3 Navrt. pas DN100 bez uzáv., potr. PE+PVC | VK |  | 100 | [6 empty] | 16 |  | pitná voda | 50 | 7 | epoxidové povrstvení
V-8534163 | 3-28-11288-125 | 2587.5637 | A25 | TERRA K3 BAIO | 0% | 2 588,- | 102,- | 2 704,- | 106,- | 4 |  | HODlock/TERRAlock | Navrtávací pas | HODlock/TERRAlock-K3 Navrt. pas DN125 bez uzáv., potr. PE+PVC | VK |  | 125 | [6 empty] | 16 |  | pitná voda | 50 | 8 | epoxidové povrstvení
V-8534173 | 3-28-11288-150 | 2412.0506 | A25 | TERRA K3 BAIO | 0% | 2 412,- | 95,- | 2 521,- | 99,- | 4 |  | HODlock/TERRAlock | Navrtávací pas | HODlock/TERRAlock-K3 Navrt. pas DN150 bez uzáv., potr. PE+PVC | VK |  | 150 | [6 empty] | 16 |  | pitná voda | 50 | 8.5 | epoxidové povrstvení
V-8534183 | 3-28-11288-200 | 3229.4399 | A25 | TERRA K3 BAIO | 0% | 3 229,- | 127,- | 3 375,- | 132,- | 4 |  | HODlock/TERRAlock | Navrtávací pas | HODlock/TERRAlock-K3 Navrt. pas DN200, potr. PE+PVC | VK |  | 200 | [6 empty] | 16 |  | pitná voda | 50 | 11 | epoxidové povrstvení
V-8546323 | 3-28-11108-032 | 997.917 | A25 | TERRA K3 BAIO | 0% | 998,- | 39,- | 1 043,- | 41,- | 4 |  | HODlock/TERRAlock | Potrubní spojka | HODlock/TERRAlock Potr. spojka DN25 Da32 nátrubek-spojka |  |  | 25 |  | 32 |  |  |  |  | 16 |  | pitná voda | 50 | 1.5
V-8546333 | 3-28-11108-040 | 1021.3187 | A25 | TERRA K3 BAIO | 0% | 1 021,- | 40,- | 1 067,- | 42,- | 4 |  | HODlock/TERRAlock | Potrubní spojka | HODlock/TERRAlock Potr. spojka DN32 Da40 nátrubek-spojka |  |  | 32 |  | 40 |  |  |  |  | 16 |  | pitná voda | 50 | 1.295
V-8546343 | 3-28-11108-050 | 1065.6149 | A25 | TERRA K3 BAIO | 0% | 1 066,- | 42,- | 1 114,- | 44,- | 4 |  | HODlock/TERRAlock | Potrubní spojka | HODlock/TERRAlock Potr. spojka DN40 Da50 nátrubek-spojka |  |  | 40 |  | 50 |  |  |  |  | 16 |  | pitná voda | 50 | 1.56
V-8546123 | 3-28-11192-032 | 1451.0935 | A25 | TERRA K3 BAIO | 0% | 1 451,- | 57,- | 1 516,- | 60,- | 4 |  | HODlock/TERRAlock | Potrubní spojka | HODlock/TERRAlock Potr. spojka DN25 Da32 nátrubek-PE-konec |  |  | 25 |  | 32 |  |  |  |  | 16 |  | pitná voda | 50 | 1.5
V-8546133 | 3-28-11192-040 | 1484.896 | A25 | TERRA K3 BAIO | 0% | 1 485,- | 58,- | 1 552,- | 61,- | 4 |  | HODlock/TERRAlock | Potrubní spojka | HODlock/TERRAlock Potr. spojka DN32 Da40 nátrubek-PE-konec |  |  | 32 |  | 40 |  |  |  |  | 16 |  | pitná voda | 50 | 1.34
V-8546143 | 3-28-11192-050 | 1511.4551 | A25 | TERRA K3 BAIO | 0% | 1 511,- | 59,- | 1 579,- | 62,- | 4 |  | HODlock/TERRAlock | Potrubní spojka | HODlock/TERRAlock Potr. spojka DN40 Da50 nátrubek-PE-konec |  |  | 40 |  | 50 |  |  |  |  | 16 |  | pitná voda | 50 | 1.5
V-8542113 | 3-28-11455-000 | 2332.7626 | A28 | TERRA M1 BAIO | 0% | 2 333,- | 92,- | 2 438,- | 96,- | 4 |  | HODlock/TERRAlock | Měkkotěsnicí šoupátko | HODlock/TERRAlock Šoup. DN32 víko mosaz | VK | Volný konec vřetene | 32 | [6 empty] | 16 |  | pitná voda | 50 | 3.3 | epoxidové povrstvení
V-8542114 | 3-84-00039-762 | 3581.7393 | A28 | TERRA M1 BAIO | 0% | 3 582,- | 141,- | 3 743,- | 147,- | 4 |  | HODlock/TERRAlock | Měkkotěsnicí šoupátko | HODlock/TERRAlock Šoup. DN32 víko, litina | VK | Volný konec vřetene | 32 | [6 empty] | 16 |  | pitná voda | 50 | 3.6 | epoxidové povrstvení
V-8542124.000DA32 | 3-28-11538-032 | #VALUE! | A28 | TERRA M1 BAIO | 0% | na poptávku | na poptávku | na poptávku | na poptávku | 4 |  | HODlock/TERRAlock | Měkkotěsnicí šoupátko | HODlock/TERRAlock Šoup. spojky DN32 Da32 | VK | Volný konec vřetene | 32 |  | 32 |  |  |  |  | 16 |  | pitná voda | 50 | 4 | epoxidové povrstvení
V-8542124.000DA40 | 3-28-11538-040 | #VALUE! | A28 | TERRA M1 BAIO | 0% | na poptávku | na poptávku | na poptávku | na poptávku | 4 |  | HODlock/TERRAlock | Měkkotěsnicí šoupátko | HODlock/TERRAlock Šoup. spojky DN32 Da40 | VK | Volný konec vřetene | 32 |  | 40 |  |  |  |  | 16 |  | pitná voda | 50 | 4.3 | epoxidové povrstvení
V-8542124.000DA50 | 3-28-11538-050 | #VALUE! | A28 | TERRA M1 BAIO | 0% | na poptávku | na poptávku | na poptávku | na poptávku | 4 |  | HODlock/TERRAlock | Měkkotěsnicí šoupátko | HODlock/TERRAlock Šoup. spojky DN32 Da50 | VK | Volný konec vřetene | 32 |  | 50 |  |  |  |  | 16 |  | pitná voda | 50 | 4.9 | epoxidové povrstvení
V-8542203 | 3-28-11105-000 | 2235.6572 | A28 | TERRA M1 BAIO | 0% | 2 236,- | 88,- | 2 336,- | 92,- | 4 |  | TERRAlock | Rohový ventil | TERRAlock Rohový ventil DN32 | VK | Volný konec vřetene | 32 | [6 empty] | 16 |  | pitná voda | 50 | 3 | epoxidové povrstvení
W-0003251.0200P10 | 3-25-14064-100 | 89165.5014 | A39 | SKR | 0% | 89 166,- | 3 499,- | 93 178,- | 3 657,- | 5 |  | SKR | Zpětná klapka | SKR Zpět. kl. DN200 PN10 R14 sedlo Ni-Cr návar |  |  | 200 | 10 | [5 empty] | 10 | EN 558 řada 14 | pitná voda, odpadní voda | 50 | 40 | epoxidové povrstvení
W-0003251.0250P10 | 3-25-14067-100 | 84878.307 | A39 | SKR | 0% | 84 878,- | 3 331,- | 88 698,- | 3 481,- | 5 |  | SKR | Zpětná klapka | SKR Zpět. kl. DN250 PN10 R14 sedlo Ni-Cr návar |  |  | 250 | 10 | [5 empty] | 10 | EN 558 řada 14 | pitná voda, odpadní voda | 50 | 40 | epoxidové povrstvení
W-0003251.0300P10 | 3-25-14070-100 | 90059.966 | A39 | SKR | 0% | 90 060,- | 3 535,- | 94 113,- | 3 694,- | 5 |  | SKR | Zpětná klapka | SKR Zpět. kl. DN300 PN10 R14 sedlo Ni-Cr návar |  |  | 300 | 10 | [5 empty] | 10 | EN 558 řada 14 | pitná voda, odpadní voda | 50 | 65 | epoxidové povrstvení
W-0003251.0350P10 | 3-25-14073-100 | 114783.0982 | A39 | SKR | 0% | 114 783,- | 4 505,- | 119 948,- | 4 708,- | 5 |  | SKR | Zpětná klapka | SKR Zpět. kl. DN350 PN10 R14 sedlo Ni-Cr návar |  |  | 350 | 10 | [5 empty] | 10 | EN 558 řada 14 | pitná voda, odpadní voda | 50 | 107 | epoxidové povrstvení
W-0003251.0400P10 | 3-25-14076-100 | 124828.526 | A39 | SKR | 0% | 124 829,- | 4 899,- | 130 446,- | 5 120,- | 5 |  | SKR | Zpětná klapka | SKR Zpět. kl. DN400 PN10 R14 sedlo Ni-Cr návar |  |  | 400 | 10 | [5 empty] | 10 | EN 558 řada 14 | pitná voda, odpadní voda | 50 | 135 | epoxidové povrstvení
W-0003251.0450P10 | 3-25-14881-000 | 161009.4523 | A39 | SKR | 0% | 161 009,- | 6 319,- | 168 255,- | 6 603,- | 5 |  | SKR | Zpětná klapka | SKR Zpět. kl. DN450 PN10 R14 sedlo Ni-Cr návar |  |  | 450 | 10 | [5 empty] | 10 | EN 558 řada 14 | pitná voda, odpadní voda | 50 | 145 | epoxidové povrstvení
W-0003251.0500P10 | 3-25-14079-000 | 148011.0278 | A39 | SKR | 0% | 148 011,- | 5 809,- | 154 672,- | 6 070,- | 5 |  | SKR | Zpětná klapka | SKR Zpět. kl. DN500 PN10 R14 sedlo Ni-Cr návar |  |  | 500 | 10 | [5 empty] | 10 | EN 558 řada 14 | pitná voda, odpadní voda | 50 | 210 | epoxidové povrstvení
W-0003251.0600P10 | 3-25-14082-000 | 204105.7481 | A39 | SKR | 0% | 204 106,- | 8 010,- | 213 291,- | 8 371,- | 5 |  | SKR | Zpětná klapka | SKR Zpět. kl. DN600 PN10 R14 sedlo Ni-Cr návar |  |  | 600 | 10 | [5 empty] | 10 | EN 558 řada 14 | pitná voda, odpadní voda | 50 | 290 | epoxidové povrstvení
W-0003251.0700P10 | 3-25-14485-000 | 396694.7048 | A39 | SKR | 0% | 396 695,- | 15 569,- | 414 546,- | 16 269,- | 5 |  | SKR | Zpětná klapka | SKR Zpět. kl. DN700 PN10 R14 sedlo Ni-Cr návar |  |  | 700 | 10 | [5 empty] | 10 | EN 558 řada 14 | pitná voda, odpadní voda | 50 | 315 | epoxidové povrstvení
W-0003251.0800P10 | 3-25-14488-000 | 452721.1087 | A39 | SKR | 0% | 452 721,- | 17 768,- | 473 094,- | 18 567,- | 5 |  | SKR | Zpětná klapka | SKR Zpět. kl. DN800 PN10 R14 sedlo Ni-Cr návar |  |  | 800 | 10 | [5 empty] | 10 | EN 558 řada 14 | pitná voda, odpadní voda | 50 | 420 | epoxidové povrstvení
W-0003251.0900P10 | 3-25-14491-000 | 410674.8961 | A39 | SKR | 0% | 410 675,- | 16 118,- | 429 155,- | 16 843,- | 5 |  | SKR | Zpětná klapka | SKR Zpět. kl. DN900 PN10 R14 sedlo Ni-Cr návar |  |  | 900 | 10 | [5 empty] | 10 | EN 558 řada 14 | pitná voda, odpadní voda | 50 | 640 | epoxidové povrstvení
W-0003251.1000P10 | 3-25-14494-000 | 622884.0973 | A39 | SKR | 0% | 622 884,- | 24 446,- | 650 914,- | 25 546,- | 5 |  | SKR | Zpětná klapka | SKR Zpět. kl. DN1000 PN10 R14 sedlo Ni-Cr návar |  |  | 1000 | 10 | [5 empty] | 10 | EN 558 řada 14 | pitná voda, odpadní voda | 50 | 1150 | epoxidové povrstvení
W-0003251.0200P16 | 3-25-14065-100 | 89836.9583 | A39 | SKR | 0% | 89 837,- | 3 526,- | 93 880,- | 3 684,- | 5 |  | SKR | Zpětná klapka | SKR Zpět. kl. DN200 PN16 R14 sedlo Ni-Cr návar |  |  | 200 | 16 | [5 empty] | 16 | EN 558 řada 14 | pitná voda, odpadní voda | 50 | 38 | epoxidové povrstvení
| 3-25-14068-100 | 85244.0442 | A39 | SKR | 0% | 85 244,- | 3 346,- | 89 080,- | 3 496,- | 5 |  | SKR | Zpětná klapka | SKR Zpět. kl. DN250 PN16 R14 sedlo Ni-Cr návar |  |  | 250 | 16 | [5 empty] | 16 | EN 558 řada 14 | pitná voda, odpadní voda | 50 | 40 | epoxidové povrstvení
W-0003251.0300P16 | 3-25-14071-100 | 88250.7064 | A39 | SKR | 0% | 88 251,- | 3 464,- | 92 222,- | 3 619,- | 5 |  | SKR | Zpětná klapka | SKR Zpět. kl. DN300 PN16 R14 sedlo Ni-Cr návar |  |  | 300 | 16 | [5 empty] | 16 | EN 558 řada 14 | pitná voda, odpadní voda | 50 | 65 | epoxidové povrstvení
W-0003251.0350P16 | 3-25-14074-100 | 112638.3999 | A39 | SKR | 0% | 112 638,- | 4 421,- | 117 707,- | 4 620,- | 5 |  | SKR | Zpětná klapka | SKR Zpět. kl. DN350 PN16 R14 sedlo Ni-Cr návar |  |  | 350 | 16 | [5 empty] | 16 | EN 558 řada 14 | pitná voda, odpadní voda | 50 | 107 | epoxidové povrstvení
W-0003251.0400P16 | 3-25-14077-100 | 128750.3541 | A39 | SKR | 0% | 128 750,- | 5 053,- | 134 544,- | 5 280,- | 5 |  | SKR | Zpětná klapka | SKR Zpět. kl. DN400 PN16 R14 sedlo Ni-Cr návar |  |  | 400 | 16 | [5 empty] | 16 | EN 558 řada 14 | pitná voda, odpadní voda | 50 | 135 | epoxidové povrstvení
W-0003251.0450P16 | 3-25-14882-000 | 161057.1138 | A39 | SKR | 0% | 161 057,- | 6 321,- | 168 305,- | 6 605,- | 5 |  | SKR | Zpětná klapka | SKR Zpět. kl. DN450 PN16 R14 sedlo Ni-Cr návar |  |  | 450 | 16 | [5 empty] | 16 | EN 558 řada 14 | pitná voda, odpadní voda | 50 | 145 | epoxidové povrstvení
W-0003251.0500P16 | 3-25-14080-000 | 171165.2712 | A39 | SKR | 0% | 171 165,- | 6 718,- | 178 868,- | 7 020,- | 5 |  | SKR | Zpětná klapka | SKR Zpět. kl. DN500 PN16 R14 sedlo Ni-Cr návar |  |  | 500 | 16 | [5 empty] | 16 | EN 558 řada 14 | pitná voda, odpadní voda | 50 | 210 | epoxidové povrstvení
W-0003251.0600P16 | 3-25-14083-000 | 220631.8428 | A39 | SKR | 0% | 220 632,- | 8 659,- | 230 560,- | 9 049,- | 5 |  | SKR | Zpětná klapka | SKR Zpět. kl. DN600 PN16 R14 sedlo Ni-Cr návar |  |  | 600 | 16 | [5 empty] | 16 | EN 558 řada 14 | pitná voda, odpadní voda | 50 | 328 | epoxidové povrstvení
W-0003251.0700P16 | 3-25-14486-000 | 355298.6452 | A39 | SKR | 0% | 355 299,- | 13 944,- | 371 287,- | 14 572,- | 5 |  | SKR | Zpětná klapka | SKR Zpět. kl. DN700 PN16 R14 sedlo Ni-Cr návar |  |  | 700 | 16 | [5 empty] | 16 | EN 558 řada 14 | pitná voda, odpadní voda | 50 | 365 | epoxidové povrstvení
W-0003251.0800P16 | 3-25-14489-000 | 467278.8944 | A39 | SKR | 0% | 467 279,- | 18 339,- | 488 306,- | 19 164,- | 5 |  | SKR | Zpětná klapka | SKR Zpět. kl. DN800 PN16 R14 sedlo Ni-Cr návar |  |  | 800 | 16 | [5 empty] | 16 | EN 558 řada 14 | pitná voda, odpadní voda | 50 | 617 | epoxidové povrstvení
W-0003251.0900P16 | 3-25-14492-000 | 431593.569 | A39 | SKR | 0% | 431 594,- | 16 939,- | 451 015,- | 17 701,- | 5 |  | SKR | Zpětná klapka | SKR Zpět. kl. DN900 PN16 R14 sedlo Ni-Cr návar |  |  | 900 | 16 | [5 empty] | 16 | EN 558 řada 14 | pitná voda, odpadní voda | 50 | 750 | epoxidové povrstvení
W-0003251.1000P16 | 3-25-14495-000 | 567440.7819 | A39 | SKR | 0% | 567 441,- | 22 270,- | 592 976,- | 23 272,- | 5 |  | SKR | Zpětná klapka | SKR Zpět. kl. DN1000 PN16 R14 sedlo Ni-Cr návar |  |  | 1000 | 16 | [5 empty] | 16 | EN 558 řada 14 | pitná voda, odpadní voda | 50 | 980 | epoxidové povrstvení
W-0003251.0200P25 | 3-25-14066-000 | 96725.4835 | A39 | SKR | 0% | 96 725,- | 3 796,- | 101 078,- | 3 967,- | 5 |  | SKR | Zpětná klapka | SKR Zpět. kl. DN200 PN25 R14 sedlo Ni-Cr návar |  |  | 200 | 25 | [5 empty] | 25 | EN 558 řada 14 | pitná voda, odpadní voda | 50 | 40 | epoxidové povrstvení
W-0003251.0250P25 | 3-25-14069-000 | 108053.5993 | A39 | SKR | 0% | 108 054,- | 4 241,- | 112 916,- | 4 432,- | 5 |  | SKR | Zpětná klapka | SKR Zpět. kl. DN250 PN25 R14 sedlo Ni-Cr návar |  |  | 250 | 25 | [5 empty] | 25 | EN 558 řada 14 | pitná voda, odpadní voda | 50 | 65 | epoxidové povrstvení
W-0003251.0300P25 | 3-25-14072-002 | 158346.1105 | A39 | SKR | 0% | 158 346,- | 6 215,- | 165 472,- | 6 494,- | 5 |  | SKR | Zpětná klapka | SKR Zpět. kl. DN300 PN25 R14 sedlo Ni-Cr návar |  |  | 300 | 25 | [5 empty] | 25 | EN 558 řada 14 | pitná voda, odpadní voda | 50 | 83 | epoxidové povrstvení
W-0003251.0350P25 | 3-25-14075-000 | 152924.1967 | A39 | SKR | 0% | 152 924,- | 6 002,- | 159 806,- | 6 272,- | 5 |  | SKR | Zpětná klapka | SKR Zpět. kl. DN350 PN25 R14 sedlo Ni-Cr návar |  |  | 350 | 25 | [5 empty] | 25 | EN 558 řada 14 | pitná voda, odpadní voda | 50 | 83 | epoxidové povrstvení
W-0003251.0400P25 | 3-25-14078-000 | 180483.6291 | A39 | SKR | 0% | 180 484,- | 7 083,- | 188 605,- | 7 402,- | 5 |  | SKR | Zpětná klapka | SKR Zpět. kl. DN400 PN25 R14 sedlo Ni-Cr návar |  |  | 400 | 25 | [5 empty] | 25 | EN 558 řada 14 | pitná voda, odpadní voda | 50 | 118 | epoxidové povrstvení
W-0003251.0450P25 | 3-25-14883-000 | 202723.6803 | A39 | SKR | 0% | 202 724,- | 7 956,- | 211 846,- | 8 314,- | 5 |  | SKR | Zpětná klapka | SKR Zpět. kl. DN450 PN25 R14 sedlo Ni-Cr návar |  |  | 450 | 25 | [5 empty] | 25 | EN 558 řada 14 | pitná voda, odpadní voda | 50 | 210 | epoxidové povrstvení
W-0003251.0500P25 | 3-25-14081-003 | 218393.5601 | A39 | SKR | 0% | 218 394,- | 8 571,- | 228 221,- | 8 957,- | 5 |  | SKR | Zpětná klapka | SKR Zpět. kl. DN500 PN25 R14 sedlo Ni-Cr návar |  |  | 500 | 25 | [5 empty] | 25 | EN 558 řada 14 | pitná voda, odpadní voda | 50 | 210 | epoxidové povrstvení
W-0003251.0600P25 | 1-85-00002-515 | 261127.8046 | A39 | SKR | 0% | 261 128,- | 10 248,- | 272 879,- | 10 710,- | 5 |  | SKR | Zpětná klapka | SKR Zpět. kl. DN600 PN25 R14 sedlo Ni-Cr návar |  |  | 600 | 25 | [5 empty] | 25 | EN 558 řada 14 | pitná voda, odpadní voda | 50 | 250 | epoxidové povrstvení
W-0003251.0700P25 | 1-85-00002-516 | 440653.15 | A39 | SKR | 0% | 440 653,- | 17 294,- | 460 483,- | 18 072,- | 5 |  | SKR | Zpětná klapka | SKR Zpět. kl. DN700 PN25 R14 sedlo Ni-Cr návar |  |  | 700 | 25 | [5 empty] | 25 | EN 558 řada 14 | pitná voda, odpadní voda | 50 | 365 | epoxidové povrstvení
W-0003251.0800P25 | 1-85-00002-517 | 682055.0016 | A39 | SKR | 0% | 682 055,- | 26 768,- | 712 747,- | 27 973,- | 5 |  | SKR | Zpětná klapka | SKR Zpět. kl. DN800 PN25 R14 sedlo Ni-Cr návar |  |  | 800 | 25 | [5 empty] | 25 | EN 558 řada 14 | pitná voda, odpadní voda | 50 | 470 | epoxidové povrstvení
W-0003251.0900P25 | 1-85-00002-519 | 820104.4729 | A39 | SKR | 0% | 820 104,- | 32 186,- | 857 009,- | 33 635,- | 5 |  | SKR | Zpětná klapka | SKR Zpět. kl. DN900 PN25 R14 sedlo Ni-Cr návar |  |  | 900 | 25 | [5 empty] | 25 | EN 558 řada 14 | pitná voda, odpadní voda | 50 | 750 | epoxidové povrstvení
W-0003251.1000P25 | 1-85-00002-520 | 1043405.7311 | A39 | SKR | 0% | 1043 406,- | 40 950,- | 1090 359,- | 42 793,- | 5 |  | SKR | Zpětná klapka | SKR Zpět. kl. DN1000 PN25 R14 sedlo Ni-Cr návar |  |  | 1000 | 25 | [5 empty] | 25 | EN 558 řada 14 | pitná voda, odpadní voda | 50 | 980 | epoxidové povrstvení
V-9160013 | 3-29-00037-500 | 3178.6978 | A38 | RETO-STOP | 0% | 3 179,- | 125,- | 3 322,- | 130,- | 5 |  | RETO-STOP | Zpětná klapka | RETO-STOP Zpět. kl. DN40 PN10/16 R48, EPDM |  |  | 40 | 16 | [5 empty] | 16 | EN 558 řada 48 | pitná voda, odpadní voda | 80 | 8.5 | epoxidové povrstvení
V-9160023 | 3-29-00038-500 | 3343.6108 | A38 | RETO-STOP | 0% | 3 344,- | 131,- | 3 494,- | 137,- | 5 |  | RETO-STOP | Zpětná klapka | RETO-STOP Zpět. kl. DN50 PN10/16 R48, EPDM |  |  | 50 | 16 | [5 empty] | 16 | EN 558 řada 48 | pitná voda, odpadní voda | 80 | 10 | epoxidové povrstvení
V-9160033 | 3-29-00039-500 | 4147.5616 | A38 | RETO-STOP | 0% | 4 148,- | 163,- | 4 334,- | 170,- | 5 |  | RETO-STOP | Zpětná klapka | RETO-STOP Zpět. kl. DN65 PN10/16 R48, EPDM |  |  | 65 | 16 | [5 empty] | 16 | EN 558 řada 48 | pitná voda, odpadní voda | 80 | 14.5 | epoxidové povrstvení
V-9160043 | 3-29-00040-500 | 4596.9495 | A38 | RETO-STOP | 0% | 4 597,- | 180,- | 4 804,- | 189,- | 5 |  | RETO-STOP | Zpětná klapka | RETO-STOP Zpět. kl. DN80 PN10/16 R48, EPDM |  |  | 80 | 16 | [5 empty] | 16 | EN 558 řada 48 | pitná voda, odpadní voda | 80 | 16 | epoxidové povrstvení
V-9160053 | 3-29-00041-500 | 5470.9884 | A38 | RETO-STOP | 0% | 5 471,- | 215,- | 5 717,- | 224,- | 5 |  | RETO-STOP | Zpětná klapka | RETO-STOP Zpět. kl. DN100 PN10/16 R48, EPDM |  |  | 100 | 16 | [5 empty] | 16 | EN 558 řada 48 | pitná voda, odpadní voda | 80 | 21 | epoxidové povrstvení
V-9160063 | 3-29-00042-500 | 7536.5235 | A38 | RETO-STOP | 0% | 7 537,- | 296,- | 7 876,- | 309,- | 5 |  | RETO-STOP | Zpětná klapka | RETO-STOP Zpět. kl. DN125 PN10/16 R48, EPDM |  |  | 125 | 16 | [5 empty] | 16 | EN 558 řada 48 | pitná voda, odpadní voda | 80 | 34.5 | epoxidové povrstvení
V-9160073 | 3-29-00043-500 | 10711.0986 | A38 | RETO-STOP | 0% | 10 711,- | 420,- | 11 193,- | 439,- | 5 |  | RETO-STOP | Zpětná klapka | RETO-STOP Zpět. kl. DN150 PN10/16 R48, EPDM |  |  | 150 | 16 | [5 empty] | 16 | EN 558 řada 48 | pitná voda, odpadní voda | 80 | 45 | epoxidové povrstvení
V-9161083 | 3-29-00044-500 | 16577.8781 | A38 | RETO-STOP | 0% | 16 578,- | 651,- | 17 324,- | 680,- | 5 |  | RETO-STOP | Zpětná klapka | RETO-STOP Zpět. kl. DN200 PN10 R48, EPDM |  |  | 200 | 10 | [5 empty] | 10 | EN 558 řada 48 | pitná voda, odpadní voda | 80 | 85 | epoxidové povrstvení
V-9160083 | 3-29-00044-501 | 16564.7366 | A38 | RETO-STOP | 0% | 16 565,- | 650,- | 17 310,- | 679,- | 5 |  | RETO-STOP | Zpětná klapka | RETO-STOP Zpět. kl. DN200 PN16 R48, EPDM |  |  | 200 | 16 | [5 empty] | 16 | EN 558 řada 48 | pitná voda, odpadní voda | 80 | 80 | epoxidové povrstvení
V-9161093 | 3-29-00045-500 | 36581.8235 | A38 | RETO-STOP | 0% | 36 582,- | 1 436,- | 38 228,- | 1 500,- | 5 |  | RETO-STOP | Zpětná klapka | RETO-STOP Zpět. kl. DN250 PN10 R48, EPDM |  |  | 250 | 10 | [5 empty] | 10 | EN 558 řada 48 | pitná voda, odpadní voda | 80 | 135 | epoxidové povrstvení
V-9160093 | 3-29-00045-501 | 36581.437 | A38 | RETO-STOP | 0% | 36 581,- | 1 436,- | 38 228,- | 1 500,- | 5 |  | RETO-STOP | Zpětná klapka | RETO-STOP Zpět. kl. DN250 PN16 R48, EPDM |  |  | 250 | 16 | [5 empty] | 16 | EN 558 řada 48 | pitná voda, odpadní voda | 80 | 131.5 | epoxidové povrstvení
V-9161103 | 3-29-00046-500 | 43640.0994 | A38 | RETO-STOP | 0% | 43 640,- | 1 713,- | 45 604,- | 1 790,- | 5 |  | RETO-STOP | Zpětná klapka | RETO-STOP Zpět. kl. DN300 PN10 R48, EPDM |  |  | 300 | 10 | [5 empty] | 10 | EN 558 řada 48 | pitná voda, odpadní voda | 80 | 180 | epoxidové povrstvení
V-9160103 | 3-29-00046-501 | 43640.0994 | A38 | RETO-STOP | 0% | 43 640,- | 1 713,- | 45 604,- | 1 790,- | 5 |  | RETO-STOP | Zpětná klapka | RETO-STOP Zpět. kl. DN300 PN16 R48, EPDM |  |  | 300 | 16 | [5 empty] | 16 | EN 558 řada 48 | pitná voda, odpadní voda | 80 | 178.5 | epoxidové povrstvení
V-9164013.EN12050 | na poptávku | #VALUE! | A38 | RETO-STOP | 0% | na poptávku | na poptávku | na poptávku | na poptávku | 5 |  | RETO-STOP | Zpětná klapka | RETO-STOP Zpět. kl. DN40 PN10/16 R48, EPDM zved.disku |  |  | 40 | 16 | [5 empty] | 16 | EN 558 řada 48 | pitná voda, odpadní voda | 80 |  | epoxidové povrstvení
V-9164023.EN12050 | 3-29-00038-802 | #VALUE! | A38 | RETO-STOP | 0% | na poptávku | na poptávku | na poptávku | na poptávku | 5 |  | RETO-STOP | Zpětná klapka | RETO-STOP Zpět. kl. DN50 PN10/16 R48, EPDM zved.disku |  |  | 50 | 16 | [5 empty] | 16 | EN 558 řada 48 | pitná voda, odpadní voda | 80 | 9.5 | epoxidové povrstvení
V-9164033.EN12050 | 3-29-00039-802 | #VALUE! | A38 | RETO-STOP | 0% | na poptávku | na poptávku | na poptávku | na poptávku | 5 |  | RETO-STOP | Zpětná klapka | RETO-STOP Zpět. kl. DN65 PN10/16 R48, EPDM zved.disku |  |  | 65 | 16 | [5 empty] | 16 | EN 558 řada 48 | pitná voda, odpadní voda | 80 | 13.5 | epoxidové povrstvení
V-9164043.EN12050 | 3-29-00040-802 | #VALUE! | A38 | RETO-STOP | 0% | na poptávku | na poptávku | na poptávku | na poptávku | 5 |  | RETO-STOP | Zpětná klapka | RETO-STOP Zpět. kl. DN80 PN10/16 R48, EPDM zved.disku |  |  | 80 | 16 | [5 empty] | 16 | EN 558 řada 48 | pitná voda, odpadní voda | 80 | 15.5 | epoxidové povrstvení
V-9164053.EN12050 | 3-29-00041-802 | #VALUE! | A38 | RETO-STOP | 0% | na poptávku | na poptávku | na poptávku | na poptávku | 5 |  | RETO-STOP | Zpětná klapka | RETO-STOP Zpět. kl. DN100 PN10/16 R48, EPDM zved.disku |  |  | 100 | 16 | [5 empty] | 16 | EN 558 řada 48 | pitná voda, odpadní voda | 80 | 20 | epoxidové povrstvení
V-9164063.EN12050 | na poptávku | #VALUE! | A38 | RETO-STOP | 0% | na poptávku | na poptávku | na poptávku | na poptávku | 5 |  | RETO-STOP | Zpětná klapka | RETO-STOP Zpět. kl. DN125 PN10/16 R48, EPDM zved.disku |  |  | 125 | 16 | [5 empty] | 16 | EN 558 řada 48 | pitná voda, odpadní voda | 80 |  | epoxidové povrstvení
V-9164073.EN12050 | 3-29-00043-802 | #VALUE! | A38 | RETO-STOP | 0% | na poptávku | na poptávku | na poptávku | na poptávku | 5 |  | RETO-STOP | Zpětná klapka | RETO-STOP Zpět. kl. DN150 PN10/16 R48, EPDM zved.disku |  |  | 150 | 16 | [5 empty] | 16 | EN 558 řada 48 | pitná voda, odpadní voda | 80 | 46.2 | epoxidové povrstvení
V-9165083.EN12050 | na poptávku | #VALUE! | A38 | RETO-STOP | 0% | na poptávku | na poptávku | na poptávku | na poptávku | 5 |  | RETO-STOP | Zpětná klapka | RETO-STOP Zpět. kl. DN200 PN10 R48, EPDM zved.disku |  |  | 200 | 10 | [5 empty] | 10 | EN 558 řada 48 | pitná voda, odpadní voda | 80 |  | epoxidové povrstvení
V-9164083.EN12050 | na poptávku | #VALUE! | A38 | RETO-STOP | 0% | na poptávku | na poptávku | na poptávku | na poptávku | 5 |  | RETO-STOP | Zpětná klapka | RETO-STOP Zpět. kl. DN200 PN16 R48, EPDM zved.disku |  |  | 200 | 16 | [5 empty] | 16 | EN 558 řada 48 | pitná voda, odpadní voda | 80 |  | epoxidové povrstvení
V-9165093.EN12050 | na poptávku | #VALUE! | A38 | RETO-STOP | 0% | na poptávku | na poptávku | na poptávku | na poptávku | 5 |  | RETO-STOP | Zpětná klapka | RETO-STOP Zpět. kl. DN250 PN10 R48, EPDM zved.disku |  |  | 250 | 10 | [5 empty] | 10 | EN 558 řada 48 | pitná voda, odpadní voda | 80 |  | epoxidové povrstvení
V-9164093.EN12050 | na poptávku | #VALUE! | A38 | RETO-STOP | 0% | na poptávku | na poptávku | na poptávku | na poptávku | 5 |  | RETO-STOP | Zpětná klapka | RETO-STOP Zpět. kl. DN250 PN16 R48, EPDM zved.disku |  |  | 250 | 16 | [5 empty] | 16 | EN 558 řada 48 | pitná voda, odpadní voda | 80 |  | epoxidové povrstvení
V-9165103.EN12050 | na poptávku | #VALUE! | A38 | RETO-STOP | 0% | na poptávku | na poptávku | na poptávku | na poptávku | 5 |  | RETO-STOP | Zpětná klapka | RETO-STOP Zpět. kl. DN300 PN10 R48, EPDM zved.disku |  |  | 300 | 10 | [5 empty] | 10 | EN 558 řada 48 | pitná voda, odpadní voda | 80 |  | epoxidové povrstvení
V-9164103.EN12050 | na poptávku | #VALUE! | A38 | RETO-STOP | 0% | na poptávku | na poptávku | na poptávku | na poptávku | 5 |  | RETO-STOP | Zpětná klapka | RETO-STOP Zpět. kl. DN300 PN16 R48, EPDM zved.disku |  |  | 300 | 16 | [5 empty] | 16 | EN 558 řada 48 | pitná voda, odpadní voda | 80 |  | epoxidové povrstvení
V-9185213 | 3-84-00040-885 | 5943.8663 | A76 | RETA | 0% | 5 944,- | 233,- | 6 211,- | 244,- | 5 |  | RETA | Zpětná klapka | RETA Zpět. kl. DN40 PN10/16 R48 A2/A2 |  |  | 40 | 16 | [5 empty] | 16 | EN 558 řada 48 | pitná voda, odpadní voda | 70 | 8 | epoxidové povrstvení
V-9185223 | 3-84-00040-886 | 5943.7239 | A76 | RETA | 0% | 5 944,- | 233,- | 6 211,- | 244,- | 5 |  | RETA | Zpětná klapka | RETA Zpět. kl. DN50 PN10/16 R48 A2/A2 |  |  | 50 | 16 | [5 empty] | 16 | EN 558 řada 48 | pitná voda, odpadní voda | 70 | 10 | epoxidové povrstvení
V-9185233 | 3-84-00040-888 | 7290.9265 | A76 | RETA | 0% | 7 291,- | 286,- | 7 619,- | 299,- | 5 |  | RETA | Zpětná klapka | RETA Zpět. kl. DN65 PN10/16 R48 A2/A2 |  |  | 65 | 16 | [5 empty] | 16 | EN 558 řada 48 | pitná voda, odpadní voda | 70 | 14.5 | epoxidové povrstvení
V-9185243 | 3-84-00040-890 | 7659.0835 | A76 | RETA | 0% | 7 659,- | 301,- | 8 004,- | 314,- | 5 |  | RETA | Zpětná klapka | RETA Zpět. kl. DN80 PN10/16 R48 A2/A2 |  |  | 80 | 16 | [5 empty] | 16 | EN 558 řada 48 | pitná voda, odpadní voda | 70 | 18 | epoxidové povrstvení
V-9180253 | 3-84-00040-791 | 9767.9529 | A76 | RETA | 0% | 9 768,- | 383,- | 10 208,- | 401,- | 5 |  | RETA | Zpětná klapka | RETA Zpět. kl. DN100 PN10/16 R48 A2/A2 |  |  | 100 | 16 | [5 empty] | 16 | EN 558 řada 48 | pitná voda, odpadní voda | 70 | 25 | epoxidové povrstvení
V-9180263 | 3-84-00040-792 | 11904.4256 | A76 | RETA | 0% | 11 904,- | 467,- | 12 440,- | 488,- | 5 |  | RETA | Zpětná klapka | RETA Zpět. kl. DN125 PN10/16 R48 A2/A2 |  |  | 125 | 16 | [5 empty] | 16 | EN 558 řada 48 | pitná voda, odpadní voda | 70 | 36 | epoxidové povrstvení
V-9180273 | 3-84-00040-793 | 15732.9845 | A76 | RETA | 0% | 15 733,- | 617,- | 16 441,- | 645,- | 5 |  | RETA | Zpětná klapka | RETA Zpět. kl. DN150 PN10/16 R48 A2/A2 |  |  | 150 | 16 | [5 empty] | 16 | EN 558 řada 48 | pitná voda, odpadní voda | 70 | 49.5 | epoxidové povrstvení
V-9180283 | 3-28-00321-525 | 20074.2969 | A76 | RETA | 0% | 20 074,- | 788,- | 20 978,- | 823,- | 5 |  | RETA | Zpětná klapka | RETA Zpět. kl. DN200 PN16 R48 A2/A2 |  |  | 200 | 16 | [5 empty] | 16 | EN 558 řada 48 | pitná voda, odpadní voda | 70 | 82 | epoxidové povrstvení
V-9180293 | 3-84-00040-798 | 31307.6137 | A76 | RETA | 0% | 31 308,- | 1 229,- | 32 716,- | 1 284,- | 5 |  | RETA | Zpětná klapka | RETA Zpět. kl. DN250 PN16 R48 A2/A2 |  |  | 250 | 16 | [5 empty] | 16 | EN 558 řada 48 | pitná voda, odpadní voda | 70 | 142 | epoxidové povrstvení
V-9185413 | 3-84-00040-892 | 4878.0228 | A76 | RETA | 0% | 4 878,- | 191,- | 5 098,- | 200,- | 5 |  | RETA | Zpětná klapka | RETA Zpět. kl. DN40 PN10/16 R48 A2/EPDM |  |  | 40 | 16 | [5 empty] | 16 | EN 558 řada 48 | pitná voda, odpadní voda | 70 | 8 | epoxidové povrstvení
V-9185423 | 3-84-00040-895 | 4861.8141 | A76 | RETA | 0% | 4 862,- | 191,- | 5 081,- | 199,- | 5 |  | RETA | Zpětná klapka | RETA Zpět. kl. DN50 PN10/16 R48 A2/EPDM |  |  | 50 | 16 | [5 empty] | 16 | EN 558 řada 48 | pitná voda, odpadní voda | 70 | 10.5 | epoxidové povrstvení
V-9185433 | 3-84-00040-899 | 6205.1711 | A76 | RETA | 0% | 6 205,- | 244,- | 6 484,- | 254,- | 5 |  | RETA | Zpětná klapka | RETA Zpět. kl. DN65 PN10/16 R48 A2/EPDM |  |  | 65 | 16 | [5 empty] | 16 | EN 558 řada 48 | pitná voda, odpadní voda | 70 | 14 | epoxidové povrstvení
V-9185443 | 3-84-00040-901 | 6558.4583 | A76 | RETA | 0% | 6 558,- | 257,- | 6 854,- | 269,- | 5 |  | RETA | Zpětná klapka | RETA Zpět. kl. DN80 PN10/16 R48 A2/EPDM |  |  | 80 | 16 | [5 empty] | 16 | EN 558 řada 48 | pitná voda, odpadní voda | 70 | 17 | epoxidové povrstvení
V-9180453 | 3-84-00040-801 | 7291.2969 | A76 | RETA | 0% | 7 291,- | 286,- | 7 619,- | 299,- | 5 |  | RETA | Zpětná klapka | RETA Zpět. kl. DN100 PN10/16 R48 A2/EPDM |  |  | 100 | 16 | [5 empty] | 16 | EN 558 řada 48 | pitná voda, odpadní voda | 70 | 26.5 | epoxidové povrstvení
V-9180463 | 3-84-00040-805 | 9828.4008 | A76 | RETA | 0% | 9 828,- | 386,- | 10 271,- | 403,- | 5 |  | RETA | Zpětná klapka | RETA Zpět. kl. DN125 PN10/16 R48 A2/EPDM |  |  | 125 | 16 | [5 empty] | 16 | EN 558 řada 48 | pitná voda, odpadní voda | 70 | 34 | epoxidové povrstvení
V-9180473 | 3-84-00040-807 | 13331.7602 | A76 | RETA | 0% | 13 332,- | 523,- | 13 932,- | 547,- | 5 |  | RETA | Zpětná klapka | RETA Zpět. kl. DN150 PN10/16 R48 A2/EPDM |  |  | 150 | 16 | [5 empty] | 16 | EN 558 řada 48 | pitná voda, odpadní voda | 70 | 50 | epoxidové povrstvení
V-9180483 | 3-84-00040-812 | 17898.5132 | A76 | RETA | 0% | 17 899,- | 702,- | 18 704,- | 734,- | 5 |  | RETA | Zpětná klapka | RETA Zpět. kl. DN200 PN16 R48 A2/EPDM |  |  | 200 | 16 | [5 empty] | 16 | EN 558 řada 48 | pitná voda, odpadní voda | 70 | 84 | epoxidové povrstvení
V-9180493 | 3-84-00040-821 | 28924.0794 | A76 | RETA | 0% | 28 924,- | 1 135,- | 30 226,- | 1 186,- | 5 |  | RETA | Zpětná klapka | RETA Zpět. kl. DN250 PN16 R48 A2/EPDM |  |  | 250 | 16 | [5 empty] | 16 | EN 558 řada 48 | pitná voda, odpadní voda | 70 | 146 | epoxidové povrstvení
V-9185210 | 3-28-00304-501 | 7263.4657 | A76 | RETA | 0% | 7 263,- | 285,- | 7 590,- | 298,- | 5 |  | RETA | Zpětná klapka | RETA Zpět. kl. DN40 PN10/16 R48 A2/A2 SYNT. |  |  | 40 | 16 | [5 empty] | 16 | EN 558 řada 48 | průmyslová voda, olej | 120 | 9 | syntetické povrstvení
V-9185220 | 3-28-00305-501 | 7364.1078 | A76 | RETA | 0% | 7 364,- | 289,- | 7 695,- | 302,- | 5 |  | RETA | Zpětná klapka | RETA Zpět. kl. DN50 PN10/16 R48 A2/A2 SYNT. |  |  | 50 | 16 | [5 empty] | 16 | EN 558 řada 48 | průmyslová voda, olej | 120 | 10.5 | syntetické povrstvení
V-9185230 | 3-28-00307-501 | 8799.1053 | A76 | RETA | 0% | 8 799,- | 345,- | 9 195,- | 361,- | 5 |  | RETA | Zpětná klapka | RETA Zpět. kl. DN65 PN10/16 R48 A2/A2 SYNT. |  |  | 65 | 16 | [5 empty] | 16 | EN 558 řada 48 | průmyslová voda, olej | 120 | 13.5 | syntetické povrstvení
V-9185240 | 3-28-00308-501 | 9239.2187 | A76 | RETA | 0% | 9 239,- | 363,- | 9 655,- | 379,- | 5 |  | RETA | Zpětná klapka | RETA Zpět. kl. DN80 PN10/16 R48 A2/A2 SYNT. |  |  | 80 | 16 | [5 empty] | 16 | EN 558 řada 48 | průmyslová voda, olej | 120 | 17 | syntetické povrstvení
V-9180250 | 3-28-00310-501 | 10253.5304 | A76 | RETA | 0% | 10 254,- | 402,- | 10 715,- | 421,- | 5 |  | RETA | Zpětná klapka | RETA Zpět. kl. DN100 PN10/16 R48 A2/A2 SYNT. |  |  | 100 | 16 | [5 empty] | 16 | EN 558 řada 48 | průmyslová voda, olej | 120 | 26 | syntetické povrstvení
V-9180260 | 3-28-00313-501 | 12666.6335 | A76 | RETA | 0% | 12 667,- | 497,- | 13 237,- | 519,- | 5 |  | RETA | Zpětná klapka | RETA Zpět. kl. DN125 PN10/16 R48 A2/A2 SYNT. |  |  | 125 | 16 | [5 empty] | 16 | EN 558 řada 48 | průmyslová voda, olej | 120 | 35 | syntetické povrstvení
V-9180270 | 3-28-00315-501 | 16759.8587 | A76 | RETA | 0% | 16 760,- | 658,- | 17 514,- | 687,- | 5 |  | RETA | Zpětná klapka | RETA Zpět. kl. DN150 PN10/16 R48 A2/A2 SYNT. |  |  | 150 | 16 | [5 empty] | 16 | EN 558 řada 48 | průmyslová voda, olej | 120 | 41 | syntetické povrstvení
V-9180280 | 3-28-00321-501 | 22589.495 | A76 | RETA | 0% | 22 589,- | 887,- | 23 606,- | 926,- | 5 |  | RETA | Zpětná klapka | RETA Zpět. kl. DN200 PN16 R48 A2/A2 SYNT. |  |  | 200 | 16 | [5 empty] | 16 | EN 558 řada 48 | průmyslová voda, olej | 120 | 84.5 | syntetické povrstvení
V-9180290 | 3-28-00326-501 | 34820.8578 | A76 | RETA | 0% | 34 821,- | 1 367,- | 36 388,- | 1 428,- | 5 |  | RETA | Zpětná klapka | RETA Zpět. kl. DN250 PN16 R48 A2/A2 SYNT. |  |  | 250 | 16 | [5 empty] | 16 | EN 558 řada 48 | průmyslová voda, olej | 120 | 122 | syntetické povrstvení
V-9185410 | 3-84-00040-891 | 6220.6962 | A76 | RETA | 0% | 6 221,- | 244,- | 6 501,- | 255,- | 5 |  | RETA | Zpětná klapka | RETA Zpět. kl. DN40 PN10/16 R48 A2/EPDM SYNT. |  |  | 40 | 16 | [5 empty] | 16 | EN 558 řada 48 | průmyslová voda, olej | 120 | 9 | syntetické povrstvení
V-9185420 | 3-84-00040-894 | 6305.272 | A76 | RETA | 0% | 6 305,- | 247,- | 6 589,- | 259,- | 5 |  | RETA | Zpětná klapka | RETA Zpět. kl. DN50 PN10/16 R48 A2/EPDM SYNT. |  |  | 50 | 16 | [5 empty] | 16 | EN 558 řada 48 | průmyslová voda, olej | 120 | 10.5 | syntetické povrstvení
V-9185430 | 3-84-00040-898 | 7725.1147 | A76 | RETA | 0% | 7 725,- | 303,- | 8 073,- | 317,- | 5 |  | RETA | Zpětná klapka | RETA Zpět. kl. DN65 PN10/16 R48 A2/EPDM SYNT. |  |  | 65 | 16 | [5 empty] | 16 | EN 558 řada 48 | průmyslová voda, olej | 120 | 13.5 | syntetické povrstvení
V-9185440 | 3-84-00040-900 | 8070.91 | A76 | RETA | 0% | 8 071,- | 317,- | 8 434,- | 331,- | 5 |  | RETA | Zpětná klapka | RETA Zpět. kl. DN80 PN10/16 R48 A2/EPDM SYNT. |  |  | 80 | 16 | [5 empty] | 16 | EN 558 řada 48 | průmyslová voda, olej | 120 | 17 | syntetické povrstvení
V-9180450 | 3-84-00040-800 | 9045.0275 | A76 | RETA | 0% | 9 045,- | 355,- | 9 452,- | 371,- | 5 |  | RETA | Zpětná klapka | RETA Zpět. kl. DN100 PN10/16 R48 A2/EPDM SYNT. |  |  | 100 | 16 | [5 empty] | 16 | EN 558 řada 48 | průmyslová voda, olej | 120 | 26 | syntetické povrstvení
V-9180460 | 3-84-00040-804 | 11611.6433 | A76 | RETA | 0% | 11 612,- | 456,- | 12 134,- | 476,- | 5 |  | RETA | Zpětná klapka | RETA Zpět. kl. DN125 PN10/16 R48 A2/EPDM SYNT. |  |  | 125 | 16 | [5 empty] | 16 | EN 558 řada 48 | průmyslová voda, olej | 120 | 34 | syntetické povrstvení
V-9180470 | 3-84-00040-806 | 15456.2971 | A76 | RETA | 0% | 15 456,- | 607,- | 16 152,- | 634,- | 5 |  | RETA | Zpětná klapka | RETA Zpět. kl. DN150 PN10/16 R48 A2/EPDM SYNT. |  |  | 150 | 16 | [5 empty] | 16 | EN 558 řada 48 | průmyslová voda, olej | 120 | 50 | syntetické povrstvení
V-9180480 | 3-84-00040-811 | 21207.8239 | A76 | RETA | 0% | 21 208,- | 832,- | 22 162,- | 870,- | 5 |  | RETA | Zpětná klapka | RETA Zpět. kl. DN200 PN16 R48 A2/EPDM SYNT. |  |  | 200 | 16 | [5 empty] | 16 | EN 558 řada 48 | průmyslová voda, olej | 120 | 84.5 | syntetické povrstvení
V-9180490 | 3-84-00040-820 | 32438.3205 | A76 | RETA | 0% | 32 438,- | 1 273,- | 33 898,- | 1 330,- | 5 |  | RETA | Zpětná klapka | RETA Zpět. kl. DN250 PN16 R48 A2/EPDM SYNT. |  |  | 250 | 16 | [5 empty] | 16 | EN 558 řada 48 | průmyslová voda, olej | 120 | 143 | syntetické povrstvení
V-9181213 | na poptávku | #VALUE! | A76 | RETA | 0% | na poptávku | na poptávku | na poptávku | na poptávku | 5 |  | RETA | Zpětná klapka | RETA Zpět. kl. DN40 PN10/16 R48 A2/A2, PZ | PZ | Páka se závažím | 40 | 16 | [5 empty] | 16 | EN 558 řada 48 | pitná voda, odpadní voda | 70 |  | epoxidové povrstvení
V-9181223 | na poptávku | #VALUE! | A76 | RETA | 0% | na poptávku | na poptávku | na poptávku | na poptávku | 5 |  | RETA | Zpětná klapka | RETA Zpět. kl. DN50 PN10/16 R48 A2/A2, PZ | PZ | Páka se závažím | 50 | 16 | [5 empty] | 16 | EN 558 řada 48 | pitná voda, odpadní voda | 70 |  | epoxidové povrstvení
V-9181233 | na poptávku | #VALUE! | A76 | RETA | 0% | na poptávku | na poptávku | na poptávku | na poptávku | 5 |  | RETA | Zpětná klapka | RETA Zpět. kl. DN65 PN10/16 R48 A2/A2, PZ | PZ | Páka se závažím | 65 | 16 | [5 empty] | 16 | EN 558 řada 48 | pitná voda, odpadní voda | 70 |  | epoxidové povrstvení
V-9181243 | na poptávku | #VALUE! | A76 | RETA | 0% | na poptávku | na poptávku | na poptávku | na poptávku | 5 |  | RETA | Zpětná klapka | RETA Zpět. kl. DN80 PN10/16 R48 A2/A2, PZ | PZ | Páka se závažím | 80 | 16 | [5 empty] | 16 | EN 558 řada 48 | pitná voda, odpadní voda | 70 |  | epoxidové povrstvení
V-9189253 | 3-84-00051-170 | #VALUE! | A76 | RETA | 0% | na poptávku | na poptávku | na poptávku | na poptávku | 5 |  | RETA | Zpětná klapka | RETA Zpět. kl. DN100 PN10/16 R48 A2/A2, PZ | PZ | Páka se závažím | 100 | 16 | [5 empty] | 16 | EN 558 řada 48 | pitná voda, odpadní voda | 70 | 29 | epoxidové povrstvení
V-9189263 | 3-84-00051-171 | #VALUE! | A76 | RETA | 0% | na poptávku | na poptávku | na poptávku | na poptávku | 5 |  | RETA | Zpětná klapka | RETA Zpět. kl. DN125 PN10/16 R48 A2/A2, PZ | PZ | Páka se závažím | 125 | 16 | [5 empty] | 16 | EN 558 řada 48 | pitná voda, odpadní voda | 70 | 37.5 | epoxidové povrstvení
V-9189273 | 3-84-00051-172 | #VALUE! | A76 | RETA | 0% | na poptávku | na poptávku | na poptávku | na poptávku | 5 |  | RETA | Zpětná klapka | RETA Zpět. kl. DN150 PN10/16 R48 A2/A2, PZ | PZ | Páka se závažím | 150 | 16 | [5 empty] | 16 | EN 558 řada 48 | pitná voda, odpadní voda | 70 | 56 | epoxidové povrstvení
V-9189283 | 3-84-00063-317 | #VALUE! | A76 | RETA | 0% | na poptávku | na poptávku | na poptávku | na poptávku | 5 |  | RETA | Zpětná klapka | RETA Zpět. kl. DN200 PN16 R48 A2/A2, PZ | PZ | Páka se závažím | 200 | 16 | [5 empty] | 16 | EN 558 řada 48 | pitná voda, odpadní voda | 70 | 95.5 | epoxidové povrstvení
V-9189293 | 3-84-00063-318 | #VALUE! | A76 | RETA | 0% | na poptávku | na poptávku | na poptávku | na poptávku | 5 |  | RETA | Zpětná klapka | RETA Zpět. kl. DN250 PN16 R48 A2/A2, PZ | PZ | Páka se závažím | 250 | 16 | [5 empty] | 16 | EN 558 řada 48 | pitná voda, odpadní voda | 70 | 136 | epoxidové povrstvení
V-9183413 | 3-28-00304-504 | 7027.7986 | A76 | RETA | 0% | 7 028,- | 276,- | 7 344,- | 288,- | 5 |  | RETA | Zpětná klapka | RETA Zpět. kl. DN40 PN10/16 R48 A2/EPDM, PZ | PZ | Páka se závažím | 40 | 16 | [5 empty] | 16 | EN 558 řada 48 | pitná voda, odpadní voda | 70 | 10 | epoxidové povrstvení
V-9183423 | 3-28-00305-504 | 7040.7313 | A76 | RETA | 0% | 7 041,- | 276,- | 7 358,- | 289,- | 5 |  | RETA | Zpětná klapka | RETA Zpět. kl. DN50 PN10/16 R48 A2/EPDM, PZ | PZ | Páka se závažím | 50 | 16 | [5 empty] | 16 | EN 558 řada 48 | pitná voda, odpadní voda | 70 | 11.5 | epoxidové povrstvení
V-9183433 | 3-28-00307-504 | 8499.8567 | A76 | RETA | 0% | 8 500,- | 334,- | 8 882,- | 349,- | 5 |  | RETA | Zpětná klapka | RETA Zpět. kl. DN65 PN10/16 R48 A2/EPDM, PZ | PZ | Páka se závažím | 65 | 16 | [5 empty] | 16 | EN 558 řada 48 | pitná voda, odpadní voda | 70 | 16 | epoxidové povrstvení
V-9183443 | 3-28-00308-504 | 8482.4516 | A76 | RETA | 0% | 8 482,- | 333,- | 8 864,- | 348,- | 5 |  | RETA | Zpětná klapka | RETA Zpět. kl. DN80 PN10/16 R48 A2/EPDM, PZ | PZ | Páka se závažím | 80 | 16 | [5 empty] | 16 | EN 558 řada 48 | pitná voda, odpadní voda | 70 | 20 | epoxidové povrstvení
V-9189453 | 3-28-00310-504 | 10142.149 | A76 | RETA | 0% | 10 142,- | 398,- | 10 599,- | 416,- | 5 |  | RETA | Zpětná klapka | RETA Zpět. kl. DN100 PN10/16 R48 A2/EPDM, PZ | PZ | Páka se závažím | 100 | 16 | [5 empty] | 16 | EN 558 řada 48 | pitná voda, odpadní voda | 70 | 29 | epoxidové povrstvení
V-9189463 | 3-28-00313-504 | 12568.6122 | A76 | RETA | 0% | 12 569,- | 493,- | 13 134,- | 515,- | 5 |  | RETA | Zpětná klapka | RETA Zpět. kl. DN125 PN10/16 R48 A2/EPDM, PZ | PZ | Páka se závažím | 125 | 16 | [5 empty] | 16 | EN 558 řada 48 | pitná voda, odpadní voda | 70 | 37 | epoxidové povrstvení
V-9189473 | 3-28-00315-504 | 16932.7991 | A76 | RETA | 0% | 16 933,- | 665,- | 17 695,- | 694,- | 5 |  | RETA | Zpětná klapka | RETA Zpět. kl. DN150 PN10/16 R48 A2/EPDM, PZ | PZ | Páka se závažím | 150 | 16 | [5 empty] | 16 | EN 558 řada 48 | pitná voda, odpadní voda | 70 | 55.5 | epoxidové povrstvení
V-9189483 | 3-28-00321-504 | 22972.4933 | A76 | RETA | 0% | 22 972,- | 902,- | 24 006,- | 942,- | 5 |  | RETA | Zpětná klapka | RETA Zpět. kl. DN200 PN16 R48 A2/EPDM, PZ | PZ | Páka se závažím | 200 | 16 | [5 empty] | 16 | EN 558 řada 48 | pitná voda, odpadní voda | 70 | 95.5 | epoxidové povrstvení
V-9189493 | 3-28-00326-504 | 34793.3685 | A76 | RETA | 0% | 34 793,- | 1 366,- | 36 359,- | 1 427,- | 5 |  | RETA | Zpětná klapka | RETA Zpět. kl. DN250 PN16 R48 A2/EPDM, PZ | PZ | Páka se závažím | 250 | 16 | [5 empty] | 16 | EN 558 řada 48 | pitná voda, odpadní voda | 70 | 156 | epoxidové povrstvení
V-9183210 | 3-28-00304-503 | 9663.4082 | A76 | RETA | 0% | 9 663,- | 379,- | 10 098,- | 396,- | 5 |  | RETA | Zpětná klapka | RETA Zpět. kl. DN40 PN10/16 R48 A2/A2 SYNT., PZ | PZ | Páka se závažím | 40 | 16 | [5 empty] | 16 | EN 558 řada 48 | průmyslová voda, olej | 120 | 10 | syntetické povrstvení
V-9183220 | 3-28-00305-503 | 9807.9192 | A76 | RETA | 0% | 9 808,- | 385,- | 10 249,- | 402,- | 5 |  | RETA | Zpětná klapka | RETA Zpět. kl. DN50 PN10/16 R48 A2/A2 SYNT., PZ | PZ | Páka se závažím | 50 | 16 | [5 empty] | 16 | EN 558 řada 48 | průmyslová voda, olej | 120 | 11 | syntetické povrstvení
V-9183230 | 3-28-00307-503 | 11476.7892 | A76 | RETA | 0% | 11 477,- | 450,- | 11 993,- | 471,- | 5 |  | RETA | Zpětná klapka | RETA Zpět. kl. DN65 PN10/16 R48 A2/A2 SYNT., PZ | PZ | Páka se závažím | 65 | 16 | [5 empty] | 16 | EN 558 řada 48 | průmyslová voda, olej | 120 | 16 | syntetické povrstvení
V-9183240 | 3-28-00308-503 | 11856.1982 | A76 | RETA | 0% | 11 856,- | 465,- | 12 390,- | 486,- | 5 |  | RETA | Zpětná klapka | RETA Zpět. kl. DN80 PN10/16 R48 A2/A2 SYNT., PZ | PZ | Páka se závažím | 80 | 16 | [5 empty] | 16 | EN 558 řada 48 | průmyslová voda, olej | 120 | 19.5 | syntetické povrstvení
V-9189250 | 3-28-00310-503 | 13443.7968 | A76 | RETA | 0% | 13 444,- | 528,- | 14 049,- | 551,- | 5 |  | RETA | Zpětná klapka | RETA Zpět. kl. DN100 PN10/16 R48 A2/A2 SYNT., PZ | PZ | Páka se závažím | 100 | 16 | [5 empty] | 16 | EN 558 řada 48 | průmyslová voda, olej | 120 | 29 | syntetické povrstvení
V-9189260 | 3-28-00313-503 | 15765.9432 | A76 | RETA | 0% | 15 766,- | 619,- | 16 475,- | 647,- | 5 |  | RETA | Zpětná klapka | RETA Zpět. kl. DN125 PN10/16 R48 A2/A2 SYNT., PZ | PZ | Páka se závažím | 125 | 16 | [5 empty] | 16 | EN 558 řada 48 | průmyslová voda, olej | 120 | 37.5 | syntetické povrstvení
V-9189270 | 3-28-00315-503 | 20967.1716 | A76 | RETA | 0% | 20 967,- | 823,- | 21 911,- | 860,- | 5 |  | RETA | Zpětná klapka | RETA Zpět. kl. DN150 PN10/16 R48 A2/A2 SYNT., PZ | PZ | Páka se závažím | 150 | 16 | [5 empty] | 16 | EN 558 řada 48 | průmyslová voda, olej | 120 | 56 | syntetické povrstvení
V-9189280 | 3-28-00321-503 | 28209.8708 | A76 | RETA | 0% | 28 210,- | 1 107,- | 29 479,- | 1 157,- | 5 |  | RETA | Zpětná klapka | RETA Zpět. kl. DN200 PN16 R48 A2/A2 SYNT., PZ | PZ | Páka se závažím | 200 | 16 | [5 empty] | 16 | EN 558 řada 48 | průmyslová voda, olej | 120 | 96 | syntetické povrstvení
V-9189290 | 3-28-00326-503 | 41421.134 | A76 | RETA | 0% | 41 421,- | 1 626,- | 43 285,- | 1 699,- | 5 |  | RETA | Zpětná klapka | RETA Zpět. kl. DN250 PN16 R48 A2/A2 SYNT., PZ | PZ | Páka se závažím | 250 | 16 | [5 empty] | 16 | EN 558 řada 48 | průmyslová voda, olej | 120 | 136 | syntetické povrstvení
V-9183410 | 3-84-00040-865 | 8578.7353 | A76 | RETA | 0% | 8 579,- | 337,- | 8 965,- | 352,- | 5 |  | RETA | Zpětná klapka | RETA Zpět. kl. DN40 PN10/16 R48 A2/EPDM SYNT., PZ | PZ | Páka se závažím | 40 | 16 | [5 empty] | 16 | EN 558 řada 48 | průmyslová voda, olej | 120 | 9.5 | syntetické povrstvení
V-9183420 | 3-84-00040-866 | 8705.8127 | A76 | RETA | 0% | 8 706,- | 342,- | 9 098,- | 357,- | 5 |  | RETA | Zpětná klapka | RETA Zpět. kl. DN50 PN10/16 R48 A2/EPDM SYNT., PZ | PZ | Páka se závažím | 50 | 16 | [5 empty] | 16 | EN 558 řada 48 | průmyslová voda, olej | 120 | 11.5 | syntetické povrstvení
V-9183430 | 3-84-00040-867 | 10420.3462 | A76 | RETA | 0% | 10 420,- | 409,- | 10 889,- | 427,- | 5 |  | RETA | Zpětná klapka | RETA Zpět. kl. DN65 PN10/16 R48 A2/EPDM SYNT., PZ | PZ | Páka se závažím | 65 | 16 | [5 empty] | 16 | EN 558 řada 48 | průmyslová voda, olej | 120 | 16 | syntetické povrstvení
V-9183440 | 3-84-00040-868 | 10567.5064 | A76 | RETA | 0% | 10 568,- | 415,- | 11 043,- | 433,- | 5 |  | RETA | Zpětná klapka | RETA Zpět. kl. DN80 PN10/16 R48 A2/EPDM SYNT., PZ | PZ | Páka se závažím | 80 | 16 | [5 empty] | 16 | EN 558 řada 48 | průmyslová voda, olej | 120 | 19.5 | syntetické povrstvení
V-9189450 | 3-84-00040-952 | 12167.8384 | A76 | RETA | 0% | 12 168,- | 478,- | 12 715,- | 499,- | 5 |  | RETA | Zpětná klapka | RETA Zpět. kl. DN100 PN10/16 R48 A2/EPDM SYNT., PZ | PZ | Páka se závažím | 100 | 16 | [5 empty] | 16 | EN 558 řada 48 | průmyslová voda, olej | 120 | 28.5 | syntetické povrstvení
V-9189460 | 3-84-00040-954 | 14646.403 | A76 | RETA | 0% | 14 646,- | 575,- | 15 305,- | 601,- | 5 |  | RETA | Zpětná klapka | RETA Zpět. kl. DN125 PN10/16 R48 A2/EPDM SYNT., PZ | PZ | Páka se závažím | 125 | 16 | [5 empty] | 16 | EN 558 řada 48 | průmyslová voda, olej | 120 | 37 | syntetické povrstvení
V-9189470 | 3-84-00040-956 | 19572.0834 | A76 | RETA | 0% | 19 572,- | 768,- | 20 453,- | 803,- | 5 |  | RETA | Zpětná klapka | RETA Zpět. kl. DN150 PN10/16 R48 A2/EPDM SYNT., PZ | PZ | Páka se závažím | 150 | 16 | [5 empty] | 16 | EN 558 řada 48 | průmyslová voda, olej | 120 | 56 | syntetické povrstvení
V-9189480 | 3-84-00040-957 | 26531.7713 | A76 | RETA | 0% | 26 532,- | 1 041,- | 27 726,- | 1 088,- | 5 |  | RETA | Zpětná klapka | RETA Zpět. kl. DN200 PN16 R48 A2/EPDM SYNT., PZ | PZ | Páka se závažím | 200 | 16 | [5 empty] | 16 | EN 558 řada 48 | průmyslová voda, olej | 120 | 96 | syntetické povrstvení
V-9189490 | 3-84-00040-960 | 39117.9595 | A76 | RETA | 0% | 39 118,- | 1 535,- | 40 878,- | 1 604,- | 5 |  | RETA | Zpětná klapka | RETA Zpět. kl. DN250 PN16 R48 A2/EPDM SYNT., PZ | PZ | Páka se závažím | 250 | 16 | [5 empty] | 16 | EN 558 řada 48 | průmyslová voda, olej | 120 | 152.5 | syntetické povrstvení
V-9150523.0C30000 | 3-28-11330-000 | 10286.808 | A42 | LIMU-STOP | 0% | 10 287,- | 404,- | 10 750,- | 422,- | 5 |  | LIMU-STOP | Zpětná klapka | LIMU-STOP Zpět. kl. DN50 PN10/16 R48, NBR |  |  | 50 | 16 | [5 empty] | 16 | EN 558 řada 48 | odpadní voda | 80 | 11.5 | epoxidové povrstvení
V-9150533.0C30000 | 3-28-11331-000 | 11653.3946 | A42 | LIMU-STOP | 0% | 11 653,- | 457,- | 12 178,- | 478,- | 5 |  | LIMU-STOP | Zpětná klapka | LIMU-STOP Zpět. kl. DN65 PN10/16 R48, NBR |  |  | 65 | 16 | [5 empty] | 16 | EN 558 řada 48 | odpadní voda | 80 | 16.5 | epoxidové povrstvení
V-9150543.0C30000 | 3-28-11332-000 | 15321.4473 | A42 | LIMU-STOP | 0% | 15 321,- | 601,- | 16 011,- | 628,- | 5 |  | LIMU-STOP | Zpětná klapka | LIMU-STOP Zpět. kl. DN80 PN10/16 R48, NBR |  |  | 80 | 16 | [5 empty] | 16 | EN 558 řada 48 | odpadní voda | 80 | 20 | epoxidové povrstvení
V-9150553.0C30000 | 3-28-11333-000 | 16563.232 | A42 | LIMU-STOP | 0% | 16 563,- | 650,- | 17 309,- | 679,- | 5 |  | LIMU-STOP | Zpětná klapka | LIMU-STOP Zpět. kl. DN100 PN10/16 R48, NBR |  |  | 100 | 16 | [5 empty] | 16 | EN 558 řada 48 | odpadní voda | 80 | 26.5 | epoxidové povrstvení
V-9150563.0C30000 | 3-28-11334-000 | 22315.113 | A42 | LIMU-STOP | 0% | 22 315,- | 876,- | 23 319,- | 915,- | 5 |  | LIMU-STOP | Zpětná klapka | LIMU-STOP Zpět. kl. DN125 PN10/16 R48, NBR |  |  | 125 | 16 | [5 empty] | 16 | EN 558 řada 48 | odpadní voda | 80 | 42.5 | epoxidové povrstvení
V-9150573.0C30000 | 3-28-11335-000 | 26504.7534 | A42 | LIMU-STOP | 0% | 26 505,- | 1 040,- | 27 697,- | 1 087,- | 5 |  | LIMU-STOP | Zpětná klapka | LIMU-STOP Zpět. kl. DN150 PN10/16 R48, NBR |  |  | 150 | 16 | [5 empty] | 16 | EN 558 řada 48 | odpadní voda | 80 | 54.5 | epoxidové povrstvení
V-9151583.0C30000 | 3-28-11336-000 | 39968.3708 | A42 | LIMU-STOP | 0% | 39 968,- | 1 569,- | 41 767,- | 1 639,- | 5 |  | LIMU-STOP | Zpětná klapka | LIMU-STOP Zpět. kl. DN200 PN10 R48, NBR |  |  | 200 | 10 | [5 empty] | 10 | EN 558 řada 48 | odpadní voda | 80 | 106 | epoxidové povrstvení
V-9150583.0C30000 | 3-28-11336-001 | 39754.4813 | A42 | LIMU-STOP | 0% | 39 754,- | 1 560,- | 41 543,- | 1 630,- | 5 |  | LIMU-STOP | Zpětná klapka | LIMU-STOP Zpět. kl. DN200 PN16 R48, NBR |  |  | 200 | 16 | [5 empty] | 16 | EN 558 řada 48 | odpadní voda | 80 | 107 | epoxidové povrstvení
V-9151593.0C30000 | 3-28-11337-000 | 63741.2843 | A42 | LIMU-STOP | 0% | 63 741,- | 2 502,- | 66 610,- | 2 614,- | 5 |  | LIMU-STOP | Zpětná klapka | LIMU-STOP Zpět. kl. DN250 PN10 R48, NBR |  |  | 250 | 10 | [5 empty] | 10 | EN 558 řada 48 | odpadní voda | 80 | 167 | epoxidové povrstvení
V-9150593.0C30000 | 3-28-11337-001 | 64116.7713 | A42 | LIMU-STOP | 0% | 64 117,- | 2 516,- | 67 002,- | 2 630,- | 5 |  | LIMU-STOP | Zpětná klapka | LIMU-STOP Zpět. kl. DN250 PN16 R48, NBR |  |  | 250 | 16 | [5 empty] | 16 | EN 558 řada 48 | odpadní voda | 80 | 167.05 | epoxidové povrstvení
V-9151603.0C30000 | 3-28-11338-000 | 89795.0858 | A42 | LIMU-STOP | 0% | 89 795,- | 3 524,- | 93 836,- | 3 683,- | 5 |  | LIMU-STOP | Zpětná klapka | LIMU-STOP Zpět. kl. DN300 PN10 R48, NBR |  |  | 300 | 10 | [5 empty] | 10 | EN 558 řada 48 | odpadní voda | 80 | 234 | epoxidové povrstvení
V-9150603.0C30000 | 3-28-11338-001 | 89681.9243 | A42 | LIMU-STOP | 0% | 89 682,- | 3 520,- | 93 718,- | 3 678,- | 5 |  | LIMU-STOP | Zpětná klapka | LIMU-STOP Zpět. kl. DN300 PN16 R48, NBR |  |  | 300 | 16 | [5 empty] | 16 | EN 558 řada 48 | odpadní voda | 80 | 233.85 | epoxidové povrstvení
V-9152523.0C30000 | 3-84-00040-694 | 12035.5654 | A42 | LIMU-STOP | 0% | 12 036,- | 472,- | 12 577,- | 494,- | 5 |  | LIMU-STOP | Zpětná klapka | LIMU-STOP Zpět. kl. DN50 PN10/16 R48, NBR, PZ horiz. | PZ | Páka se závažím | 50 | 16 | [5 empty] | 16 | EN 558 řada 48 | odpadní voda | 80 | 13 | epoxidové povrstvení
V-9152533.0C30000 | 3-84-00040-696 | 13634.4717 | A42 | LIMU-STOP | 0% | 13 634,- | 535,- | 14 248,- | 559,- | 5 |  | LIMU-STOP | Zpětná klapka | LIMU-STOP Zpět. kl. DN65 PN10/16 R48, NBR, PZ horiz. | PZ | Páka se závažím | 65 | 16 | [5 empty] | 16 | EN 558 řada 48 | odpadní voda | 80 | 18.5 | epoxidové povrstvení
V-9152543.0C30000 | 3-84-00040-699 | 17926.0933 | A42 | LIMU-STOP | 0% | 17 926,- | 704,- | 18 733,- | 735,- | 5 |  | LIMU-STOP | Zpětná klapka | LIMU-STOP Zpět. kl. DN80 PN10/16 R48, NBR, PZ horiz. | PZ | Páka se závažím | 80 | 16 | [5 empty] | 16 | EN 558 řada 48 | odpadní voda | 80 | 23 | epoxidové povrstvení
V-9152553.0C30000 | 3-28-11333-210 | 19378.9814 | A42 | LIMU-STOP | 0% | 19 379,- | 761,- | 20 251,- | 795,- | 5 |  | LIMU-STOP | Zpětná klapka | LIMU-STOP Zpět. kl. DN100 PN10/16 R48, NBR, PZ horiz. | PZ | Páka se závažím | 100 | 16 | [5 empty] | 16 | EN 558 řada 15 | odpadní voda | 80 | 29.5 | epoxidové povrstvení
V-9152563.0C30000 | 3-84-00040-704 | 26108.6822 | A42 | LIMU-STOP | 0% | 26 109,- | 1 025,- | 27 284,- | 1 071,- | 5 |  | LIMU-STOP | Zpětná klapka | LIMU-STOP Zpět. kl. DN125 PN10/16 R48, NBR, PZ horiz. | PZ | Páka se závažím | 125 | 16 | [5 empty] | 16 | EN 558 řada 48 | odpadní voda | 80 | 49.23 | epoxidové povrstvení
V-9152573.0C30000 | 3-28-11335-210 | 31010.5615 | A42 | LIMU-STOP | 0% | 31 011,- | 1 217,- | 32 406,- | 1 272,- | 5 |  | LIMU-STOP | Zpětná klapka | LIMU-STOP Zpět. kl. DN150 PN10/16 R48, NBR, PZ horiz. | PZ | Páka se závažím | 150 | 16 | [5 empty] | 16 | EN 558 řada 48 | odpadní voda | 80 | 60.5 | epoxidové povrstvení
V-9153583.0C30000 | 3-84-00040-712 | 46762.9938 | A42 | LIMU-STOP | 0% | 46 763,- | 1 835,- | 48 867,- | 1 918,- | 5 |  | LIMU-STOP | Zpětná klapka | LIMU-STOP Zpět. kl. DN200 PN10 R48, NBR, PZ horiz. | PZ | Páka se závažím | 200 | 10 | [5 empty] | 10 | EN 558 řada 48 | odpadní voda | 80 | 113.5 | epoxidové povrstvení
V-9152583.0C30000 | 3-84-00040-708 | 46512.7431 | A42 | LIMU-STOP | 0% | 46 513,- | 1 825,- | 48 606,- | 1 908,- | 5 |  | LIMU-STOP | Zpětná klapka | LIMU-STOP Zpět. kl. DN200 PN16 R48, NBR, PZ horiz. | PZ | Páka se závažím | 200 | 16 | [5 empty] | 16 | EN 558 řada 48 | odpadní voda | 80 | 110.5 | epoxidové povrstvení
V-9153593.0C30000 | 3-84-00040-713 | 74577.3027 | A42 | LIMU-STOP | 0% | 74 577,- | 2 927,- | 77 933,- | 3 059,- | 5 |  | LIMU-STOP | Zpětná klapka | LIMU-STOP Zpět. kl. DN250 PN10 R48, NBR, PZ horiz. | PZ | Páka se závažím | 250 | 10 | [5 empty] | 10 | EN 558 řada 48 | odpadní voda | 80 | 179.5 | epoxidové povrstvení
V-9152593.0C30000 | 3-84-00040-709 | 75016.6225 | A42 | LIMU-STOP | 0% | 75 017,- | 2 944,- | 78 392,- | 3 077,- | 5 |  | LIMU-STOP | Zpětná klapka | LIMU-STOP Zpět. kl. DN250 PN16 R48, NBR, PZ horiz. | PZ | Páka se závažím | 250 | 16 | [5 empty] | 16 | EN 558 řada 48 | odpadní voda | 80 | 178.58 | epoxidové povrstvení
V-9153603.0C30000 | 3-84-00040-714 | 105060.2504 | A42 | LIMU-STOP | 0% | 105 060,- | 4 123,- | 109 788,- | 4 309,- | 5 |  | LIMU-STOP | Zpětná klapka | LIMU-STOP Zpět. kl. DN300 PN10 R48, NBR, PZ horiz. | PZ | Páka se závažím | 300 | 10 | [5 empty] | 10 | EN 558 řada 48 | odpadní voda | 80 | 244 | epoxidové povrstvení
V-9152603.0C30000 | 3-84-00040-710 | 104927.8515 | A42 | LIMU-STOP | 0% | 104 928,- | 4 118,- | 109 650,- | 4 303,- | 5 |  | LIMU-STOP | Zpětná klapka | LIMU-STOP Zpět. kl. DN300 PN16 R48, NBR, PZ horiz. | PZ | Páka se závažím | 300 | 16 | [5 empty] | 16 | EN 558 řada 48 | odpadní voda | 80 | 245.75 | epoxidové povrstvení
V-9152523.1C30000 | 3-28-11330-200 | 12035.5654 | A42 | LIMU-STOP | 0% | 12 036,- | 472,- | 12 577,- | 494,- | 5 |  | LIMU-STOP | Zpětná klapka | LIMU-STOP Zpět. kl. DN50 PN10/16 R48, NBR, PZ vert. | PZ | Páka se závažím | 50 | 16 | [5 empty] | 16 | EN 558 řada 48 | odpadní voda | 80 | 13 | epoxidové povrstvení
V-9152533.1C30000 | 3-28-11331-200 | 13634.4717 | A42 | LIMU-STOP | 0% | 13 634,- | 535,- | 14 248,- | 559,- | 5 |  | LIMU-STOP | Zpětná klapka | LIMU-STOP Zpět. kl. DN65 PN10/16 R48, NBR, PZ vert. | PZ | Páka se závažím | 65 | 16 | [5 empty] | 16 | EN 558 řada 48 | odpadní voda | 80 | 17.5 | epoxidové povrstvení
V-9152543.1C30000 | 3-28-11332-200 | 17926.0933 | A42 | LIMU-STOP | 0% | 17 926,- | 704,- | 18 733,- | 735,- | 5 |  | LIMU-STOP | Zpětná klapka | LIMU-STOP Zpět. kl. DN80 PN10/16 R48, NBR, PZ vert. | PZ | Páka se závažím | 80 | 16 | [5 empty] | 16 | EN 558 řada 48 | odpadní voda | 80 | 23 | epoxidové povrstvení
V-9152553.1C30000 | 3-28-11333-200 | 19378.9814 | A42 | LIMU-STOP | 0% | 19 379,- | 761,- | 20 251,- | 795,- | 5 |  | LIMU-STOP | Zpětná klapka | LIMU-STOP Zpět. kl. DN100 PN10/16 R48, NBR, PZ vert. | PZ | Páka se závažím | 100 | 16 | [5 empty] | 16 | EN 558 řada 48 | odpadní voda | 80 | 29.5 | epoxidové povrstvení
V-9152563.1C30000 | 3-28-11334-200 | 26108.6822 | A42 | LIMU-STOP | 0% | 26 109,- | 1 025,- | 27 284,- | 1 071,- | 5 |  | LIMU-STOP | Zpětná klapka | LIMU-STOP Zpět. kl. DN125 PN10/16 R48, NBR, PZ vert. | PZ | Páka se závažím | 125 | 16 | [5 empty] | 16 | EN 558 řada 48 | odpadní voda | 80 | 48.5 | epoxidové povrstvení
V-9152573.1C30000 | 3-28-11335-200 | 31010.5615 | A42 | LIMU-STOP | 0% | 31 011,- | 1 217,- | 32 406,- | 1 272,- | 5 |  | LIMU-STOP | Zpětná klapka | LIMU-STOP Zpět. kl. DN150 PN10/16 R48, NBR, PZ vert. | PZ | Páka se závažím | 150 | 16 | [5 empty] | 16 | EN 558 řada 48 | odpadní voda | 80 | 61 | epoxidové povrstvení
V-9153583.1C30000 | 3-28-11336-200 | 46762.9938 | A42 | LIMU-STOP | 0% | 46 763,- | 1 835,- | 48 867,- | 1 918,- | 5 |  | LIMU-STOP | Zpětná klapka | LIMU-STOP Zpět. kl. DN200 PN10 R48, NBR, PZ vert. | PZ | Páka se závažím | 200 | 10 | [5 empty] | 10 | EN 558 řada 48 | odpadní voda | 80 | 111.5 | epoxidové povrstvení
V-9152583.1C30000 | 3-28-11336-201 | 46512.7431 | A42 | LIMU-STOP | 0% | 46 513,- | 1 825,- | 48 606,- | 1 908,- | 5 |  | LIMU-STOP | Zpětná klapka | LIMU-STOP Zpět. kl. DN200 PN16 R48, NBR, PZ vert. | PZ | Páka se závažím | 200 | 16 | [5 empty] | 16 | EN 558 řada 48 | odpadní voda | 80 | 112 | epoxidové povrstvení
V-9153593.1C30000 | 3-28-11337-200 | 74577.3027 | A42 | LIMU-STOP | 0% | 74 577,- | 2 927,- | 77 933,- | 3 059,- | 5 |  | LIMU-STOP | Zpětná klapka | LIMU-STOP Zpět. kl. DN250 PN10 R48, NBR, PZ vert. | PZ | Páka se závažím | 250 | 10 | [5 empty] | 10 | EN 558 řada 48 | odpadní voda | 80 | 177 | epoxidové povrstvení
V-9152593.1C30000 | 3-28-11337-201 | 75016.6225 | A42 | LIMU-STOP | 0% | 75 017,- | 2 944,- | 78 392,- | 3 077,- | 5 |  | LIMU-STOP | Zpětná klapka | LIMU-STOP Zpět. kl. DN250 PN16 R48, NBR, PZ vert. | PZ | Páka se závažím | 250 | 16 | [5 empty] | 16 | EN 558 řada 48 | odpadní voda | 80 | 176 | epoxidové povrstvení
V-9153603.1C30000 | 3-28-11338-200 | 105060.2504 | A42 | LIMU-STOP | 0% | 105 060,- | 4 123,- | 109 788,- | 4 309,- | 5 |  | LIMU-STOP | Zpětná klapka | LIMU-STOP Zpět. kl. DN300 PN10 R48, NBR, PZ vert. | PZ | Páka se závažím | 300 | 10 | [5 empty] | 10 | EN 558 řada 48 | odpadní voda | 80 | 246 | epoxidové povrstvení
V-9152603.1C30000 | 3-28-11338-201 | 104927.8515 | A42 | LIMU-STOP | 0% | 104 928,- | 4 118,- | 109 650,- | 4 303,- | 5 |  | LIMU-STOP | Zpětná klapka | LIMU-STOP Zpět. kl. DN300 PN16 R48, NBR, PZ vert. | PZ | Páka se závažím | 300 | 16 | [5 empty] | 16 | EN 558 řada 48 | odpadní voda | 80 | 241.5 | epoxidové povrstvení
V-9154523.0C30000 | 3-28-11330-402 | 13961.2558 | A42 | LIMU-STOP | 0% | 13 961,- | 548,- | 14 590,- | 573,- | 5 |  | LIMU-STOP | Zpětná klapka | LIMU-STOP Zpět. kl. DN50 PN10/16 R48, NBR, PZ+kryt horiz. | PZ | Páka se závažím | 50 | 16 | [5 empty] | 16 | EN 558 řada 48 | odpadní voda | 80 | 15 | epoxidové povrstvení
V-9154533.0C30000 | 3-28-11331-402 | 15815.9872 | A42 | LIMU-STOP | 0% | 15 816,- | 621,- | 16 528,- | 649,- | 5 |  | LIMU-STOP | Zpětná klapka | LIMU-STOP Zpět. kl. DN65 PN10/16 R48, NBR, PZ+kryt horiz. | PZ | Páka se závažím | 65 | 16 | [5 empty] | 16 | EN 558 řada 48 | odpadní voda | 80 | 20 | epoxidové povrstvení
V-9154543.0C30000 | 3-28-11332-404 | 20794.2682 | A42 | LIMU-STOP | 0% | 20 794,- | 816,- | 21 730,- | 853,- | 5 |  | LIMU-STOP | Zpětná klapka | LIMU-STOP Zpět. kl. DN80 PN10/16 R48, NBR, PZ+kryt horiz. | PZ | Páka se závažím | 80 | 16 | [5 empty] | 16 | EN 558 řada 48 | odpadní voda | 80 | 24.85 | epoxidové povrstvení
V-9154553.0C30000 | 3-28-11333-402 | 22479.6184 | A42 | LIMU-STOP | 0% | 22 480,- | 882,- | 23 491,- | 922,- | 5 |  | LIMU-STOP | Zpětná klapka | LIMU-STOP Zpět. kl. DN100 PN10/16 R48, NBR, PZ+kryt horiz. | PZ | Páka se závažím | 100 | 16 | [5 empty] | 16 | EN 558 řada 48 | odpadní voda | 80 | 31.5 | epoxidové povrstvení
V-9154563.0C30000 | 3-28-11334-402 | 30286.0714 | A42 | LIMU-STOP | 0% | 30 286,- | 1 189,- | 31 649,- | 1 242,- | 5 |  | LIMU-STOP | Zpětná klapka | LIMU-STOP Zpět. kl. DN125 PN10/16 R48, NBR, PZ+kryt horiz. | PZ | Páka se závažím | 125 | 16 | [5 empty] | 16 | EN 558 řada 48 | odpadní voda | 80 | 52 | epoxidové povrstvení
V-9154573.0C30000 | 3-28-11335-402 | 35972.2513 | A42 | LIMU-STOP | 0% | 35 972,- | 1 412,- | 37 591,- | 1 475,- | 5 |  | LIMU-STOP | Zpětná klapka | LIMU-STOP Zpět. kl. DN150 PN10/16 R48, NBR, PZ+kryt horiz. | PZ | Páka se závažím | 150 | 16 | [5 empty] | 16 | EN 558 řada 48 | odpadní voda | 80 | 64 | epoxidové povrstvení
V-9155583.0C30000 | 3-28-11336-410 | 54245.0729 | A42 | LIMU-STOP | 0% | 54 245,- | 2 129,- | 56 686,- | 2 225,- | 5 |  | LIMU-STOP | Zpětná klapka | LIMU-STOP Zpět. kl. DN200 PN10 R48, NBR, PZ+kryt horiz. | PZ | Páka se závažím | 200 | 10 | [5 empty] | 10 | EN 558 řada 48 | odpadní voda | 80 | 116.47 | epoxidové povrstvení
V-9154583.0C30000 | 3-28-11336-411 | 53954.782 | A42 | LIMU-STOP | 0% | 53 955,- | 2 118,- | 56 383,- | 2 213,- | 5 |  | LIMU-STOP | Zpětná klapka | LIMU-STOP Zpět. kl. DN200 PN16 R48, NBR, PZ+kryt horiz. | PZ | Páka se závažím | 200 | 16 | [5 empty] | 16 | EN 558 řada 48 | odpadní voda | 80 | 116.47 | epoxidové povrstvení
V-9155593.0C30000 | 3-28-11337-410 | 86509.6711 | A42 | LIMU-STOP | 0% | 86 510,- | 3 395,- | 90 403,- | 3 548,- | 5 |  | LIMU-STOP | Zpětná klapka | LIMU-STOP Zpět. kl. DN250 PN10 R48, NBR, PZ+kryt horiz. | PZ | Páka se závažím | 250 | 10 | [5 empty] | 10 | EN 558 řada 48 | odpadní voda | 80 | 185.44 | epoxidové povrstvení
V-9154593.0C30000 | 3-28-11337-411 | 87019.282 | A42 | LIMU-STOP | 0% | 87 019,- | 3 415,- | 90 935,- | 3 569,- | 5 |  | LIMU-STOP | Zpětná klapka | LIMU-STOP Zpět. kl. DN250 PN16 R48, NBR, PZ+kryt horiz. | PZ | Páka se závažím | 250 | 16 | [5 empty] | 16 | EN 558 řada 48 | odpadní voda | 80 | 185 | epoxidové povrstvení
V-9155603.0C30000 | 3-28-11338-410 | 121869.8904 | A42 | LIMU-STOP | 0% | 121 870,- | 4 783,- | 127 354,- | 4 998,- | 5 |  | LIMU-STOP | Zpětná klapka | LIMU-STOP Zpět. kl. DN300 PN10 R48, NBR, PZ+kryt horiz. | PZ | Páka se závažím | 300 | 10 | [5 empty] | 10 | EN 558 řada 48 | odpadní voda | 80 | 253.65 | epoxidové povrstvení
V-9154603.0C30000 | 3-28-11338-411 | 121716.3077 | A42 | LIMU-STOP | 0% | 121 716,- | 4 777,- | 127 194,- | 4 992,- | 5 |  | LIMU-STOP | Zpětná klapka | LIMU-STOP Zpět. kl. DN300 PN16 R48, NBR, PZ+kryt horiz. | PZ | Páka se závažím | 300 | 16 | [5 empty] | 16 | EN 558 řada 48 | odpadní voda | 80 | 253.65 | epoxidové povrstvení
V-9154523.1C30000 | 3-28-11330-400 | 13961.2558 | A42 | LIMU-STOP | 0% | 13 961,- | 548,- | 14 590,- | 573,- | 5 |  | LIMU-STOP | Zpětná klapka | LIMU-STOP Zpět. kl. DN50 PN10/16 R48, NBR, PZ+kryt vert. | PZ | Páka se závažím | 50 | 16 | [5 empty] | 16 | EN 558 řada 48 | odpadní voda | 80 | 15 | epoxidové povrstvení
V-9154533.1C30000 | 3-28-11331-400 | 15815.9872 | A42 | LIMU-STOP | 0% | 15 816,- | 621,- | 16 528,- | 649,- | 5 |  | LIMU-STOP | Zpětná klapka | LIMU-STOP Zpět. kl. DN65 PN10/16 R48, NBR, PZ+kryt vert. | PZ | Páka se závažím | 65 | 16 | [5 empty] | 16 | EN 558 řada 48 | odpadní voda | 80 | 20 | epoxidové povrstvení
V-9154543.1C30000 | 3-28-11332-400 | 20794.2682 | A42 | LIMU-STOP | 0% | 20 794,- | 816,- | 21 730,- | 853,- | 5 |  | LIMU-STOP | Zpětná klapka | LIMU-STOP Zpět. kl. DN80 PN10/16 R48, NBR, PZ+kryt vert. | PZ | Páka se závažím | 80 | 16 | [5 empty] | 16 | EN 558 řada 48 | odpadní voda | 80 | 25 | epoxidové povrstvení
V-9154553.1C30000 | 3-28-11333-400 | 22479.6184 | A42 | LIMU-STOP | 0% | 22 480,- | 882,- | 23 491,- | 922,- | 5 |  | LIMU-STOP | Zpětná klapka | LIMU-STOP Zpět. kl. DN100 PN10/16 R48, NBR, PZ+kryt vert. | PZ | Páka se závažím | 100 | 16 | [5 empty] | 16 | EN 558 řada 48 | odpadní voda | 80 | 32 | epoxidové povrstvení
V-9154563.1C30000 | 3-28-11334-400 | 30286.0714 | A42 | LIMU-STOP | 0% | 30 286,- | 1 189,- | 31 649,- | 1 242,- | 5 |  | LIMU-STOP | Zpětná klapka | LIMU-STOP Zpět. kl. DN125 PN10/16 R48, NBR, PZ+kryt vert. | PZ | Páka se závažím | 125 | 16 | [5 empty] | 16 | EN 558 řada 48 | odpadní voda | 80 | 52 | epoxidové povrstvení
V-9154573.1C30000 | 3-28-11335-400 | 35972.2513 | A42 | LIMU-STOP | 0% | 35 972,- | 1 412,- | 37 591,- | 1 475,- | 5 |  | LIMU-STOP | Zpětná klapka | LIMU-STOP Zpět. kl. DN150 PN10/16 R48, NBR, PZ+kryt vert. | PZ | Páka se závažím | 150 | 16 | [5 empty] | 16 | EN 558 řada 48 | odpadní voda | 80 | 64 | epoxidové povrstvení
V-9155583.1C30000 | 3-28-11336-400 | 54245.0729 | A42 | LIMU-STOP | 0% | 54 245,- | 2 129,- | 56 686,- | 2 225,- | 5 |  | LIMU-STOP | Zpětná klapka | LIMU-STOP Zpět. kl. DN200 PN10 R48, NBR, PZ+kryt vert. | PZ | Páka se závažím | 200 | 10 | [5 empty] | 10 | EN 558 řada 48 | odpadní voda | 80 | 116 | epoxidové povrstvení
V-9154583.1C30000 | 3-28-11336-401 | 53954.782 | A42 | LIMU-STOP | 0% | 53 955,- | 2 118,- | 56 383,- | 2 213,- | 5 |  | LIMU-STOP | Zpětná klapka | LIMU-STOP Zpět. kl. DN200 PN16 R48, NBR, PZ+kryt vert. | PZ | Páka se závažím | 200 | 16 | [5 empty] | 16 | EN 558 řada 48 | odpadní voda | 80 | 117 | epoxidové povrstvení
V-9155593.1C30000 | 3-28-11337-400 | 86509.6711 | A42 | LIMU-STOP | 0% | 86 510,- | 3 395,- | 90 403,- | 3 548,- | 5 |  | LIMU-STOP | Zpětná klapka | LIMU-STOP Zpět. kl. DN250 PN10 R48, NBR, PZ+kryt vert. | PZ | Páka se závažím | 250 | 10 | [5 empty] | 10 | EN 558 řada 48 | odpadní voda | 80 | 185 | epoxidové povrstvení
V-9154593.1C30000 | 3-28-11337-401 | 87019.282 | A42 | LIMU-STOP | 0% | 87 019,- | 3 415,- | 90 935,- | 3 569,- | 5 |  | LIMU-STOP | Zpětná klapka | LIMU-STOP Zpět. kl. DN250 PN16 R48, NBR, PZ+kryt vert. | PZ | Páka se závažím | 250 | 16 | [5 empty] | 16 | EN 558 řada 48 | odpadní voda | 80 | 185.44 | epoxidové povrstvení
V-9155603.1C30000 | 3-28-11338-400 | 121869.8904 | A42 | LIMU-STOP | 0% | 121 870,- | 4 783,- | 127 354,- | 4 998,- | 5 |  | LIMU-STOP | Zpětná klapka | LIMU-STOP Zpět. kl. DN300 PN10 R48, NBR, PZ+kryt vert. | PZ | Páka se závažím | 300 | 10 | [5 empty] | 10 | EN 558 řada 48 | odpadní voda | 80 | 252 | epoxidové povrstvení
V-9154603.1C30000 | 3-28-11338-401 | 121716.3077 | A42 | LIMU-STOP | 0% | 121 716,- | 4 777,- | 127 194,- | 4 992,- | 5 |  | LIMU-STOP | Zpětná klapka | LIMU-STOP Zpět. kl. DN300 PN16 R48, NBR, PZ+kryt vert. | PZ | Páka se závažím | 300 | 16 | [5 empty] | 16 | EN 558 řada 48 | odpadní voda | 80 | 254.5 | epoxidové povrstvení
V-9310025 | 3-28-01180-000 | 3544.9344 | A41 | KRV | 0% | 3 545,- | 139,- | 3 704,- | 145,- | 5 |  | KRV | Zpětný ventil s koulí | KRV Zpět. kl. DN50 PN10/16 R48, NBR |  |  | 50 | 16 | [5 empty] | 16 | EN 558 řada 48 | odpadní voda | 50 | 7.5 | epoxidové povrstvení
V-9310035 | 3-28-01181-000 | 4617.5921 | A41 | KRV | 0% | 4 618,- | 181,- | 4 825,- | 189,- | 5 |  | KRV | Zpětný ventil s koulí | KRV Zpět. kl. DN65 PN10/16 R48, NBR |  |  | 65 | 16 | [5 empty] | 16 | EN 558 řada 48 | odpadní voda | 50 | 10.5 | epoxidové povrstvení
V-9310045 | 3-28-01182-000 | 5543.3258 | A41 | KRV | 0% | 5 543,- | 218,- | 5 793,- | 227,- | 5 |  | KRV | Zpětný ventil s koulí | KRV Zpět. kl. DN80 PN10/16 R48, NBR |  |  | 80 | 16 | [5 empty] | 16 | EN 558 řada 48 | odpadní voda | 50 | 13.5 | epoxidové povrstvení
V-9310048 | 3-28-01182-001 | 5543.3258 | A41 | KRV | 0% | 5 543,- | 218,- | 5 793,- | 227,- | 5 |  | KRV | Zpětný ventil s koulí | KRV Zpět. kl. DN80 PN10/16 R48, NBR |  |  | 80 | 16 | [5 empty] | 16 | EN 558 řada 48 | odpadní voda | 50 | 14 | epoxidové povrstvení
V-9310055 | 3-28-01183-000 | 6839.6651 | A41 | KRV | 0% | 6 840,- | 268,- | 7 147,- | 281,- | 5 |  | KRV | Zpětný ventil s koulí | KRV Zpět. kl. DN100 PN10/16 R48, NBR |  |  | 100 | 16 | [5 empty] | 16 | EN 558 řada 48 | odpadní voda | 50 | 19 | epoxidové povrstvení
V-9310065 | 3-28-01184-000 | 9646.2356 | A41 | KRV | 0% | 9 646,- | 379,- | 10 080,- | 396,- | 5 |  | KRV | Zpětný ventil s koulí | KRV Zpět. kl. DN125 PN10/16 R48, NBR |  |  | 125 | 16 | [5 empty] | 16 | EN 558 řada 48 | odpadní voda | 50 | 29.5 | epoxidové povrstvení
V-9310075 | 3-28-01185-000 | 13944.394 | A41 | KRV | 0% | 13 944,- | 547,- | 14 572,- | 572,- | 5 |  | KRV | Zpětný ventil s koulí | KRV Zpět. kl. DN150 PN10/16 R48, NBR |  |  | 150 | 16 | [5 empty] | 16 | EN 558 řada 48 | odpadní voda | 50 | 42 | epoxidové povrstvení
V-9310085 | 3-28-01186-000 | 23016.2339 | A41 | KRV | 0% | 23 016,- | 903,- | 24 052,- | 944,- | 5 |  | KRV | Zpětný ventil s koulí | KRV Zpět. kl. DN200 PN10 R48, NBR |  |  | 200 | 10 | [5 empty] | 10 | EN 558 řada 48 | odpadní voda | 50 | 77 | epoxidové povrstvení
V-9321013 | 3-29-02014-101 | 4329.5014 | A37 | TOP-STOP | 0% | 4 330,- | 170,- | 4 524,- | 178,- | 5 |  | TOP-STOP | Zpětný mebránový ventil | TOP-STOP Zpět. kl. DN40 PN10/16 R48, EPDM |  |  | 40 | 16 | [5 empty] | 16 | EN 558 řada 48 | pitná voda | 50 | 9 | epoxidové povrstvení
V-9321023 | 3-29-02015-101 | 5401.6589 | A37 | TOP-STOP | 0% | 5 402,- | 212,- | 5 645,- | 222,- | 5 |  | TOP-STOP | Zpětný mebránový ventil | TOP-STOP Zpět. kl. DN50 PN10/16 R48, EPDM |  |  | 50 | 16 | [5 empty] | 16 | EN 558 řada 48 | pitná voda | 50 | 11 | epoxidové povrstvení
V-9321033 | 3-29-02016-101 | 6765.8498 | A37 | TOP-STOP | 0% | 6 766,- | 266,- | 7 070,- | 277,- | 5 |  | TOP-STOP | Zpětný mebránový ventil | TOP-STOP Zpět. kl. DN65 PN10/16 R48, EPDM |  |  | 65 | 16 | [5 empty] | 16 | EN 558 řada 48 | pitná voda | 50 | 17 | epoxidové povrstvení
V-9321043 | 3-29-02017-101 | 7171.2609 | A37 | TOP-STOP | 0% | 7 171,- | 281,- | 7 494,- | 294,- | 5 |  | TOP-STOP | Zpětný mebránový ventil | TOP-STOP Zpět. kl. DN80 PN10/16 R48, EPDM |  |  | 80 | 16 | [5 empty] | 16 | EN 558 řada 48 | pitná voda | 50 | 18.5 | epoxidové povrstvení
V-9321053 | 3-29-02018-101 | 9678.1971 | A37 | TOP-STOP | 0% | 9 678,- | 380,- | 10 114,- | 397,- | 5 |  | TOP-STOP | Zpětný mebránový ventil | TOP-STOP Zpět. kl. DN100 PN10/16 R48, EPDM |  |  | 100 | 16 | [5 empty] | 16 | EN 558 řada 48 | pitná voda | 50 | 28 | epoxidové povrstvení
V-9321063 | 3-29-02019-101 | 11103.1149 | A37 | TOP-STOP | 0% | 11 103,- | 436,- | 11 603,- | 455,- | 5 |  | TOP-STOP | Zpětný mebránový ventil | TOP-STOP Zpět. kl. DN125 PN10/16 R48, EPDM |  |  | 125 | 16 | [5 empty] | 16 | EN 558 řada 48 | pitná voda | 50 | 32 | epoxidové povrstvení
V-9321073 | 3-29-02020-101 | 12808.5098 | A37 | TOP-STOP | 0% | 12 809,- | 503,- | 13 385,- | 525,- | 5 |  | TOP-STOP | Zpětný mebránový ventil | TOP-STOP Zpět. kl. DN150 PN10/16 R48, EPDM |  |  | 150 | 16 | [5 empty] | 16 | EN 558 řada 48 | pitná voda | 50 | 38 | epoxidové povrstvení
V-9320083 | 3-29-02021-101 | 22559.481 | A37 | TOP-STOP | 0% | 22 559,- | 885,- | 23 575,- | 925,- | 5 |  | TOP-STOP | Zpětný mebránový ventil | TOP-STOP Zpět. kl. DN200 PN10 R48, EPDM |  |  | 200 | 10 | [5 empty] | 10 | EN 558 řada 48 | pitná voda | 50 | 72 | epoxidové povrstvení
V-9321083 | 3-29-02022-101 | 22559.481 | A37 | TOP-STOP | 0% | 22 559,- | 885,- | 23 575,- | 925,- | 5 |  | TOP-STOP | Zpětný mebránový ventil | TOP-STOP Zpět. kl. DN200 PN16 R48, EPDM |  |  | 200 | 16 | [5 empty] | 16 | EN 558 řada 48 | pitná voda | 50 | 71 | epoxidové povrstvení
V-9320093 | 3-29-02023-101 | 38903.8483 | A37 | TOP-STOP | 0% | 38 904,- | 1 527,- | 40 655,- | 1 596,- | 5 |  | TOP-STOP | Zpětný mebránový ventil | TOP-STOP Zpět. kl. DN250 PN10 R48, EPDM |  |  | 250 | 10 | [5 empty] | 10 | EN 558 řada 48 | pitná voda | 50 | 122.5 | epoxidové povrstvení
V-9321093 | 3-29-02024-101 | 38903.8483 | A37 | TOP-STOP | 0% | 38 904,- | 1 527,- | 40 655,- | 1 596,- | 5 |  | TOP-STOP | Zpětný mebránový ventil | TOP-STOP Zpět. kl. DN250 PN16 R48, EPDM |  |  | 250 | 16 | [5 empty] | 16 | EN 558 řada 48 | pitná voda | 50 | 123 | epoxidové povrstvení
V-9320103 | 3-29-02025-101 | 62712.0901 | A37 | TOP-STOP | 0% | 62 712,- | 2 461,- | 65 534,- | 2 572,- | 5 |  | TOP-STOP | Zpětný mebránový ventil | TOP-STOP Zpět. kl. DN300 PN10 R48, EPDM |  |  | 300 | 10 | [5 empty] | 10 | EN 558 řada 48 | pitná voda | 50 | 187.5 | epoxidové povrstvení
V-9321103 | 3-29-02026-101 | 62712.0901 | A37 | TOP-STOP | 0% | 62 712,- | 2 461,- | 65 534,- | 2 572,- | 5 |  | TOP-STOP | Zpětný mebránový ventil | TOP-STOP Zpět. kl. DN300 PN16 R48, EPDM |  |  | 300 | 16 | [5 empty] | 16 | EN 558 řada 48 | pitná voda | 50 | 191.5 | epoxidové povrstvení
V-9320113 | 3-29-02027-101 | 108426.0506 | A37 | TOP-STOP | 0% | 108 426,- | 4 255,- | 113 305,- | 4 447,- | 5 |  | TOP-STOP | Zpětný mebránový ventil | TOP-STOP Zpět. kl. DN350 PN10 R48, EPDM |  |  | 350 | 10 | [5 empty] | 10 | EN 558 řada 48 | pitná voda | 50 | 290 | epoxidové povrstvení
V-9320123 | 3-29-02029-101 | 134924.2347 | A37 | TOP-STOP | 0% | 134 924,- | 5 295,- | 140 996,- | 5 534,- | 5 |  | TOP-STOP | Zpětný mebránový ventil | TOP-STOP Zpět. kl. DN400 PN10 R48, EPDM |  |  | 400 | 10 | [5 empty] | 10 | EN 558 řada 48 | pitná voda | 50 | 375.5 | epoxidové povrstvení
V-9080213.0INOVAE | 3-28-00150-000 | 2009.877 | A78 | ZETKA | 0% | 2 010,- | 79,- | 2 100,- | 82,- | 5 |  | ZETKA | Zpětná klapka | ZETKA Zpět. kl. DN40 PN10/16 R16, EPDM |  |  | 40 | 16 | [5 empty] | 16 | EN 558 řada 16 | pitná voda | 70 | 1 | epoxidové povrstvení
V-9080223.0INOVAE | 3-28-00151-000 | 1963.0268 | A78 | ZETKA | 0% | 1 963,- | 77,- | 2 051,- | 81,- | 5 |  | ZETKA | Zpětná klapka | ZETKA Zpět. kl. DN50 PN10/16 R16, EPDM |  |  | 50 | 16 | [5 empty] | 16 | EN 558 řada 16 | pitná voda | 70 | 2.5 | epoxidové povrstvení
V-9080233.0INOVAE | 3-28-00160-000 | 2239.4434 | A78 | ZETKA | 0% | 2 239,- | 88,- | 2 340,- | 92,- | 5 |  | ZETKA | Zpětná klapka | ZETKA Zpět. kl. DN65 PN10/16 R16, EPDM |  |  | 65 | 16 | [5 empty] | 16 | EN 558 řada 16 | pitná voda | 70 | 2.4 | epoxidové povrstvení
V-9080243.0INOVAE | 3-28-00152-000 | 2595.5055 | A78 | ZETKA | 0% | 2 596,- | 102,- | 2 712,- | 106,- | 5 |  | ZETKA | Zpětná klapka | ZETKA Zpět. kl. DN80 PN10/16 R16, EPDM |  |  | 80 | 16 | [5 empty] | 16 | EN 558 řada 16 | pitná voda | 70 | 4 | epoxidové povrstvení
V-9080253.0INOVAE | 3-28-00153-000 | 3443.4956 | A78 | ZETKA | 0% | 3 443,- | 135,- | 3 598,- | 141,- | 5 |  | ZETKA | Zpětná klapka | ZETKA Zpět. kl. DN100 PN10/16 R16, EPDM |  |  | 100 | 16 | [5 empty] | 16 | EN 558 řada 16 | pitná voda | 70 | 5 | epoxidové povrstvení
V-9080263.0INOVAE | 3-28-00161-000 | 4469.5168 | A78 | ZETKA | 0% | 4 470,- | 175,- | 4 671,- | 183,- | 5 |  | ZETKA | Zpětná klapka | ZETKA Zpět. kl. DN125 PN10/16 R16, EPDM |  |  | 125 | 16 | [5 empty] | 16 | EN 558 řada 16 | pitná voda | 70 | 7 | epoxidové povrstvení
V-9080273.0INOVAE | 3-28-00154-000 | 4736.5634 | A78 | ZETKA | 0% | 4 737,- | 186,- | 4 950,- | 194,- | 5 |  | ZETKA | Zpětná klapka | ZETKA Zpět. kl. DN150 PN10/16 R16, EPDM |  |  | 150 | 16 | [5 empty] | 16 | EN 558 řada 16 | pitná voda | 70 | 8.5 | epoxidové povrstvení
V-9080283.0INOVAE | 3-28-00155-000 | 7210.2582 | A78 | ZETKA | 0% | 7 210,- | 283,- | 7 535,- | 296,- | 5 |  | ZETKA | Zpětná klapka | ZETKA Zpět. kl. DN200 PN16 R16, EPDM |  |  | 200 | 16 | [5 empty] | 16 | EN 558 řada 16 | pitná voda | 70 | 15 | epoxidové povrstvení
V-9080293.0INOVAE | 3-28-00156-000 | 11417.4134 | A78 | ZETKA | 0% | 11 417,- | 448,- | 11 931,- | 468,- | 5 |  | ZETKA | Zpětná klapka | ZETKA Zpět. kl. DN250 PN16 R16, EPDM |  |  | 250 | 16 | [5 empty] | 16 | EN 558 řada 16 | pitná voda | 70 | 27 | epoxidové povrstvení
V-9080303.0INOVAE | 3-28-00157-000 | 15029.57 | A78 | ZETKA | 0% | 15 030,- | 590,- | 15 706,- | 616,- | 5 |  | ZETKA | Zpětná klapka | ZETKA Zpět. kl. DN300 PN16 R16, EPDM |  |  | 300 | 16 | [5 empty] | 16 | EN 558 řada 16 | pitná voda | 70 | 38.5 | epoxidové povrstvení
H-3852011.340 | 2-84-00006-564 | 530.9269 | A55 | Náhr. díly | 0% | 531,- | 21,- | 555,- | 22,- | 5 |  | ZETKA | Náhradní disk | ZETKA Náhradní disk DN40, EPDM |  |  | 40 | 16 | [5 empty] | 16 |  | pitná voda | 70 | 0.045 | epoxidové povrstvení
H-3852012.340 | 2-84-00006-565 | 589.9188 | A55 | Náhr. díly | 0% | 590,- | 23,- | 616,- | 24,- | 5 |  | ZETKA | Náhradní disk | ZETKA Náhradní disk DN50, EPDM |  |  | 50 | 16 | [5 empty] | 16 |  | pitná voda | 70 | 0.072 | epoxidové povrstvení
H-3852013.340 | 2-84-00006-566 | 643.5478 | A55 | Náhr. díly | 0% | 644,- | 25,- | 673,- | 26,- | 5 |  | ZETKA | Náhradní disk | ZETKA Náhradní disk DN65, EPDM |  |  | 65 | 16 | [5 empty] | 16 |  | pitná voda | 70 | 0.1 | epoxidové povrstvení
H-3852044.340 | 2-84-00006-576 | 697.1768 | A55 | Náhr. díly | 0% | 697,- | 27,- | 729,- | 29,- | 5 |  | ZETKA | Náhradní disk | ZETKA Náhradní disk DN80, EPDM |  |  | 80 | 16 | [5 empty] | 16 |  | pitná voda | 70 | 0.17 | epoxidové povrstvení
H-3852045.340 | 2-28-00922-100 | 815.1606 | A55 | Náhr. díly | 0% | 815,- | 32,- | 852,- | 33,- | 5 |  | ZETKA | Náhradní disk | ZETKA Náhradní disk DN100, EPDM |  |  | 100 | 16 | [5 empty] | 16 |  | pitná voda | 70 | 0.31 | epoxidové povrstvení
H-3852046.340 | 2-84-00006-577 | 1018.9507 | A55 | Náhr. díly | 0% | 1 019,- | 40,- | 1 065,- | 42,- | 5 |  | ZETKA | Náhradní disk | ZETKA Náhradní disk DN125, EPDM |  |  | 125 | 16 | [5 empty] | 16 |  | pitná voda | 70 | 0.506 | epoxidové povrstvení
H-3852047.340 | 2-84-00006-578 | 1233.4666 | A55 | Náhr. díly | 0% | 1 233,- | 48,- | 1 289,- | 51,- | 5 |  | ZETKA | Náhradní disk | ZETKA Náhradní disk DN150, EPDM |  |  | 150 | 16 | [5 empty] | 16 |  | pitná voda | 70 | 0.86 | epoxidové povrstvení
H-3852048.340 | 2-84-00006-579 | 1716.1275 | A55 | Náhr. díly | 0% | 1 716,- | 67,- | 1 793,- | 70,- | 5 |  | ZETKA | Náhradní disk | ZETKA Náhradní disk DN200, EPDM |  |  | 200 | 16 | [5 empty] | 16 |  | pitná voda | 70 | 1.791 | epoxidové povrstvení
H-3852049.340 | 2-84-00006-580 | 2574.1912 | A55 | Náhr. díly | 0% | 2 574,- | 101,- | 2 690,- | 106,- | 5 |  | ZETKA | Náhradní disk | ZETKA Náhradní disk DN250, EPDM |  |  | 250 | 16 | [5 empty] | 16 |  | pitná voda | 70 | 3.378 | epoxidové povrstvení
H-3852050.340 | 2-84-00006-581 | 3700.3999 | A55 | Náhr. díly | 0% | 3 700,- | 145,- | 3 867,- | 152,- | 5 |  | ZETKA | Náhradní disk | ZETKA Náhradní disk DN300, EPDM |  |  | 300 | 16 | [5 empty] | 16 |  | pitná voda | 70 | 6.745 | epoxidové povrstvení
W-0000030.PTKBS00 | 3-29-03241-000 | 23261.0512 | A40 | HADE | 0% | 23 261,- | 913,- | 24 308,- | 954,- | 5 |  | HADE PTK-BS | Koncová klapka | HADE PTK-BS Konc. kl., nátrubek Da290mm, potr. BETON+OCEL |  |  |  |  | 290 |  |  |  |  | 0.1 |  |  |  | 13.5
W-0000040.PTKBS00 | 1-85-00000-075 | 28364.7895 | A40 | HADE | 0% | 28 365,- | 1 113,- | 29 641,- | 1 163,- | 5 |  | HADE PTK-BS | Koncová klapka | HADE PTK-BS Konc. kl., nátrubek Da390mm, potr. BETON+OCEL |  |  |  |  | 390 |  |  |  |  | 0.1 |  |  |  | 23
W-0000050.PTKBS00 | 1-85-00000-093 | 36540.9556 | A40 | HADE | 0% | 36 541,- | 1 434,- | 38 185,- | 1 499,- | 5 |  | HADE PTK-BS | Koncová klapka | HADE PTK-BS Konc. kl., nátrubek Da490mm, potr. BETON+OCEL |  |  |  |  | 490 |  |  |  |  | 0.1 |  |  |  | 34
W-0000060.PTKBS00 | 1-85-00000-110 | 67013.4418 | A40 | HADE | 0% | 67 013,- | 2 630,- | 70 029,- | 2 748,- | 5 |  | HADE PTK-BS | Koncová klapka | HADE PTK-BS Konc. kl., nátrubek Da590mm, potr. BETON+OCEL |  |  |  |  | 590 |  |  |  |  | 0.1 |  |  |  | 48
W-0000070.PTKBS00 | 1-85-00000-119 | 84412.5497 | A40 | HADE | 0% | 84 413,- | 3 313,- | 88 211,- | 3 462,- | 5 |  | HADE PTK-BS | Koncová klapka | HADE PTK-BS Konc. kl., nátrubek Da690mm, potr. BETON+OCEL |  |  |  |  | 690 |  |  |  |  | 0.1 |  |  |  | 65
W-0000080.PTKBS00 | 1-85-00000-134 | 94588.9059 | A40 | HADE | 0% | 94 589,- | 3 712,- | 98 845,- | 3 879,- | 5 |  | HADE PTK-BS | Koncová klapka | HADE PTK-BS Konc. kl., nátrubek Da790mm, potr. BETON+OCEL |  |  |  |  | 790 |  |  |  |  | 0.1 |  |  |  | 90
W-0000090.PTKBS00 | 1-85-00000-151 | 151898.4551 | A40 | HADE | 0% | 151 898,- | 5 961,- | 158 734,- | 6 230,- | 5 |  | HADE PTK-BS | Koncová klapka | HADE PTK-BS Konc. kl., nátrubek Da890mm, potr. BETON+OCEL |  |  |  |  | 890 |  |  |  |  | 0.1 |  |  |  | 120
W-0000100.PTKBS00 | 1-85-00000-169 | 140842.2415 | A40 | HADE | 0% | 140 842,- | 5 528,- | 147 180,- | 5 776,- | 5 |  | HADE PTK-BS | Koncová klapka | HADE PTK-BS Konc. kl., nátrubek Da990mm, potr. BETON+OCEL |  |  |  |  | 990 |  |  |  |  | 0.1 |  |  |  | 117
W-0000016.PTKP000 | 3-29-03271-000 | 13795.3437 | A40 | HADE | 0% | 13 795,- | 541,- | 14 416,- | 566,- | 5 |  | HADE PTK-P | Koncová klapka | HADE PTK-P Konc. kl., nátrubek Da160mm, potr. PVC+PE |  |  |  |  | 160 |  |  |  |  | 0.1 |  |  |  | 5
W-0000020.PTKP000 | 3-29-03272-000 | 15236.6697 | A40 | HADE | 0% | 15 237,- | 598,- | 15 922,- | 625,- | 5 |  | HADE PTK-P | Koncová klapka | HADE PTK-P Konc. kl., nátrubek Da200mm, potr. PVC+PE |  |  |  |  | 200 |  |  |  |  | 0.1 |  |  |  | 6
W-0000025.PTKP000 | 1-85-00000-044 | 19476.3771 | A40 | HADE | 0% | 19 476,- | 764,- | 20 353,- | 799,- | 5 |  | HADE PTK-P | Koncová klapka | HADE PTK-P Konc. kl., nátrubek Da250mm, potr. PVC+PE |  |  |  |  | 250 |  |  |  |  | 0.1 |  |  |  | 12
W-0000031.PTKP000 | 3-29-03274-000 | 22417.2625 | A40 | HADE | 0% | 22 417,- | 880,- | 23 426,- | 919,- | 5 |  | HADE PTK-P | Koncová klapka | HADE PTK-P Konc. kl., nátrubek Da315mm, potr. PVC+PE |  |  |  |  | 315 |  |  |  |  | 0.1 |  |  |  | 10
W-0000040.PTKP000 | 3-29-03275-000 | 29360.0635 | A40 | HADE | 0% | 29 360,- | 1 152,- | 30 681,- | 1 204,- | 5 |  | HADE PTK-P | Koncová klapka | HADE PTK-P Konc. kl., nátrubek Da400mm, potr. PVC+PE |  |  |  |  | 400 |  |  |  |  | 0.1 |  |  |  | 15
W-0000050.PTKP000 | 3-29-03234-000 | 35249.2245 | A40 | HADE | 0% | 35 249,- | 1 383,- | 36 835,- | 1 446,- | 5 |  | HADE PTK-P | Koncová klapka | HADE PTK-P Konc. kl., nátrubek Da500mm, potr. PVC+PE |  |  |  |  | 500 |  |  |  |  | 0.1 |  |  |  | 27
W-0000060.PTKP000 | 1-85-00000-113 | 75084.0323 | A40 | HADE | 0% | 75 084,- | 2 947,- | 78 463,- | 3 079,- | 5 |  | HADE PTK-P | Koncová klapka | HADE PTK-P Konc. kl., nátrubek Da630mm, potr. PVC+PE |  |  |  |  | 630 |  |  |  |  | 0.1 |  |  |  | 39
W-0000015.PTKG000 | 3-29-03260-000 | 11369.6967 | A40 | HADE | 0% | 11 370,- | 446,- | 11 881,- | 466,- | 5 |  | HADE PTK-G | Koncová klapka | HADE PTK-G Konc. kl. DN150, svisl. tal. mont. na stěnu |  |  | 150 | [6 empty] | 0.1 |  |  |  | 4.5
W-0000020.PTKG000 | 3-29-03261-000 | 13250.8519 | A40 | HADE | 0% | 13 251,- | 520,- | 13 847,- | 543,- | 5 |  | HADE PTK-G | Koncová klapka | HADE PTK-G Konc. kl. DN200, svisl. tal. mont. na stěnu |  |  | 200 | [6 empty] | 0.1 |  |  |  | 5.5
W-0000025.PTKG000 | 3-29-03262-000 | 14564.1467 | A40 | HADE | 0% | 14 564,- | 572,- | 15 220,- | 597,- | 5 |  | HADE PTK-G | Koncová klapka | HADE PTK-G Konc. kl. DN250, svisl. tal. mont. na stěnu |  |  | 250 | [6 empty] | 0.1 |  |  |  | 7
W-0000030.PTKG000 | 3-29-03263-000 | 17054.9043 | A40 | HADE | 0% | 17 055,- | 669,- | 17 822,- | 699,- | 5 |  | HADE PTK-G | Koncová klapka | HADE PTK-G Konc. kl. DN300, svisl. tal. mont. na stěnu |  |  | 300 | [6 empty] | 0.1 |  |  |  | 8
W-0000040.PTKG000 | 3-29-03264-000 | 22534.9951 | A40 | HADE | 0% | 22 535,- | 884,- | 23 549,- | 924,- | 5 |  | HADE PTK-G | Koncová klapka | HADE PTK-G Konc. kl. DN400, svisl. tal. mont. na stěnu |  |  | 400 | [6 empty] | 0.1 |  |  |  | 14
W-0000050.PTKG000 | 3-29-03265-000 | 29150.5672 | A40 | HADE | 0% | 29 151,- | 1 144,- | 30 462,- | 1 196,- | 5 |  | HADE PTK-G | Koncová klapka | HADE PTK-G Konc. kl. DN500, svisl. tal. mont. na stěnu |  |  | 500 | [6 empty] | 0.1 |  |  |  | 16
W-0000060.PTKG000 | 3-29-03266-000 | 42663.8454 | A40 | HADE | 0% | 42 664,- | 1 674,- | 44 584,- | 1 750,- | 5 |  | HADE PTK-G | Koncová klapka | HADE PTK-G Konc. kl. DN600, svisl. tal. mont. na stěnu |  |  | 600 | [6 empty] | 0.1 |  |  |  | 26
W-0000070.PTKG000 | 1-85-00000-121 | 51190.7501 | A40 | HADE | 0% | 51 191,- | 2 009,- | 53 494,- | 2 099,- | 5 |  | HADE PTK-G | Koncová klapka | HADE PTK-G Konc. kl. DN700, svisl. tal. mont. na stěnu |  |  | 700 | [6 empty] | 0.1 |  |  |  | 33
W-0000080.PTKG000 | 3-29-03268-000 | 63221.4737 | A40 | HADE | 0% | 63 221,- | 2 481,- | 66 066,- | 2 593,- | 5 |  | HADE PTK-G | Koncová klapka | HADE PTK-G Konc. kl. DN800, svisl. tal. mont. na stěnu |  |  | 800 | [6 empty] | 0.1 |  |  |  | 43
W-0000090.PTKG000 | 3-29-03269-000 | 83500.9369 | A40 | HADE | 0% | 83 501,- | 3 277,- | 87 258,- | 3 425,- | 5 |  | HADE PTK-G | Koncová klapka | HADE PTK-G Konc. kl. DN900, svisl. tal. mont. na stěnu |  |  | 900 | [6 empty] | 0.1 |  |  |  | 50
W-0000100.PTKG000 | 3-29-03270-000 | 96084.9796 | A40 | HADE | 0% | 96 085,- | 3 771,- | 100 409,- | 3 941,- | 5 |  | HADE PTK-G | Koncová klapka | HADE PTK-G Konc. kl. DN1000, svisl. tal. mont. na stěnu |  |  | 1000 | [6 empty] | 0.1 |  |  |  | 58
W-0000110.PTKG000 | 1-85-00000-188 | 118542.9683 | A40 | HADE | 0% | 118 543,- | 4 652,- | 123 877,- | 4 862,- | 5 |  | HADE PTK-G | Koncová klapka | HADE PTK-G Konc. kl. DN1100, svisl. tal. mont. na stěnu |  |  | 1100 | [6 empty] | 0.1 |  |  |  | 15
W-0000120.PTKG000 | 1-85-00000-207 | 144132.6016 | A40 | HADE | 0% | 144 133,- | 5 657,- | 150 619,- | 5 911,- | 5 |  | HADE PTK-G | Koncová klapka | HADE PTK-G Konc. kl. DN1200, svisl. tal. mont. na stěnu |  |  | 1200 | [6 empty] | 0.1 |  |  |  | 73
W-0000130.PTKG000 | 1-85-00000-225 | 148717.0526 | A40 | HADE | 0% | 148 717,- | 5 837,- | 155 409,- | 6 099,- | 5 |  | HADE PTK-G | Koncová klapka | HADE PTK-G Konc. kl. DN1300, svisl. tal. mont. na stěnu |  |  | 1300 | [6 empty] | 0.1 |  |  |  | 90
W-0000140.PTKG000 | 1-85-00000-239 | 164257.1996 | A40 | HADE | 0% | 164 257,- | 6 447,- | 171 649,- | 6 737,- | 5 |  | HADE PTK-G | Koncová klapka | HADE PTK-G Konc. kl. DN1400, svisl. tal. mont. na stěnu |  |  | 1400 | [6 empty] | 0.1 |  |  |  | 123
W-0000150.PTKG000 | 1-85-00000-257 | 209460.0057 | A40 | HADE | 0% | 209 460,- | 8 221,- | 218 886,- | 8 590,- | 5 |  | HADE PTK-G | Koncová klapka | HADE PTK-G Konc. kl. DN1500, svisl. tal. mont. na stěnu |  |  | 1500 | [6 empty] | 0.1 |  |  |  | 128
W-0000160.PTKG000 | 1-85-00000-275 | 311411.4087 | A40 | HADE | 0% | 311 411,- | 12 222,- | 325 425,- | 12 772,- | 5 |  | HADE PTK-G | Koncová klapka | HADE PTK-G Konc. kl. DN1600, svisl. tal. mont. na stěnu |  |  | 1600 | [6 empty] | 0.1 |  |  |  | 125
W-0000180.PTKG000 | 1-85-00000-295 | 397557.2743 | A40 | HADE | 0% | 397 557,- | 15 603,- | 415 447,- | 16 305,- | 5 |  | HADE PTK-G | Koncová klapka | HADE PTK-G Konc. kl. DN1800, svisl. tal. mont. na stěnu |  |  | 1800 | [6 empty] | 0.1 |  |  |  | 165
W-0000200.PTKG000 | na poptávku | 415368.9386 | A40 | HADE | 0% | 415 369,- | 16 302,- | 434 061,- | 17 035,- | 5 |  | HADE PTK-G | Koncová klapka | HADE PTK-G Konc. kl. DN2000, svisl. tal. mont. na stěnu |  |  | 2000 | [6 empty] | 0.1
W-0000650 | 1-85-00000-549 | 1208.4988 | A40 | HADE | 0% | 1 208,- | 47,- | 1 263,- | 50,- | 5 |  | HADE PTK-G | Kotvicí sada | Kotvicí sada pro HADE PTK-G DN150 |  |  | 150 | [10 empty] | 0.3
W-0000651 | 1-85-00000-550 | 1218.0994 | A40 | HADE | 0% | 1 218,- | 48,- | 1 273,- | 50,- | 5 |  | HADE PTK-G | Kotvicí sada | Kotvicí sada pro HADE PTK-G DN200 |  |  | 200 | [10 empty] | 0.4
W-0000652 | 1-85-00000-551 | 1218.7632 | A40 | HADE | 0% | 1 219,- | 48,- | 1 274,- | 50,- | 5 |  | HADE PTK-G | Kotvicí sada | Kotvicí sada pro HADE PTK-G DN250 |  |  | 250 | [10 empty] | 0.5
W-0000653 | 1-85-00000-552 | 1218.0994 | A40 | HADE | 0% | 1 218,- | 48,- | 1 273,- | 50,- | 5 |  | HADE PTK-G | Kotvicí sada | Kotvicí sada pro HADE PTK-G DN300 |  |  | 300 | [10 empty] | 0.1
W-0000654 | 1-85-00000-553 | 1624.1391 | A40 | HADE | 0% | 1 624,- | 64,- | 1 697,- | 67,- | 5 |  | HADE PTK-G | Kotvicí sada | Kotvicí sada pro HADE PTK-G DN400 |  |  | 400 | [10 empty] | 0.2
W-0000655 | 1-85-00000-554 | 2047.3931 | A40 | HADE | 0% | 2 047,- | 80,- | 2 140,- | 84,- | 5 |  | HADE PTK-G | Kotvicí sada | Kotvicí sada pro HADE PTK-G DN500 |  |  | 500 | [10 empty] | 0.5
W-0000656 | 1-85-00000-555 | 2509.2463 | A40 | HADE | 0% | 2 509,- | 98,- | 2 622,- | 103,- | 5 |  | HADE PTK-G | Kotvicí sada | Kotvicí sada pro HADE PTK-G DN600 |  |  | 600 | [10 empty] | 0.5
W-0000657 | 1-85-00000-556 | 2509.7159 | A40 | HADE | 0% | 2 510,- | 98,- | 2 623,- | 103,- | 5 |  | HADE PTK-G | Kotvicí sada | Kotvicí sada pro HADE PTK-G DN700 |  |  | 700 | [10 empty] | 0.5
W-0000658 | 1-85-00000-557 | 2776.3129 | A40 | HADE | 0% | 2 776,- | 109,- | 2 901,- | 114,- | 5 |  | HADE PTK-G | Kotvicí sada | Kotvicí sada pro HADE PTK-G DN800 |  |  | 800 | [10 empty] | 0.5
W-0000659 | 1-85-00000-558 | 3619.8304 | A40 | HADE | 0% | 3 620,- | 142,- | 3 783,- | 148,- | 5 |  | HADE PTK-G | Kotvicí sada | Kotvicí sada pro HADE PTK-G DN900 |  |  | 900 | [10 empty] | 0.7
W-0000660 | 1-85-00000-559 | 4042.9467 | A40 | HADE | 0% | 4 043,- | 159,- | 4 225,- | 166,- | 5 |  | HADE PTK-G | Kotvicí sada | Kotvicí sada pro HADE PTK-G DN1000 |  |  | 1000 | [10 empty] | 0.7
W-0000722 | 1-85-00000-580 | 4283.9264 | A40 | HADE | 0% | 4 284,- | 168,- | 4 477,- | 176,- | 5 |  | HADE PTK-G | Kotvicí sada | Kotvicí sada pro HADE PTK-G DN1100 |  |  | 1100 | [10 empty] | 0.8
W-0000661 | 1-85-00000-560 | 4587.5266 | A40 | HADE | 0% | 4 588,- | 180,- | 4 794,- | 188,- | 5 |  | HADE PTK-G | Kotvicí sada | Kotvicí sada pro HADE PTK-G DN1200 |  |  | 1200 | [10 empty] | 1
W-0000723 | 1-85-00000-581 | 6621.6997 | A40 | HADE | 0% | 6 622,- | 260,- | 6 920,- | 272,- | 5 |  | HADE PTK-G | Kotvicí sada | Kotvicí sada pro HADE PTK-G DN1300 |  |  | 1300 | [10 empty] | 1.5
W-0000724 | 1-85-00000-582 | 6783.2572 | A40 | HADE | 0% | 6 783,- | 266,- | 7 089,- | 278,- | 5 |  | HADE PTK-G | Kotvicí sada | Kotvicí sada pro HADE PTK-G DN1400 |  |  | 1400 | [10 empty] | 0.8
W-0000663 | 1-85-00000-561 | 7433.3851 | A40 | HADE | 0% | 7 433,- | 292,- | 7 768,- | 305,- | 5 |  | HADE PTK-G | Kotvicí sada | Kotvicí sada pro HADE PTK-G DN1500 |  |  | 1500 | [10 empty] | 0.6
W-0000725 | 1-85-00000-583 | 7953.9634 | A40 | HADE | 0% | 7 954,- | 312,- | 8 312,- | 326,- | 5 |  | HADE PTK-G | Kotvicí sada | Kotvicí sada pro HADE PTK-G DN1600 |  |  | 1600 | [10 empty] | 0.6
W-0000726 | na poptávku | 16840.0192 | A40 | HADE | 0% | 16 840,- | 661,- | 17 598,- | 691,- | 5 |  | HADE PTK-G | Kotvicí sada | Kotvicí sada pro HADE PTK-G DN1800 |  |  | 1800
W-0000727 | na poptávku | 16840.0192 | A40 | HADE | 0% | 16 840,- | 661,- | 17 598,- | 691,- | 5 |  | HADE PTK-G | Kotvicí sada | Kotvicí sada pro HADE PTK-G DN2000 |  |  | 2000
W-0000015.PTKA000 | 3-29-03255-000 | 18677.2599 | A40 | HADE | 0% | 18 677,- | 733,- | 19 518,- | 766,- | 5 |  | HADE PTK-A | Koncová klapka | HADE PTK-A Konc. kl. DN150, mont. na stěnu |  |  | 150 | [6 empty] | 0.1 |  |  |  | 8
W-0000020.PTKA000 | 3-29-03224-000 | 22508.5471 | A40 | HADE | 0% | 22 509,- | 883,- | 23 521,- | 923,- | 5 |  | HADE PTK-A | Koncová klapka | HADE PTK-A Konc. kl. DN200, mont. na stěnu |  |  | 200 | [6 empty] | 0.1 |  |  |  | 7.5
W-0000025.PTKA000 | 3-29-03225-000 | 26594.8019 | A40 | HADE | 0% | 26 595,- | 1 044,- | 27 792,- | 1 091,- | 5 |  | HADE PTK-A | Koncová klapka | HADE PTK-A Konc. kl. DN250, mont. na stěnu |  |  | 250 | [6 empty] | 0.1 |  |  |  | 11
W-0000030.PTKA000 | 3-29-03226-000 | 34153.2269 | A40 | HADE | 0% | 34 153,- | 1 340,- | 35 690,- | 1 401,- | 5 |  | HADE PTK-A | Koncová klapka | HADE PTK-A Konc. kl. DN300, mont. na stěnu |  |  | 300 | [6 empty] | 0.1 |  |  |  | 13
W-0000040.PTKA000 | 3-29-03227-000 | 45201.3059 | A40 | HADE | 0% | 45 201,- | 1 774,- | 47 235,- | 1 854,- | 5 |  | HADE PTK-A | Koncová klapka | HADE PTK-A Konc. kl. DN400, mont. na stěnu |  |  | 400 | [6 empty] | 0.1 |  |  |  | 17
W-0000050.PTKA000 | 1-85-00000-092 | 62630.5184 | A40 | HADE | 0% | 62 631,- | 2 458,- | 65 449,- | 2 569,- | 5 |  | HADE PTK-A | Koncová klapka | HADE PTK-A Konc. kl. DN500, mont. na stěnu |  |  | 500 | [6 empty] | 0.1 |  |  |  | 25
W-0000060.PTKA000 | 1-85-00000-109 | 73405.9751 | A40 | HADE | 0% | 73 406,- | 2 881,- | 76 709,- | 3 011,- | 5 |  | HADE PTK-A | Koncová klapka | HADE PTK-A Konc. kl. DN600, mont. na stěnu |  |  | 600 | [6 empty] | 0.1 |  |  |  | 36
W-0000070.PTKA000 | 1-85-00000-117 | 86221.7194 | A40 | HADE | 0% | 86 222,- | 3 384,- | 90 102,- | 3 536,- | 5 |  | HADE PTK-A | Koncová klapka | HADE PTK-A Konc. kl. DN700, mont. na stěnu |  |  | 700 | [6 empty] | 0.1 |  |  |  | 60
W-0000080.PTKA000 | 1-85-00000-132 | 102536.6636 | A40 | HADE | 0% | 102 537,- | 4 024,- | 107 151,- | 4 205,- | 5 |  | HADE PTK-A | Koncová klapka | HADE PTK-A Konc. kl. DN800, mont. na stěnu |  |  | 800 | [6 empty] | 0.1 |  |  |  | 70
W-0000090.PTKA000 | 1-85-00000-150 | 127049.6756 | A40 | HADE | 0% | 127 050,- | 4 986,- | 132 767,- | 5 211,- | 5 |  | HADE PTK-A | Koncová klapka | HADE PTK-A Konc. kl. DN900, mont. na stěnu |  |  | 900 | [6 empty] | 0.1 |  |  |  | 110
W-0000100.PTKA000 | 1-85-00000-167 | 141927.0916 | A40 | HADE | 0% | 141 927,- | 5 570,- | 148 314,- | 5 821,- | 5 |  | HADE PTK-A | Koncová klapka | HADE PTK-A Konc. kl. DN1000, mont. na stěnu |  |  | 1000 | [6 empty] | 0.1 |  |  |  | 145
W-0000110.PTKA000 | 1-85-00000-186 | 187659.3867 | A40 | HADE | 0% | 187 659,- | 7 365,- | 196 104,- | 7 696,- | 5 |  | HADE PTK-A | Koncová klapka | HADE PTK-A Konc. kl. DN1100, mont. na stěnu |  |  | 1100 | [6 empty] | 0.1 |  |  |  | 100
W-0000120.PTKA000 | 1-85-00000-202 | 208381.9328 | A40 | HADE | 0% | 208 382,- | 8 178,- | 217 759,- | 8 546,- | 5 |  | HADE PTK-A | Koncová klapka | HADE PTK-A Konc. kl. DN1200, mont. na stěnu |  |  | 1200 | [6 empty] | 0.1 |  |  |  | 110
W-0000140.PTKA000 | 1-85-00000-235 | 238162.6211 | A40 | HADE | 0% | 238 163,- | 9 347,- | 248 880,- | 9 768,- | 5 |  | HADE PTK-A | Koncová klapka | HADE PTK-A Konc. kl. DN1400, mont. na stěnu |  |  | 1400 | [6 empty] | 0.1 |  |  |  | 120
W-0000150.PTKA000 | 1-85-00000-253 | 325358.8552 | A40 | HADE | 0% | 325 359,- | 12 769,- | 340 000,- | 13 344,- | 5 |  | HADE PTK-A | Koncová klapka | HADE PTK-A Konc. kl. DN1500, mont. na stěnu |  |  | 1500 | [6 empty] | 0.1 |  |  |  | 130
W-0000160.PTKA000 | 1-85-00000-272 | 384237.2762 | A40 | HADE | 0% | 384 237,- | 15 080,- | 401 528,- | 15 759,- | 5 |  | HADE PTK-A | Koncová klapka | HADE PTK-A Konc. kl. DN1600, mont. na stěnu |  |  | 1600 | [6 empty] | 0.1 |  |  |  | 140
W-0000180.PTKA000 | 1-85-00000-292 | 460387.3729 | A40 | HADE | 0% | 460 387,- | 18 069,- | 481 105,- | 18 882,- | 5 |  | HADE PTK-A | Koncová klapka | HADE PTK-A Konc. kl. DN1800, mont. na stěnu |  |  | 1800 | [6 empty] | 0.1 |  |  |  | 150
W-0000200.PTKA000 | 1-85-00000-313 | 563054.7387 | A40 | HADE | 0% | 563 055,- | 22 098,- | 588 392,- | 23 092,- | 5 |  | HADE PTK-A | Koncová klapka | HADE PTK-A Konc. kl. DN2000, mont. na stěnu |  |  | 2000 | [6 empty] | 0.1 |  |  |  | 160
W-0000664 | 1-85-00000-562 | 1198.8195 | A40 | HADE | 0% | 1 199,- | 47,- | 1 253,- | 49,- | 5 |  | HADE PTK-A | Kotvicí sada | Kotvicí sada pro HADE PTK-A DN150 |  |  | 150 | [10 empty] | 0.5
W-0000665 | 1-85-00000-563 | 1198.8195 | A40 | HADE | 0% | 1 199,- | 47,- | 1 253,- | 49,- | 5 |  | HADE PTK-A | Kotvicí sada | Kotvicí sada pro HADE PTK-A DN200 |  |  | 200 | [10 empty] | 0.5
W-0000666 | 1-85-00000-564 | 1198.3678 | A40 | HADE | 0% | 1 198,- | 47,- | 1 252,- | 49,- | 5 |  | HADE PTK-A | Kotvicí sada | Kotvicí sada pro HADE PTK-A DN250 |  |  | 250 | [10 empty] | 0.3
W-0000667 | 1-85-00000-565 | 1208.4988 | A40 | HADE | 0% | 1 208,- | 47,- | 1 263,- | 50,- | 5 |  | HADE PTK-A | Kotvicí sada | Kotvicí sada pro HADE PTK-A DN300 |  |  | 300 | [10 empty] | 0.5
W-0000668 | 1-85-00000-566 | 1594.0191 | A40 | HADE | 0% | 1 594,- | 63,- | 1 666,- | 65,- | 5 |  | HADE PTK-A | Kotvicí sada | Kotvicí sada pro HADE PTK-A DN400 |  |  | 400 | [10 empty] | 0.5
W-0000669 | 1-85-00000-567 | 1959.866 | A40 | HADE | 0% | 1 960,- | 77,- | 2 048,- | 80,- | 5 |  | HADE PTK-A | Kotvicí sada | Kotvicí sada pro HADE PTK-A DN500 |  |  | 500 | [10 empty] | 0.5
W-0000670 | 1-85-00000-568 | 2397.639 | A40 | HADE | 0% | 2 398,- | 94,- | 2 506,- | 98,- | 5 |  | HADE PTK-A | Kotvicí sada | Kotvicí sada pro HADE PTK-A DN600 |  |  | 600 | [10 empty] | 0.5
W-0000671 | 1-85-00000-569 | 2447.6881 | A40 | HADE | 0% | 2 448,- | 96,- | 2 558,- | 100,- | 5 |  | HADE PTK-A | Kotvicí sada | Kotvicí sada pro HADE PTK-A DN700 |  |  | 700 | [10 empty] | 0.5
W-0000672 | 1-85-00000-570 | 2786.2283 | A40 | HADE | 0% | 2 786,- | 109,- | 2 912,- | 114,- | 5 |  | HADE PTK-A | Kotvicí sada | Kotvicí sada pro HADE PTK-A DN800 |  |  | 800 | [10 empty] | 0.5
W-0000673 | 1-85-00000-571 | 3169.7813 | A40 | HADE | 0% | 3 170,- | 124,- | 3 312,- | 130,- | 5 |  | HADE PTK-A | Kotvicí sada | Kotvicí sada pro HADE PTK-A DN900 |  |  | 900 | [10 empty] | 0.7
W-0000674 | 1-85-00000-572 | 3756.8755 | A40 | HADE | 0% | 3 757,- | 147,- | 3 926,- | 154,- | 5 |  | HADE PTK-A | Kotvicí sada | Kotvicí sada pro HADE PTK-A DN1000 |  |  | 1000 | [10 empty] | 0.7
W-0000728 | 1-85-00000-584 | 7932.3226 | A40 | HADE | 0% | 7 932,- | 311,- | 8 289,- | 325,- | 5 |  | HADE PTK-A | Kotvicí sada | Kotvicí sada pro HADE PTK-A DN1100 |  |  | 1100 | [10 empty] | 0.8
W-0000675 | 1-85-00000-573 | 7954.9043 | A40 | HADE | 0% | 7 955,- | 312,- | 8 313,- | 326,- | 5 |  | HADE PTK-A | Kotvicí sada | Kotvicí sada pro HADE PTK-A DN1200 |  |  | 1200 | [10 empty] | 0.8
W-0000730 | 1-85-00000-586 | 7980.5653 | A40 | HADE | 0% | 7 981,- | 313,- | 8 340,- | 327,- | 5 |  | HADE PTK-A | Kotvicí sada | Kotvicí sada pro HADE PTK-A DN1400 |  |  | 1400 | [10 empty] | 0.8
W-0000677 | 1-85-00000-574 | 8019.0568 | A40 | HADE | 0% | 8 019,- | 315,- | 8 380,- | 329,- | 5 |  | HADE PTK-A | Kotvicí sada | Kotvicí sada pro HADE PTK-A DN1500 |  |  | 1500 | [10 empty] | 0.8
W-0000731 | 1-85-00000-587 | 8032.983 | A40 | HADE | 0% | 8 033,- | 315,- | 8 394,- | 329,- | 5 |  | HADE PTK-A | Kotvicí sada | Kotvicí sada pro HADE PTK-A DN1600 |  |  | 1600 | [10 empty] | 0.8
W-0000732 | 1-85-00000-588 | 8035.5491 | A40 | HADE | 0% | 8 036,- | 315,- | 8 397,- | 330,- | 5 |  | HADE PTK-A | Kotvicí sada | Kotvicí sada pro HADE PTK-A DN1800 |  |  | 1800 | [10 empty] | 0.8
W-0000733 | 1-85-00000-589 | 9270.9021 | A40 | HADE | 0% | 9 271,- | 364,- | 9 688,- | 380,- | 5 |  | HADE PTK-A | Kotvicí sada | Kotvicí sada pro HADE PTK-A DN2000 |  |  | 2000 | [10 empty] | 0.9
W-0000015.PTKF000 | 1-85-00000-021 | 18569.9663 | A40 | HADE | 0% | 18 570,- | 729,- | 19 406,- | 762,- | 5 |  | HADE PTK-F | Koncová klapka | HADE PTK-F Konc. kl. DN150 PN10, přírub. |  |  | 150 | 10 | [5 empty] | 0.1 |  |  |  | 6
W-0000020.PTKF000 | 1-85-00000-033 | 22997.3891 | A40 | HADE | 0% | 22 997,- | 903,- | 24 032,- | 943,- | 5 |  | HADE PTK-F | Koncová klapka | HADE PTK-F Konc. kl. DN200 PN10, přírub. |  |  | 200 | 10 | [5 empty] | 0.1 |  |  |  | 8
W-0000025.PTKF000 | 1-85-00000-042 | 27019.8839 | A40 | HADE | 0% | 27 020,- | 1 060,- | 28 236,- | 1 108,- | 5 |  | HADE PTK-F | Koncová klapka | HADE PTK-F Konc. kl. DN250 PN10, přírub. |  |  | 250 | 10 | [5 empty] | 0.1 |  |  |  | 10
W-0000030.PTKF000 | 1-85-00000-055 | 34474.0253 | A40 | HADE | 0% | 34 474,- | 1 353,- | 36 025,- | 1 414,- | 5 |  | HADE PTK-F | Koncová klapka | HADE PTK-F Konc. kl. DN300 PN10, přírub. |  |  | 300 | 10 | [5 empty] | 0.1 |  |  |  | 12.5
W-0000040.PTKF000 | 1-85-00000-076 | 47397.058 | A40 | HADE | 0% | 47 397,- | 1 860,- | 49 530,- | 1 944,- | 5 |  | HADE PTK-F | Koncová klapka | HADE PTK-F Konc. kl. DN400 PN10, přírub. |  |  | 400 | 10 | [5 empty] | 0.1 |  |  |  | 18
W-0000050.PTKF000 | 1-85-00000-094 | 64339.4343 | A40 | HADE | 0% | 64 339,- | 2 525,- | 67 235,- | 2 639,- | 5 |  | HADE PTK-F | Koncová klapka | HADE PTK-F Konc. kl. DN500 PN10, přírub. |  |  | 500 | 10 | [5 empty] | 0.1 |  |  |  | 27
W-0000060.PTKF000 | 1-85-00000-112 | 75634.8771 | A40 | HADE | 0% | 75 635,- | 2 968,- | 79 038,- | 3 102,- | 5 |  | HADE PTK-F | Koncová klapka | HADE PTK-F Konc. kl. DN600 PN10, přírub. |  |  | 600 | 10 | [5 empty] | 0.1 |  |  |  | 38.5
W-0000070.PTKF000 | 1-85-00000-120 | 87924.5205 | A40 | HADE | 0% | 87 925,- | 3 451,- | 91 881,- | 3 606,- | 5 |  | HADE PTK-F | Koncová klapka | HADE PTK-F Konc. kl. DN700 PN10, přírub. |  |  | 700 | 10 | [5 empty] | 0.1 |  |  |  | 63
W-0000080.PTKF000 | 1-85-00000-135 | 105274.976 | A40 | HADE | 0% | 105 275,- | 4 132,- | 110 012,- | 4 318,- | 5 |  | HADE PTK-F | Koncová klapka | HADE PTK-F Konc. kl. DN800 PN10, přírub. |  |  | 800 | 10 | [5 empty] | 0.1 |  |  |  | 60
W-0000090.PTKF000 | 1-85-00000-152 | 126873.2365 | A40 | HADE | 0% | 126 873,- | 4 979,- | 132 583,- | 5 203,- | 5 |  | HADE PTK-F | Koncová klapka | HADE PTK-F Konc. kl. DN900 PN10, přírub. |  |  | 900 | 10 | [5 empty] | 0.1 |  |  |  | 116
W-0000100.PTKF000 | 1-85-00000-170 | 148651.1148 | A40 | HADE | 0% | 148 651,- | 5 834,- | 155 340,- | 6 097,- | 5 |  | HADE PTK-F | Koncová klapka | HADE PTK-F Konc. kl. DN1000 PN10, přírub. |  |  | 1000 | 10 | [5 empty] | 0.1 |  |  |  | 83
W-0000110.PTKF000 | 1-85-00000-187 | 194206.9746 | A40 | HADE | 0% | 194 207,- | 7 622,- | 202 946,- | 7 965,- | 5 |  | HADE PTK-F | Koncová klapka | HADE PTK-F Konc. kl. DN1100 PN10, přírub. |  |  | 1100 | 10 | [5 empty] | 0.1 |  |  |  | 180
W-0000120.PTKF000 | 1-85-00000-205 | 214210.0599 | A40 | HADE | 0% | 214 210,- | 8 407,- | 223 850,- | 8 785,- | 5 |  | HADE PTK-F | Koncová klapka | HADE PTK-F Konc. kl. DN1200 PN10, přírub. |  |  | 1200 | 10 | [5 empty] | 0.1 |  |  |  | 148
W-0000130.PTKF000 | 1-85-00000-224 | 274264.5717 | A40 | HADE | 0% | 274 265,- | 10 764,- | 286 606,- | 11 248,- | 5 |  | HADE PTK-F | Koncová klapka | HADE PTK-F Konc. kl. DN1300 PN10, přírub. |  |  | 1300 | 10 | [5 empty] | 0.1 |  |  |  | 115
W-0000140.PTKF000 | 1-85-00000-238 | 298824.4639 | A40 | HADE | 0% | 298 824,- | 11 728,- | 312 272,- | 12 256,- | 5 |  | HADE PTK-F | Koncová klapka | HADE PTK-F Konc. kl. DN1400 PN10, přírub. |  |  | 1400 | 10 | [5 empty] | 0.1 |  |  |  | 120
W-0000150.PTKF000 | 1-85-00000-256 | 343141.931 | A40 | HADE | 0% | 343 142,- | 13 467,- | 358 583,- | 14 073,- | 5 |  | HADE PTK-F | Koncová klapka | HADE PTK-F Konc. kl. DN1500 PN10, přírub. |  |  | 1500 | 10 | [5 empty] | 0.1 |  |  |  | 130
W-0000160.PTKF000 | 1-85-00000-274 | 378336.1819 | A40 | HADE | 0% | 378 336,- | 14 848,- | 395 361,- | 15 517,- | 5 |  | HADE PTK-F | Koncová klapka | HADE PTK-F Konc. kl. DN1600 PN10, přírub. |  |  | 1600 | 10 | [5 empty] | 0.1 |  |  |  | 140
W-0000180.PTKF000 | 1-85-00000-294 | 448398.4378 | A40 | HADE | 0% | 448 398,- | 17 598,- | 468 576,- | 18 390,- | 5 |  | HADE PTK-F | Koncová klapka | HADE PTK-F Konc. kl. DN1800 PN10, přírub. |  |  | 1800 | 10 | [5 empty] | 0.1 |  |  |  | 150
W-0000200.PTKF000 | 1-85-00000-315 | 554945.944 | A40 | HADE | 0% | 554 946,- | 21 780,- | 579 919,- | 22 760,- | 5 |  | HADE PTK-F | Koncová klapka | HADE PTK-F Konc. kl. DN2000 PN10, přírub. |  |  | 2000 | 10 | [5 empty] | 0.1 |  |  |  | 160
W-0000015.PWKF000 | 1-85-00000-023 | 23220.2801 | A40 | HADE | 0% | 23 220,- | 911,- | 24 265,- | 952,- | 5 |  | HADE PWK-F | Koncová klapka | HADE PWK-F Konc. kl. DN150 PN10, přírub. tlak. potr. |  |  | 150 | 10 | [5 empty] | 0.1 |  |  |  | 6.25
W-0000020.PWKF000 | 1-85-00000-036 | 29038.6511 | A40 | HADE | 0% | 29 039,- | 1 140,- | 30 345,- | 1 191,- | 5 |  | HADE PWK-F | Koncová klapka | HADE PWK-F Konc. kl. DN200 PN10, přírub. tlak. potr. |  |  | 200 | 10 | [5 empty] | 0.1 |  |  |  | 10
W-0000025.PWKF000 | 1-85-00000-047 | 30769.5699 | A40 | HADE | 0% | 30 770,- | 1 208,- | 32 154,- | 1 262,- | 5 |  | HADE PWK-F | Koncová klapka | HADE PWK-F Konc. kl. DN250 PN10, přírub. tlak. potr. |  |  | 250 | 10 | [5 empty] | 0.1 |  |  |  | 13.5
W-0000030.PWKF000 | 1-85-00000-057 | 38825.4074 | A40 | HADE | 0% | 38 825,- | 1 524,- | 40 573,- | 1 592,- | 5 |  | HADE PWK-F | Koncová klapka | HADE PWK-F Konc. kl. DN300 PN10, přírub. tlak. potr. |  |  | 300 | 10 | [5 empty] | 0.1 |  |  |  | 12.5
W-0000040.PWKF000 | 1-85-00000-079 | 54084.4877 | A40 | HADE | 0% | 54 084,- | 2 123,- | 56 518,- | 2 218,- | 5 |  | HADE PWK-F | Koncová klapka | HADE PWK-F Konc. kl. DN400 PN10, přírub. tlak. potr. |  |  | 400 | 10 | [5 empty] | 0.1 |  |  |  | 19
W-0000050.PWKF000 | 1-85-00000-097 | 72596.6278 | A40 | HADE | 0% | 72 597,- | 2 849,- | 75 863,- | 2 977,- | 5 |  | HADE PWK-F | Koncová klapka | HADE PWK-F Konc. kl. DN500 PN10, přírub. tlak. potr. |  |  | 500 | 10 | [5 empty] | 0.1 |  |  |  | 38
W-0000060.PWKF000 | 1-85-00000-114 | 88114.1655 | A40 | HADE | 0% | 88 114,- | 3 458,- | 92 079,- | 3 614,- | 5 |  | HADE PWK-F | Koncová klapka | HADE PWK-F Konc. kl. DN600 PN10, přírub. tlak. potr. |  |  | 600 | 10 | [5 empty] | 0.1 |  |  |  | 42
W-0000070.PWKF000 | 1-85-00000-122 | 103813.1777 | A40 | HADE | 0% | 103 813,- | 4 074,- | 108 485,- | 4 258,- | 5 |  | HADE PWK-F | Koncová klapka | HADE PWK-F Konc. kl. DN700 PN10, přírub. tlak. potr. |  |  | 700 | 10 | [5 empty] | 0.1 |  |  |  | 68
W-0000080.PWKF000 | 1-85-00000-137 | 112490.9005 | A40 | HADE | 0% | 112 491,- | 4 415,- | 117 553,- | 4 614,- | 5 |  | HADE PWK-F | Koncová klapka | HADE PWK-F Konc. kl. DN800 PN10, přírub. tlak. potr. |  |  | 800 | 10 | [5 empty] | 0.1 |  |  |  | 64
W-0000090.PWKF000 | 1-85-00000-153 | 147915.6462 | A40 | HADE | 0% | 147 916,- | 5 805,- | 154 572,- | 6 066,- | 5 |  | HADE PWK-F | Koncová klapka | HADE PWK-F Konc. kl. DN900 PN10, přírub. tlak. potr. |  |  | 900 | 10 | [5 empty] | 0.1 |  |  |  | 126
W-0000100.PWKF000 | 1-85-00000-171 | 160470.4354 | A40 | HADE | 0% | 160 470,- | 6 298,- | 167 692,- | 6 581,- | 5 |  | HADE PWK-F | Koncová klapka | HADE PWK-F Konc. kl. DN1000 PN10, přírub. tlak. potr. |  |  | 1000 | 10 | [5 empty] | 0.1 |  |  |  | 90
W-0000110.PWKF000 | 1-85-00000-189 | 182542.8921 | A40 | HADE | 0% | 182 543,- | 7 164,- | 190 757,- | 7 487,- | 5 |  | HADE PWK-F | Koncová klapka | HADE PWK-F Konc. kl. DN1100 PN10, přírub. tlak. potr. |  |  | 1100 | 10 | [5 empty] | 0.1 |  |  |  | 110
W-0000120.PWKF000 | 1-85-00000-209 | 206525.9954 | A40 | HADE | 0% | 206 526,- | 8 105,- | 215 820,- | 8 470,- | 5 |  | HADE PWK-F | Koncová klapka | HADE PWK-F Konc. kl. DN1200 PN10, přírub. tlak. potr. |  |  | 1200 | 10 | [5 empty] | 0.1 |  |  |  | 110
W-0000130.PWKF000 | 1-85-00000-226 | 233165.0104 | A40 | HADE | 0% | 233 165,- | 9 151,- | 243 657,- | 9 563,- | 5 |  | HADE PWK-F | Koncová klapka | HADE PWK-F Konc. kl. DN1300 PN10, přírub. tlak. potr. |  |  | 1300 | 10 | [5 empty] | 0.1 |  |  |  | 115
W-0000140.PWKF000 | 1-85-00000-240 | 274805.7851 | A40 | HADE | 0% | 274 806,- | 10 785,- | 287 172,- | 11 270,- | 5 |  | HADE PWK-F | Koncová klapka | HADE PWK-F Konc. kl. DN1400 PN10, přírub. tlak. potr. |  |  | 1400 | 10 | [5 empty] | 0.1 |  |  |  | 120
W-0000150.PWKF000 | 1-85-00000-259 | 321760.4826 | A40 | HADE | 0% | 321 760,- | 12 628,- | 336 240,- | 13 196,- | 5 |  | HADE PWK-F | Koncová klapka | HADE PWK-F Konc. kl. DN1500 PN10, přírub. tlak. potr. |  |  | 1500 | 10 | [5 empty] | 0.1 |  |  |  | 130
W-0000160.PWKF000 | 1-85-00000-276 | 378528.9892 | A40 | HADE | 0% | 378 529,- | 14 856,- | 395 563,- | 15 524,- | 5 |  | HADE PWK-F | Koncová klapka | HADE PWK-F Konc. kl. DN1600 PN10, přírub. tlak. potr. |  |  | 1600 | 10 | [5 empty] | 0.1 |  |  |  | 140
W-0000180.PWKF000 | 1-85-00000-296 | 435296.2128 | A40 | HADE | 0% | 435 296,- | 17 084,- | 454 885,- | 17 853,- | 5 |  | HADE PWK-F | Koncová klapka | HADE PWK-F Konc. kl. DN1800 PN10, přírub. tlak. potr. |  |  | 1800 | 10 | [5 empty] | 0.1 |  |  |  | 150
W-0000200.PWKF000 | 1-85-00000-316 | 564664.7686 | A40 | HADE | 0% | 564 665,- | 22 161,- | 590 075,- | 23 158,- | 5 |  | HADE PWK-F | Koncová klapka | HADE PWK-F Konc. kl. DN2000 PN10, přírub. tlak. potr. |  |  | 2000 | 10 | [5 empty] | 0.1 |  |  |  | 160
V-3361000.4033000 | 3-36-10004-033 | 32938.2782 | A30 | EKN (≤DN600) | 0% | 32 938,- | 1 293,- | 34 421,- | 1 351,- | 6 |  | EKN H | Uzavírací klapka | EKN H Uzav. kl. DN150 PN10/16 R14, PRRK GSH 50.3 | PRRK | Převodovka s ručním kolem | 150 | 16 | [5 empty] | 16 | EN 558 řada 14 | pitná voda | 50 | 38 | epoxidové povrstvení
V-3361000.7033000 | 3-36-10007-033 | 45340.8685 | A30 | EKN (≤DN600) | 0% | 45 341,- | 1 779,- | 47 381,- | 1 860,- | 6 |  | EKN H | Uzavírací klapka | EKN H Uzav. kl. DN200 PN10 R14, PRRK GSH 50.3 | PRRK | Převodovka s ručním kolem | 200 | 10 | [5 empty] | 10 | EN 558 řada 14 | pitná voda | 50 | 51 | epoxidové povrstvení
V-3361000.8033000 | 3-36-10008-033 | 45340.8685 | A30 | EKN (≤DN600) | 0% | 45 341,- | 1 779,- | 47 381,- | 1 860,- | 6 |  | EKN H | Uzavírací klapka | EKN H Uzav. kl. DN200 PN16 R14, PRRK GSH 50.3 | PRRK | Převodovka s ručním kolem | 200 | 16 | [5 empty] | 16 | EN 558 řada 14 | pitná voda | 50 | 51 | epoxidové povrstvení
V-3361001.1033000 | 3-36-10011-033 | 54969.7088 | A30 | EKN (≤DN600) | 0% | 54 970,- | 2 157,- | 57 443,- | 2 254,- | 6 |  | EKN H | Uzavírací klapka | EKN H Uzav. kl. DN250 PN10 R14, PRRK GSH 50.3 | PRRK | Převodovka s ručním kolem | 250 | 10 | [5 empty] | 10 | EN 558 řada 14 | pitná voda | 50 | 67 | epoxidové povrstvení
V-3361001.2033000 | 3-36-10012-033 | 54969.7088 | A30 | EKN (≤DN600) | 0% | 54 970,- | 2 157,- | 57 443,- | 2 254,- | 6 |  | EKN H | Uzavírací klapka | EKN H Uzav. kl. DN250 PN16 R14, PRRK GSH 50.3 | PRRK | Převodovka s ručním kolem | 250 | 16 | [5 empty] | 16 | EN 558 řada 14 | pitná voda | 50 | 67 | epoxidové povrstvení
V-3361001.5033000 | 3-36-10015-033 | 66914.3462 | A30 | EKN (≤DN600) | 0% | 66 914,- | 2 626,- | 69 925,- | 2 744,- | 6 |  | EKN H | Uzavírací klapka | EKN H Uzav. kl. DN300 PN10 R14, PRRK GSH 63.3 | PRRK | Převodovka s ručním kolem | 300 | 10 | [5 empty] | 10 | EN 558 řada 14 | pitná voda | 50 | 94 | epoxidové povrstvení
V-3361001.6033000 | 3-36-10016-033 | 66914.3462 | A30 | EKN (≤DN600) | 0% | 66 914,- | 2 626,- | 69 925,- | 2 744,- | 6 |  | EKN H | Uzavírací klapka | EKN H Uzav. kl. DN300 PN16 R14, PRRK GSH 63.3 | PRRK | Převodovka s ručním kolem | 300 | 16 | [5 empty] | 16 | EN 558 řada 14 | pitná voda | 50 | 94 | epoxidové povrstvení
V-3361001.9033000 | 3-36-10019-033 | 83978.1139 | A30 | EKN (≤DN600) | 0% | 83 978,- | 3 296,- | 87 757,- | 3 444,- | 6 |  | EKN H | Uzavírací klapka | EKN H Uzav. kl. DN350 PN10 R14, PRRK GSH 63.3 | PRRK | Převodovka s ručním kolem | 350 | 10 | [5 empty] | 10 | EN 558 řada 14 | pitná voda | 50 | 127 | epoxidové povrstvení
V-3361002.0033000 | 3-36-10020-033 | 90072.3167 | A30 | EKN (≤DN600) | 0% | 90 072,- | 3 535,- | 94 126,- | 3 694,- | 6 |  | EKN H | Uzavírací klapka | EKN H Uzav. kl. DN350 PN16 R14, PRRK GSH 63.3 | PRRK | Převodovka s ručním kolem | 350 | 16 | [5 empty] | 16 | EN 558 řada 14 | pitná voda | 50 | 127 | epoxidové povrstvení
V-3361002.3033000 | 3-36-10023-033 | 91169.2732 | A30 | EKN (≤DN600) | 0% | 91 169,- | 3 578,- | 95 272,- | 3 739,- | 6 |  | EKN H | Uzavírací klapka | EKN H Uzav. kl. DN400 PN10 R14, PRRK GSH 63.3 | PRRK | Převodovka s ručním kolem | 400 | 10 | [5 empty] | 10 | EN 558 řada 14 | pitná voda | 50 | 146 | epoxidové povrstvení
V-3361002.4033000 | 3-36-10024-033 | 117361.1501 | A30 | EKN (≤DN600) | 0% | 117 361,- | 4 606,- | 122 642,- | 4 813,- | 6 |  | EKN H | Uzavírací klapka | EKN H Uzav. kl. DN400 PN16 R14, PRRK GQB 80.1 | PRRK | Převodovka s ručním kolem | 400 | 16 | [5 empty] | 16 | EN 558 řada 14 | pitná voda | 50 | 165 | epoxidové povrstvení
V-3361002.8033000 | 3-36-10028-033 | 138947.8227 | A30 | EKN (≤DN600) | 0% | 138 948,- | 5 453,- | 145 200,- | 5 699,- | 6 |  | EKN H | Uzavírací klapka | EKN H Uzav. kl. DN450 PN16 R14, PRRK GQB 80.1 | PRRK | Převodovka s ručním kolem | 450 | 16 | [5 empty] | 16 | EN 558 řada 14 | pitná voda | 50 | 201 | epoxidové povrstvení
V-3361003.1033000 | 3-36-10031-033 | 147601.5906 | A30 | EKN (≤DN600) | 0% | 147 602,- | 5 793,- | 154 244,- | 6 054,- | 6 |  | EKN H | Uzavírací klapka | EKN H Uzav. kl. DN500 PN10 R14, PRRK GQB 80.1 | PRRK | Převodovka s ručním kolem | 500 | 10 | [5 empty] | 10 | EN 558 řada 14 | pitná voda | 50 | 208 | epoxidové povrstvení
V-3361003.2033000 | 3-36-10032-033 | 161340.1207 | A30 | EKN (≤DN600) | 0% | 161 340,- | 6 332,- | 168 600,- | 6 617,- | 6 |  | EKN H | Uzavírací klapka | EKN H Uzav. kl. DN500 PN16 R14, PRRK GQB 80.1 | PRRK | Převodovka s ručním kolem | 500 | 16 | [5 empty] | 16 | EN 558 řada 14 | pitná voda | 50 | 292 | epoxidové povrstvení
V-3361003.5033000 | 3-36-10035-033 | 189164.0534 | A30 | EKN (≤DN600) | 0% | 189 164,- | 7 424,- | 197 676,- | 7 758,- | 6 |  | EKN H | Uzavírací klapka | EKN H Uzav. kl. DN600 PN10 R14, PRRK GQB 100.1 | PRRK | Převodovka s ručním kolem | 600 | 10 | [5 empty] | 10 | EN 558 řada 14 | pitná voda | 50 | 322 | epoxidové povrstvení
V-3361003.6033000 | 3-36-10036-033 | 225154.2177 | A30 | EKN (≤DN600) | 0% | 225 154,- | 8 837,- | 235 286,- | 9 234,- | 6 |  | EKN H | Uzavírací klapka | EKN H Uzav. kl. DN600 PN16 R14, PRRK GQB 100.1 | PRRK | Převodovka s ručním kolem | 600 | 16 | [5 empty] | 16 | EN 558 řada 14 | pitná voda | 50 | 451 | epoxidové povrstvení
V-3361000.5033000 | 3-36-10005-033 | 39525.7802 | A30 | EKN (≤DN600) | 0% | 39 526,- | 1 551,- | 41 304,- | 1 621,- | 6 |  | EKN H | Uzavírací klapka | EKN H Uzav. kl. DN150 PN25 R14, PRRK GSH 50.3 | PRRK | Převodovka s ručním kolem | 150 | 25 | [5 empty] | 25 | EN 558 řada 14 | pitná voda | 50 | 39 | epoxidové povrstvení
V-3361000.9033000 | 3-36-10009-033 | 54409.0422 | A30 | EKN (≤DN600) | 0% | 54 409,- | 2 135,- | 56 857,- | 2 231,- | 6 |  | EKN H | Uzavírací klapka | EKN H Uzav. kl. DN200 PN25 R14, PRRK GSH 50.3 | PRRK | Převodovka s ručním kolem | 200 | 25 | [5 empty] | 25 | EN 558 řada 14 | pitná voda | 50 | 55 | epoxidové povrstvení
V-3361001.3033000 | 3-36-10013-033 | 65963.6506 | A30 | EKN (≤DN600) | 0% | 65 964,- | 2 589,- | 68 932,- | 2 705,- | 6 |  | EKN H | Uzavírací klapka | EKN H Uzav. kl. DN250 PN25 R14, PRRK GSH 50.3 | PRRK | Převodovka s ručním kolem | 250 | 25 | [5 empty] | 25 | EN 558 řada 14 | pitná voda | 50 | 73 | epoxidové povrstvení
V-3361001.7033000 | 3-36-10017-033 | 80244.8654 | A30 | EKN (≤DN600) | 0% | 80 245,- | 3 149,- | 83 856,- | 3 291,- | 6 |  | EKN H | Uzavírací klapka | EKN H Uzav. kl. DN300 PN25 R14, PRRK GQB 80.1 | PRRK | Převodovka s ručním kolem | 300 | 25 | [5 empty] | 25 | EN 558 řada 14 | pitná voda | 50 | 104 | epoxidové povrstvení
V-3361002.1033000 | 3-36-10021-033 | 101820.7367 | A30 | EKN (≤DN600) | 0% | 101 821,- | 3 996,- | 106 403,- | 4 176,- | 6 |  | EKN H | Uzavírací klapka | EKN H Uzav. kl. DN350 PN25 R14, PRRK GQB 80.1 | PRRK | Převodovka s ručním kolem | 350 | 25 | [5 empty] | 25 | EN 558 řada 14 | pitná voda | 50 | 142 | epoxidové povrstvení
V-3361002.5033000 | 3-36-10025-033 | 109403.1278 | A30 | EKN (≤DN600) | 0% | 109 403,- | 4 294,- | 114 326,- | 4 487,- | 6 |  | EKN H | Uzavírací klapka | EKN H Uzav. kl. DN400 PN25 R14, PRRK GQB 80.1 | PRRK | Převodovka s ručním kolem | 400 | 25 | [5 empty] | 25 | EN 558 řada 14 | pitná voda | 50 | 170 | epoxidové povrstvení
V-3361003.3033000 | 3-36-10033-033 | 179006.5088 | A30 | EKN (≤DN600) | 0% | 179 007,- | 7 025,- | 187 062,- | 7 342,- | 6 |  | EKN H | Uzavírací klapka | EKN H Uzav. kl. DN500 PN25 R14, PRRK GQB 100.1 | PRRK | Převodovka s ručním kolem | 500 | 25 | [5 empty] | 25 | EN 558 řada 14 | pitná voda | 50 | 405 | epoxidové povrstvení
V-3361003.7033000 | 3-36-10037-033 | 226996.8641 | A30 | EKN (≤DN600) | 0% | 226 997,- | 8 909,- | 237 212,- | 9 310,- | 6 |  | EKN H | Uzavírací klapka | EKN H Uzav. kl. DN600 PN25 R14, PRRK GQB 100.1 | PRRK | Převodovka s ručním kolem | 600 | 25 | [5 empty] | 25 | EN 558 řada 14 | pitná voda | 50 | 494 | epoxidové povrstvení
3-23-36500-035 | dle specifikace | 32257.7282 | A30 | EKN (≤DN600) | 0% | 32 258,- | 1 266,- | 33 709,- | 1 323,- | 6 |  | EKN M | Uzavírací klapka | EKN M Uzav. kl. DN150 PN10/16 R14, UZS | UZS | Úprava pro zemní soupravu | 150 | 16 | [5 empty] | 16 | EN 558 řada 14 | pitná voda | 50 | 30.5 | epoxidové povrstvení
3-23-36502-035 | dle specifikace | 44660.3185 | A30 | EKN (≤DN600) | 0% | 44 660,- | 1 753,- | 46 670,- | 1 832,- | 6 |  | EKN M | Uzavírací klapka | EKN M Uzav. kl. DN200 PN10 R14, UZS | UZS | Úprava pro zemní soupravu | 200 | 10 | [5 empty] | 10 | EN 558 řada 14 | pitná voda | 50 | 44 | epoxidové povrstvení
3-23-36503-035 | dle specifikace | 44660.3185 | A30 | EKN (≤DN600) | 0% | 44 660,- | 1 753,- | 46 670,- | 1 832,- | 6 |  | EKN M | Uzavírací klapka | EKN M Uzav. kl. DN200 PN16 R14, UZS | UZS | Úprava pro zemní soupravu | 200 | 16 | [5 empty] | 16 | EN 558 řada 14 | pitná voda | 50 | 46 | epoxidové povrstvení
3-23-36505-035 | dle specifikace | 54289.1588 | A30 | EKN (≤DN600) | 0% | 54 289,- | 2 131,- | 56 732,- | 2 227,- | 6 |  | EKN M | Uzavírací klapka | EKN M Uzav. kl. DN250 PN10 R14, UZS | UZS | Úprava pro zemní soupravu | 250 | 10 | [5 empty] | 10 | EN 558 řada 14 | pitná voda | 50 | 64 | epoxidové povrstvení
3-23-36506-035 | dle specifikace | 54289.1588 | A30 | EKN (≤DN600) | 0% | 54 289,- | 2 131,- | 56 732,- | 2 227,- | 6 |  | EKN M | Uzavírací klapka | EKN M Uzav. kl. DN250 PN16 R14, UZS | UZS | Úprava pro zemní soupravu | 250 | 16 | [5 empty] | 16 | EN 558 řada 14 | pitná voda | 50 | 64 | epoxidové povrstvení
3-23-36508-035 | dle specifikace | 66233.7962 | A30 | EKN (≤DN600) | 0% | 66 234,- | 2 599,- | 69 214,- | 2 716,- | 6 |  | EKN M | Uzavírací klapka | EKN M Uzav. kl. DN300 PN10 R14, UZS | UZS | Úprava pro zemní soupravu | 300 | 10 | [5 empty] | 10 | EN 558 řada 14 | pitná voda | 50 | 84 | epoxidové povrstvení
3-23-36509-380 | dle specifikace | 66233.7962 | A30 | EKN (≤DN600) | 0% | 66 234,- | 2 599,- | 69 214,- | 2 716,- | 6 |  | EKN M | Uzavírací klapka | EKN M Uzav. kl. DN300 PN16 R14, UZS | UZS | Úprava pro zemní soupravu | 300 | 16 | [5 empty] | 16 | EN 558 řada 14 | pitná voda | 50 | 92 | epoxidové povrstvení
3-23-36005-035 | dle specifikace | 83297.5639 | A30 | EKN (≤DN600) | 0% | 83 298,- | 3 269,- | 87 046,- | 3 416,- | 6 |  | EKN M | Uzavírací klapka | EKN M Uzav. kl. DN350 PN10 R14, UZS | UZS | Úprava pro zemní soupravu | 350 | 10 | [5 empty] | 10 | EN 558 řada 14 | pitná voda | 50 |  | epoxidové povrstvení
3-23-36512-035 | dle specifikace | 89391.7667 | A30 | EKN (≤DN600) | 0% | 89 392,- | 3 508,- | 93 414,- | 3 666,- | 6 |  | EKN M | Uzavírací klapka | EKN M Uzav. kl. DN350 PN16 R14, UZS | UZS | Úprava pro zemní soupravu | 350 | 16 | [5 empty] | 16 | EN 558 řada 14 | pitná voda | 50 | 115 | epoxidové povrstvení
3-23-36514-035 | dle specifikace | 90488.7232 | A30 | EKN (≤DN600) | 0% | 90 489,- | 3 551,- | 94 561,- | 3 711,- | 6 |  | EKN M | Uzavírací klapka | EKN M Uzav. kl. DN400 PN10 R14, UZS | UZS | Úprava pro zemní soupravu | 400 | 10 | [5 empty] | 10 | EN 558 řada 14 | pitná voda | 50 | 122 | epoxidové povrstvení
3-23-36515-035 | dle specifikace | 114743.6501 | A30 | EKN (≤DN600) | 0% | 114 744,- | 4 503,- | 119 907,- | 4 706,- | 6 |  | EKN M | Uzavírací klapka | EKN M Uzav. kl. DN400 PN16 R14, UZS | UZS | Úprava pro zemní soupravu | 400 | 16 | [5 empty] | 16 | EN 558 řada 14 | pitná voda | 50 | 155 | epoxidové povrstvení
3-23-37353-035 | dle specifikace | 144984.0906 | A30 | EKN (≤DN600) | 0% | 144 984,- | 5 690,- | 151 508,- | 5 946,- | 6 |  | EKN M | Uzavírací klapka | EKN M Uzav. kl. DN500 PN10 R14, UZS | UZS | Úprava pro zemní soupravu | 500 | 10 | [5 empty] | 10 | EN 558 řada 14 | pitná voda | 50 | 205.5 | epoxidové povrstvení
3-23-37354-035 | dle specifikace | 158513.2207 | A30 | EKN (≤DN600) | 0% | 158 513,- | 6 221,- | 165 646,- | 6 501,- | 6 |  | EKN M | Uzavírací klapka | EKN M Uzav. kl. DN500 PN16 R14, UZS | UZS | Úprava pro zemní soupravu | 500 | 16 | [5 empty] | 16 | EN 558 řada 14 | pitná voda | 50 | 280 | epoxidové povrstvení
3-23-37357-035 | dle specifikace | 186337.1534 | A30 | EKN (≤DN600) | 0% | 186 337,- | 7 313,- | 194 722,- | 7 642,- | 6 |  | EKN M | Uzavírací klapka | EKN M Uzav. kl. DN600 PN10 R14, UZS | UZS | Úprava pro zemní soupravu | 600 | 10 | [5 empty] | 10 | EN 558 řada 14 | pitná voda | 50 | 324 | epoxidové povrstvení
3-23-37358-035 | dle specifikace | 222536.7177 | A30 | EKN (≤DN600) | 0% | 222 537,- | 8 734,- | 232 551,- | 9 127,- | 6 |  | EKN M | Uzavírací klapka | EKN M Uzav. kl. DN600 PN16 R14, UZS | UZS | Úprava pro zemní soupravu | 600 | 16 | [5 empty] | 16 | EN 558 řada 14 | pitná voda | 50 | 443 | epoxidové povrstvení
V-8480527.0EPDM00 | 3-84-00037-859 | 2544.5373 | A31 | CEREX 300 | 0% | 2 545,- | 100,- | 2 659,- | 104,- | 6 |  | CEREX 300-W | Uzavírací klapka | CEREX 300-W Uzav. kl. DN50 PN10/16 R20 GGG/EPDM, RP ocel | RP | Ruční páka | 50 | 16 | [5 empty] | 16 | EN 558 řada 20 | pitná voda | 80 | 3.1 | epoxidové povrstvení
V-8480537.0EPDM00 | 3-84-00037-865 | 2649.3709 | A31 | CEREX 300 | 0% | 2 649,- | 104,- | 2 769,- | 109,- | 6 |  | CEREX 300-W | Uzavírací klapka | CEREX 300-W Uzav. kl. DN65 PN10/16 R20 GGG/EPDM, RP ocel | RP | Ruční páka | 65 | 16 | [5 empty] | 16 | EN 558 řada 20 | pitná voda | 80 | 3.5 | epoxidové povrstvení
V-8480547.0EPDM00 | 3-84-00037-891 | 2768.4088 | A31 | CEREX 300 | 0% | 2 768,- | 109,- | 2 893,- | 114,- | 6 |  | CEREX 300-W | Uzavírací klapka | CEREX 300-W Uzav. kl. DN80 PN10/16 R20 GGG/EPDM, RP ocel | RP | Ruční páka | 80 | 16 | [5 empty] | 16 | EN 558 řada 20 | pitná voda | 80 | 4 | epoxidové povrstvení
V-8480557.0EPDM00 | 3-84-00037-923 | 3320.865 | A31 | CEREX 300 | 0% | 3 321,- | 130,- | 3 470,- | 136,- | 6 |  | CEREX 300-W | Uzavírací klapka | CEREX 300-W Uzav. kl. DN100 PN10/16 R20 GGG/EPDM, RP ocel | RP | Ruční páka | 100 | 16 | [5 empty] | 16 | EN 558 řada 20 | pitná voda | 80 | 6 | epoxidové povrstvení
V-8480567.0EPDM00 | 3-84-00037-932 | 3804.7313 | A31 | CEREX 300 | 0% | 3 805,- | 149,- | 3 976,- | 156,- | 6 |  | CEREX 300-W | Uzavírací klapka | CEREX 300-W Uzav. kl. DN125 PN10/16 R20 GGG/EPDM, RP ocel | RP | Ruční páka | 125 | 16 | [5 empty] | 16 | EN 558 řada 20 | pitná voda | 80 | 7 | epoxidové povrstvení
V-8480577.0EPDM00 | 3-84-00037-975 | 5277.9077 | A31 | CEREX 300 | 0% | 5 278,- | 207,- | 5 515,- | 216,- | 6 |  | CEREX 300-W | Uzavírací klapka | CEREX 300-W Uzav. kl. DN150 PN10/16 R20 GGG/EPDM, RP ocel | RP | Ruční páka | 150 | 16 | [5 empty] | 16 | EN 558 řada 20 | pitná voda | 80 | 10.5 | epoxidové povrstvení
V-8480587.0EPDM00 | 3-84-00038-019 | 6739.0096 | A31 | CEREX 300 | 0% | 6 739,- | 264,- | 7 042,- | 276,- | 6 |  | CEREX 300-W | Uzavírací klapka | CEREX 300-W Uzav. kl. DN200 PN10/16 R20 GGG/EPDM, RP ocel | RP | Ruční páka | 200 | 16 | [5 empty] | 16 | EN 558 řada 20 | pitná voda | 80 | 15 | epoxidové povrstvení
V-8480027.0EPDM00 | 3-84-00037-073 | 2559.2035 | A31 | CEREX 300 | 0% | 2 559,- | 100,- | 2 674,- | 105,- | 6 |  | CEREX 300-W | Uzavírací klapka | CEREX 300-W Uzav. kl. DN50 PN10/16 R20 CF8M/EPDM, RP ocel | RP | Ruční páka | 50 | 16 | [5 empty] | 16 | EN 558 řada 20 | pitná voda | 110 | 3 | epoxidové povrstvení
V-8480037.0EPDM00 | 3-84-00037-118 | 2737.469 | A31 | CEREX 300 | 0% | 2 737,- | 107,- | 2 861,- | 112,- | 6 |  | CEREX 300-W | Uzavírací klapka | CEREX 300-W Uzav. kl. DN65 PN10/16 R20 CF8M/EPDM, RP ocel | RP | Ruční páka | 65 | 16 | [5 empty] | 16 | EN 558 řada 20 | pitná voda | 110 | 3.5 | epoxidové povrstvení
V-8480047.0EPDM00 | 3-84-00037-207 | 2913.2432 | A31 | CEREX 300 | 0% | 2 913,- | 114,- | 3 044,- | 119,- | 6 |  | CEREX 300-W | Uzavírací klapka | CEREX 300-W Uzav. kl. DN80 PN10/16 R20 CF8M/EPDM, RP ocel | RP | Ruční páka | 80 | 16 | [5 empty] | 16 | EN 558 řada 20 | pitná voda | 110 | 4.25 | epoxidové povrstvení
V-8480057.0EPDM00 | 3-84-00037-318 | 3520.1454 | A31 | CEREX 300 | 0% | 3 520,- | 138,- | 3 679,- | 144,- | 6 |  | CEREX 300-W | Uzavírací klapka | CEREX 300-W Uzav. kl. DN100 PN10/16 R20 CF8M/EPDM, RP ocel | RP | Ruční páka | 100 | 16 | [5 empty] | 16 | EN 558 řada 20 | pitná voda | 110 | 5.75 | epoxidové povrstvení
V-8480067.0EPDM00 | 3-84-00037-364 | 4398.1526 | A31 | CEREX 300 | 0% | 4 398,- | 173,- | 4 596,- | 180,- | 6 |  | CEREX 300-W | Uzavírací klapka | CEREX 300-W Uzav. kl. DN125 PN10/16 R20 CF8M/EPDM, RP ocel | RP | Ruční páka | 125 | 16 | [5 empty] | 16 | EN 558 řada 20 | pitná voda | 110 | 7.5 | epoxidové povrstvení
V-8480077.0EPDM00 | 3-31-16016-510 | 6096.165 | A31 | CEREX 300 | 0% | 6 096,- | 239,- | 6 370,- | 250,- | 6 |  | CEREX 300-W | Uzavírací klapka | CEREX 300-W Uzav. kl. DN150 PN10/16 R20 CF8M/EPDM, RP ocel | RP | Ruční páka | 150 | 16 | [5 empty] | 16 | EN 558 řada 20 | pitná voda | 110 | 10.7 | epoxidové povrstvení
V-8480087.0EPDM00 | 3-84-00037-580 | 8056.6633 | A31 | CEREX 300 | 0% | 8 057,- | 316,- | 8 419,- | 330,- | 6 |  | CEREX 300-W | Uzavírací klapka | CEREX 300-W Uzav. kl. DN200 PN10/16 R20 CF8M/EPDM, RP ocel | RP | Ruční páka | 200 | 16 | [5 empty] | 16 | EN 558 řada 20 | pitná voda | 110 | 15.5 | epoxidové povrstvení
V-8480527.0NBR000 | 3-31-14106-510 | 2603.8452 | A31 | CEREX 300 | 0% | 2 604,- | 102,- | 2 721,- | 107,- | 6 |  | CEREX 300-W | Uzavírací klapka | CEREX 300-W Uzav. kl. PLYN DN50 PN10/16 R20 GGG/NBR, RP ocel | RP | Ruční páka | 50 | 16 | [5 empty] | 16 | EN 558 řada 20 | plyn, odpadní voda | 80 | 3 | epoxidové povrstvení
V-8480537.0NBR000 | 3-84-00037-866 | 2836.3357 | A31 | CEREX 300 | 0% | 2 836,- | 111,- | 2 964,- | 116,- | 6 |  | CEREX 300-W | Uzavírací klapka | CEREX 300-W Uzav. kl. PLYN DN65 PN10/16 R20 GGG/NBR, RP ocel | RP | Ruční páka | 65 | 16 | [5 empty] | 16 | EN 558 řada 20 | plyn, odpadní voda | 80 | 3.5 | epoxidové povrstvení
V-8480547.0NBR000 | 3-31-14110-510 | 2936.7092 | A31 | CEREX 300 | 0% | 2 937,- | 115,- | 3 069,- | 120,- | 6 |  | CEREX 300-W | Uzavírací klapka | CEREX 300-W Uzav. kl. PLYN DN80 PN10/16 R20 GGG/NBR, RP ocel | RP | Ruční páka | 80 | 16 | [5 empty] | 16 | EN 558 řada 20 | plyn, odpadní voda | 80 | 4 | epoxidové povrstvení
V-8480557.0NBR000 | 3-31-14112-510 | 3551.1455 | A31 | CEREX 300 | 0% | 3 551,- | 139,- | 3 711,- | 146,- | 6 |  | CEREX 300-W | Uzavírací klapka | CEREX 300-W Uzav. kl. PLYN DN100 PN10/16 R20 GGG/NBR, RP ocel | RP | Ruční páka | 100 | 16 | [5 empty] | 16 | EN 558 řada 20 | plyn, odpadní voda | 80 | 5.6 | epoxidové povrstvení
V-8480567.0NBR000 | 3-84-00037-933 | 4001.4 | A31 | CEREX 300 | 0% | 4 001,- | 157,- | 4 181,- | 164,- | 6 |  | CEREX 300-W | Uzavírací klapka | CEREX 300-W Uzav. kl. PLYN DN125 PN10/16 R20 GGG/NBR, RP ocel | RP | Ruční páka | 125 | 16 | [5 empty] | 16 | EN 558 řada 20 | plyn, odpadní voda | 80 | 7 | epoxidové povrstvení
V-8480577.0NBR000 | 3-31-14116-510 | 5506.6212 | A31 | CEREX 300 | 0% | 5 507,- | 216,- | 5 754,- | 226,- | 6 |  | CEREX 300-W | Uzavírací klapka | CEREX 300-W Uzav. kl. PLYN DN150 PN10/16 R20 GGG/NBR, RP ocel | RP | Ruční páka | 150 | 16 | [5 empty] | 16 | EN 558 řada 20 | plyn, odpadní voda | 80 | 10.5 | epoxidové povrstvení
V-8480587.0NBR000 | 3-31-14118-510 | 7040.8936 | A31 | CEREX 300 | 0% | 7 041,- | 276,- | 7 358,- | 289,- | 6 |  | CEREX 300-W | Uzavírací klapka | CEREX 300-W Uzav. kl. PLYN DN200 PN10/16 R20 GGG/NBR, RP ocel | RP | Ruční páka | 200 | 16 | [5 empty] | 16 | EN 558 řada 20 | plyn, odpadní voda | 80 | 12 | epoxidové povrstvení
V-8480027.0NBR000 | 3-84-00037-075 | 2618.5115 | A31 | CEREX 300 | 0% | 2 619,- | 103,- | 2 736,- | 107,- | 6 |  | CEREX 300-W | Uzavírací klapka | CEREX 300-W Uzav. kl. PLYN DN50 PN10/16 R20 CF8M/NBR, RP ocel | RP | Ruční páka | 50 | 16 | [5 empty] | 16 | EN 558 řada 20 | plyn, odpadní voda | 80 | 3 | epoxidové povrstvení
V-8480037.0NBR000 | 3-84-00037-120 | 2924.4338 | A31 | CEREX 300 | 0% | 2 924,- | 115,- | 3 056,- | 120,- | 6 |  | CEREX 300-W | Uzavírací klapka | CEREX 300-W Uzav. kl. PLYN DN65 PN10/16 R20 CF8M/NBR, RP ocel | RP | Ruční páka | 65 | 16 | [5 empty] | 16 | EN 558 řada 20 | plyn, odpadní voda | 80 | 2 | epoxidové povrstvení
V-8480047.0NBR000 | 3-84-00037-209 | 3081.5437 | A31 | CEREX 300 | 0% | 3 082,- | 121,- | 3 220,- | 126,- | 6 |  | CEREX 300-W | Uzavírací klapka | CEREX 300-W Uzav. kl. PLYN DN80 PN10/16 R20 CF8M/NBR, RP ocel | RP | Ruční páka | 80 | 16 | [5 empty] | 16 | EN 558 řada 20 | plyn, odpadní voda | 80 | 4.25 | epoxidové povrstvení
V-8480057.0NBR000 | 3-84-00037-320 | 3750.4259 | A31 | CEREX 300 | 0% | 3 750,- | 147,- | 3 919,- | 154,- | 6 |  | CEREX 300-W | Uzavírací klapka | CEREX 300-W Uzav. kl. PLYN DN100 PN10/16 R20 CF8M/NBR, RP ocel | RP | Ruční páka | 100 | 16 | [5 empty] | 16 | EN 558 řada 20 | plyn, odpadní voda | 80 | 5.5 | epoxidové povrstvení
V-8480067.0NBR000 | 3-84-00037-366 | 4594.8213 | A31 | CEREX 300 | 0% | 4 595,- | 180,- | 4 802,- | 188,- | 6 |  | CEREX 300-W | Uzavírací klapka | CEREX 300-W Uzav. kl. PLYN DN125 PN10/16 R20 CF8M/NBR, RP ocel | RP | Ruční páka | 125 | 16 | [5 empty] | 16 | EN 558 řada 20 | plyn, odpadní voda | 80 | 4 | epoxidové povrstvení
V-8480077.0NBR000 | 3-84-00037-478 | 6324.8784 | A31 | CEREX 300 | 0% | 6 325,- | 248,- | 6 609,- | 259,- | 6 |  | CEREX 300-W | Uzavírací klapka | CEREX 300-W Uzav. kl. PLYN DN150 PN10/16 R20 CF8M/NBR, RP ocel | RP | Ruční páka | 150 | 16 | [5 empty] | 16 | EN 558 řada 20 | plyn, odpadní voda | 80 | 10.7 | epoxidové povrstvení
V-8480087.0NBR000 | 3-84-00037-583 | 8358.5272 | A31 | CEREX 300 | 0% | 8 359,- | 328,- | 8 735,- | 343,- | 6 |  | CEREX 300-W | Uzavírací klapka | CEREX 300-W Uzav. kl. PLYN DN200 PN10/16 R20 CF8M/NBR, RP ocel | RP | Ruční páka | 200 | 16 | [5 empty] | 16 | EN 558 řada 20 | plyn, odpadní voda | 80 | 15.5 | epoxidové povrstvení
V-8480521.0EPDM00 | 3-31-14006-710 | 2830.9313 | A31 | CEREX 300 | 0% | 2 831,- | 111,- | 2 958,- | 116,- | 6 |  | CEREX 300-W | Uzavírací klapka | CEREX 300-W Uzav. kl. DN50 PN10/16 R20 GGG/EPDM, RP nerez | RP | Ruční páka | 50 | 16 | [5 empty] | 16 | EN 558 řada 20 | pitná voda | 80 | 3.1 | epoxidové povrstvení
V-8480531.0EPDM00 | 3-31-14008-710 | 2935.765 | A31 | CEREX 300 | 0% | 2 936,- | 115,- | 3 068,- | 120,- | 6 |  | CEREX 300-W | Uzavírací klapka | CEREX 300-W Uzav. kl. DN65 PN10/16 R20 GGG/EPDM, RP nerez | RP | Ruční páka | 65 | 16 | [5 empty] | 16 | EN 558 řada 20 | pitná voda | 80 | 3.6 | epoxidové povrstvení
V-8480541.0EPDM00 | 3-31-14010-710 | 3054.8028 | A31 | CEREX 300 | 0% | 3 055,- | 120,- | 3 192,- | 125,- | 6 |  | CEREX 300-W | Uzavírací klapka | CEREX 300-W Uzav. kl. DN80 PN10/16 R20 GGG/EPDM, RP nerez | RP | Ruční páka | 80 | 16 | [5 empty] | 16 | EN 558 řada 20 | pitná voda | 80 | 4.25 | epoxidové povrstvení
V-8480551.0EPDM00 | 3-31-14012-710 | 3830.5279 | A31 | CEREX 300 | 0% | 3 831,- | 150,- | 4 003,- | 157,- | 6 |  | CEREX 300-W | Uzavírací klapka | CEREX 300-W Uzav. kl. DN100 PN10/16 R20 GGG/EPDM, RP nerez | RP | Ruční páka | 100 | 16 | [5 empty] | 16 | EN 558 řada 20 | pitná voda | 80 | 6 | epoxidové povrstvení
V-8480561.0EPDM00 | 3-31-14014-710 | 4314.3942 | A31 | CEREX 300 | 0% | 4 314,- | 169,- | 4 509,- | 177,- | 6 |  | CEREX 300-W | Uzavírací klapka | CEREX 300-W Uzav. kl. DN125 PN10/16 R20 GGG/EPDM, RP nerez | RP | Ruční páka | 125 | 16 | [5 empty] | 16 | EN 558 řada 20 | pitná voda | 80 | 7.5 | epoxidové povrstvení
V-8480571.0EPDM00 | 3-31-14016-710 | 5477.2283 | A31 | CEREX 300 | 0% | 5 477,- | 215,- | 5 724,- | 225,- | 6 |  | CEREX 300-W | Uzavírací klapka | CEREX 300-W Uzav. kl. DN150 PN10/16 R20 GGG/EPDM, RP nerez | RP | Ruční páka | 150 | 16 | [5 empty] | 16 | EN 558 řada 20 | pitná voda | 80 | 10 | epoxidové povrstvení
V-8480581.0EPDM00 | 3-31-14018-710 | 6938.3302 | A31 | CEREX 300 | 0% | 6 938,- | 272,- | 7 251,- | 285,- | 6 |  | CEREX 300-W | Uzavírací klapka | CEREX 300-W Uzav. kl. DN200 PN10/16 R20 GGG/EPDM, RP nerez | RP | Ruční páka | 200 | 16 | [5 empty] | 16 | EN 558 řada 20 | pitná voda | 80 | 15 | epoxidové povrstvení
V-8480021.0EPDM00 | 3-31-16006-710 | 2845.5976 | A31 | CEREX 300 | 0% | 2 846,- | 112,- | 2 974,- | 117,- | 6 |  | CEREX 300-W | Uzavírací klapka | CEREX 300-W Uzav. kl. DN50 PN10/16 R20 CF8M/EPDM, RP nerez | RP | Ruční páka | 50 | 16 | [5 empty] | 16 | EN 558 řada 20 | pitná voda | 110 | 3 | epoxidové povrstvení
V-8480031.0EPDM00 | 3-31-16008-710 | 3023.863 | A31 | CEREX 300 | 0% | 3 024,- | 119,- | 3 160,- | 124,- | 6 |  | CEREX 300-W | Uzavírací klapka | CEREX 300-W Uzav. kl. DN65 PN10/16 R20 CF8M/EPDM, RP nerez | RP | Ruční páka | 65 | 16 | [5 empty] | 16 | EN 558 řada 20 | pitná voda | 110 | 3.7 | epoxidové povrstvení
V-8480041.0EPDM00 | 3-31-16010-710 | 3199.6373 | A31 | CEREX 300 | 0% | 3 200,- | 126,- | 3 344,- | 131,- | 6 |  | CEREX 300-W | Uzavírací klapka | CEREX 300-W Uzav. kl. DN80 PN10/16 R20 CF8M/EPDM, RP nerez | RP | Ruční páka | 80 | 16 | [5 empty] | 16 | EN 558 řada 20 | pitná voda | 110 | 4.25 | epoxidové povrstvení
V-8480051.0EPDM00 | 3-31-16012-710 | 4029.8083 | A31 | CEREX 300 | 0% | 4 030,- | 158,- | 4 211,- | 165,- | 6 |  | CEREX 300-W | Uzavírací klapka | CEREX 300-W Uzav. kl. DN100 PN10/16 R20 CF8M/EPDM, RP nerez | RP | Ruční páka | 100 | 16 | [5 empty] | 16 | EN 558 řada 20 | pitná voda | 110 | 5.75 | epoxidové povrstvení
V-8480061.0EPDM00 | 3-31-16014-710 | 4907.8155 | A31 | CEREX 300 | 0% | 4 908,- | 193,- | 5 129,- | 201,- | 6 |  | CEREX 300-W | Uzavírací klapka | CEREX 300-W Uzav. kl. DN125 PN10/16 R20 CF8M/EPDM, RP nerez | RP | Ruční páka | 125 | 16 | [5 empty] | 16 | EN 558 řada 20 | pitná voda | 110 | 7.5 | epoxidové povrstvení
V-8480071.0EPDM00 | 3-31-16016-710 | 6295.4856 | A31 | CEREX 300 | 0% | 6 295,- | 247,- | 6 579,- | 258,- | 6 |  | CEREX 300-W | Uzavírací klapka | CEREX 300-W Uzav. kl. DN150 PN10/16 R20 CF8M/EPDM, RP nerez | RP | Ruční páka | 150 | 16 | [5 empty] | 16 | EN 558 řada 20 | pitná voda | 110 | 10.5 | epoxidové povrstvení
V-8480081.0EPDM00 | 3-31-16018-710 | 8255.9839 | A31 | CEREX 300 | 0% | 8 256,- | 324,- | 8 628,- | 339,- | 6 |  | CEREX 300-W | Uzavírací klapka | CEREX 300-W Uzav. kl. DN200 PN10/16 R20 CF8M/EPDM, RP nerez | RP | Ruční páka | 200 | 16 | [5 empty] | 16 | EN 558 řada 20 | pitná voda | 110 | 15.5 | epoxidové povrstvení
V-8480521.0NBR000 | 3-31-14106-710 | 2890.2192 | A31 | CEREX 300 | 0% | 2 890,- | 113,- | 3 020,- | 119,- | 6 |  | CEREX 300-W | Uzavírací klapka | CEREX 300-W Uzav. kl. PLYN DN50 PN10/16 R20 GGG/NBR, RP nerez | RP | Ruční páka | 50 | 16 | [5 empty] | 16 | EN 558 řada 20 | plyn, odpadní voda | 80 | 3.2 | epoxidové povrstvení
V-8480531.0NBR000 | 3-31-14108-710 | 3122.7097 | A31 | CEREX 300 | 0% | 3 123,- | 123,- | 3 263,- | 128,- | 6 |  | CEREX 300-W | Uzavírací klapka | CEREX 300-W Uzav. kl. PLYN DN65 PN10/16 R20 GGG/NBR, RP nerez | RP | Ruční páka | 65 | 16 | [5 empty] | 16 | EN 558 řada 20 | plyn, odpadní voda | 80 | 3.6 | epoxidové povrstvení
V-8480541.0NBR000 | 3-31-14110-710 | 3223.0832 | A31 | CEREX 300 | 0% | 3 223,- | 126,- | 3 368,- | 132,- | 6 |  | CEREX 300-W | Uzavírací klapka | CEREX 300-W Uzav. kl. PLYN DN80 PN10/16 R20 GGG/NBR, RP nerez | RP | Ruční páka | 80 | 16 | [5 empty] | 16 | EN 558 řada 20 | plyn, odpadní voda | 80 | 5 | epoxidové povrstvení
V-8480551.0NBR000 | 3-31-14112-710 | 4060.7883 | A31 | CEREX 300 | 0% | 4 061,- | 159,- | 4 244,- | 167,- | 6 |  | CEREX 300-W | Uzavírací klapka | CEREX 300-W Uzav. kl. PLYN DN100 PN10/16 R20 GGG/NBR, RP nerez | RP | Ruční páka | 100 | 16 | [5 empty] | 16 | EN 558 řada 20 | plyn, odpadní voda | 80 | 5.6 | epoxidové povrstvení
V-8480561.0NBR000 | 3-31-14114-710 | 4511.0427 | A31 | CEREX 300 | 0% | 4 511,- | 177,- | 4 714,- | 185,- | 6 |  | CEREX 300-W | Uzavírací klapka | CEREX 300-W Uzav. kl. PLYN DN125 PN10/16 R20 GGG/NBR, RP nerez | RP | Ruční páka | 125 | 16 | [5 empty] | 16 | EN 558 řada 20 | plyn, odpadní voda | 80 | 7.5 | epoxidové povrstvení
V-8480571.0NBR000 | 3-31-14116-710 | 5705.9418 | A31 | CEREX 300 | 0% | 5 706,- | 224,- | 5 963,- | 234,- | 6 |  | CEREX 300-W | Uzavírací klapka | CEREX 300-W Uzav. kl. PLYN DN150 PN10/16 R20 GGG/NBR, RP nerez | RP | Ruční páka | 150 | 16 | [5 empty] | 16 | EN 558 řada 20 | plyn, odpadní voda | 80 | 10.5 | epoxidové povrstvení
V-8480581.0NBR000 | 3-31-14118-710 | 7240.2142 | A31 | CEREX 300 | 0% | 7 240,- | 284,- | 7 566,- | 297,- | 6 |  | CEREX 300-W | Uzavírací klapka | CEREX 300-W Uzav. kl. PLYN DN200 PN10/16 R20 GGG/NBR, RP nerez | RP | Ruční páka | 200 | 16 | [5 empty] | 16 | EN 558 řada 20 | plyn, odpadní voda | 80 | 12 | epoxidové povrstvení
V-8480021.0NBR000 | 3-31-16106-710 | 2904.8855 | A31 | CEREX 300 | 0% | 2 905,- | 114,- | 3 036,- | 119,- | 6 |  | CEREX 300-W | Uzavírací klapka | CEREX 300-W Uzav. kl. PLYN DN50 PN10/16 R20 CF8M/NBR, RP nerez | RP | Ruční páka | 50 | 16 | [5 empty] | 16 | EN 558 řada 20 | plyn, odpadní voda | 80 | 3.236 | epoxidové povrstvení
V-8480031.0NBR000 | 3-31-16108-710 | 3210.8077 | A31 | CEREX 300 | 0% | 3 211,- | 126,- | 3 355,- | 132,- | 6 |  | CEREX 300-W | Uzavírací klapka | CEREX 300-W Uzav. kl. PLYN DN65 PN10/16 R20 CF8M/NBR, RP nerez | RP | Ruční páka | 65 | 16 | [5 empty] | 16 | EN 558 řada 20 | plyn, odpadní voda | 80 | 3.7 | epoxidové povrstvení
V-8480041.0NBR000 | 3-31-16110-710 | 3367.9176 | A31 | CEREX 300 | 0% | 3 368,- | 132,- | 3 519,- | 138,- | 6 |  | CEREX 300-W | Uzavírací klapka | CEREX 300-W Uzav. kl. PLYN DN80 PN10/16 R20 CF8M/NBR, RP nerez | RP | Ruční páka | 80 | 16 | [5 empty] | 16 | EN 558 řada 20 | plyn, odpadní voda | 80 | 4 | epoxidové povrstvení
V-8480051.0NBR000 | 3-31-16112-710 | 4260.0687 | A31 | CEREX 300 | 0% | 4 260,- | 167,- | 4 452,- | 175,- | 6 |  | CEREX 300-W | Uzavírací klapka | CEREX 300-W Uzav. kl. PLYN DN100 PN10/16 R20 CF8M/NBR, RP nerez | RP | Ruční páka | 100 | 16 | [5 empty] | 16 | EN 558 řada 20 | plyn, odpadní voda | 80 | 6 | epoxidové povrstvení
V-8480061.0NBR000 | 3-31-16114-710 | 5104.464 | A31 | CEREX 300 | 0% | 5 104,- | 200,- | 5 334,- | 209,- | 6 |  | CEREX 300-W | Uzavírací klapka | CEREX 300-W Uzav. kl. PLYN DN125 PN10/16 R20 CF8M/NBR, RP nerez | RP | Ruční páka | 125 | 16 | [5 empty] | 16 | EN 558 řada 20 | plyn, odpadní voda | 80 | 7.5 | epoxidové povrstvení
V-8480071.0NBR000 | 3-31-16116-710 | 6524.199 | A31 | CEREX 300 | 0% | 6 524,- | 256,- | 6 818,- | 268,- | 6 |  | CEREX 300-W | Uzavírací klapka | CEREX 300-W Uzav. kl. PLYN DN150 PN10/16 R20 CF8M/NBR, RP nerez | RP | Ruční páka | 150 | 16 | [5 empty] | 16 | EN 558 řada 20 | plyn, odpadní voda | 80 | 10.5 | epoxidové povrstvení
V-8480081.0NBR000 | 3-31-16118-710 | 8557.8478 | A31 | CEREX 300 | 0% | 8 558,- | 336,- | 8 943,- | 351,- | 6 |  | CEREX 300-W | Uzavírací klapka | CEREX 300-W Uzav. kl. PLYN DN200 PN10/16 R20 CF8M/NBR, RP nerez | RP | Ruční páka | 200 | 16 | [5 empty] | 16 | EN 558 řada 20 | plyn, odpadní voda | 80 | 15.5 | epoxidové povrstvení
V-8480597.0EPDM00 | 3-84-00038-058 | 8156.8158 | A31 | CEREX 300 | 0% | 8 157,- | 320,- | 8 524,- | 335,- | 6 |  | CEREX 300-W | Uzavírací klapka | CEREX 300-W Uzav. kl. DN250 PN10/16 PS6bar R20 GGG/EPDM, RP litina | RP | Ruční páka | 250 | 16 | [5 empty] | 6 | EN 558 řada 20 | pitná voda | 80 | 26.5 | epoxidové povrstvení
V-8480607.0EPDM00 | 3-84-00038-094 | 10855.7909 | A31 | CEREX 300 | 0% | 10 856,- | 426,- | 11 344,- | 445,- | 6 |  | CEREX 300-W | Uzavírací klapka | CEREX 300-W Uzav. kl. DN300 PN10/16 PS6bar R20 GGG/EPDM, RP litina | RP | Ruční páka | 300 | 16 | [5 empty] | 6 | EN 558 řada 20 | pitná voda | 80 | 35 | epoxidové povrstvení
V-8480097.0EPDM00 | 3-84-00037-660 | 11316.4925 | A31 | CEREX 300 | 0% | 11 316,- | 444,- | 11 826,- | 464,- | 6 |  | CEREX 300-W | Uzavírací klapka | CEREX 300-W Uzav. kl. DN250 PN10/16 PS6bar R20 CF8M/EPDM, RP litina | RP | Ruční páka | 250 | 16 | [5 empty] | 6 | EN 558 řada 20 | pitná voda | 110 | 28 | epoxidové povrstvení
V-8480107.0EPDM00 | 3-84-00037-725 | 15976.1869 | A31 | CEREX 300 | 0% | 15 976,- | 627,- | 16 695,- | 655,- | 6 |  | CEREX 300-W | Uzavírací klapka | CEREX 300-W Uzav. kl. DN300 PN10/16 PS6bar R20 CF8M/EPDM, RP litina | RP | Ruční páka | 300 | 16 | [5 empty] | 6 | EN 558 řada 20 | pitná voda | 110 | 36.5 | epoxidové povrstvení
V-8480597.0NBR000 | 3-84-00038-060 | 8348.5823 | A31 | CEREX 300 | 0% | 8 349,- | 328,- | 8 724,- | 342,- | 6 |  | CEREX 300-W | Uzavírací klapka | CEREX 300-W Uzav. kl. PLYN DN250 PN16 PS6bar R20 GGG/NBR, RP litina | RP | Ruční páka | 250 | 16 | [5 empty] | 6 | EN 558 řada 20 | plyn, odpadní voda | 80 | 26 | epoxidové povrstvení
V-8480607.0NBR000 | 3-84-00038-096 | 11057.5827 | A31 | CEREX 300 | 0% | 11 058,- | 434,- | 11 555,- | 453,- | 6 |  | CEREX 300-W | Uzavírací klapka | CEREX 300-W Uzav. kl. PLYN DN300 PN16 PS6bar R20 GGG/NBR, RP litina | RP | Ruční páka | 300 | 16 | [5 empty] | 6 | EN 558 řada 20 | plyn, odpadní voda | 80 | 35 | epoxidové povrstvení
V-8480097.0NBR000 | 3-84-00037-661 | 11508.259 | A31 | CEREX 300 | 0% | 11 508,- | 452,- | 12 026,- | 472,- | 6 |  | CEREX 300-W | Uzavírací klapka | CEREX 300-W Uzav. kl. PLYN DN250 PN16 PS6bar R20 CF8M/NBR, RP litina | RP | Ruční páka | 250 | 16 | [5 empty] | 6 | EN 558 řada 20 | plyn, odpadní voda | 80 | 28 | epoxidové povrstvení
V-8480107.0NBR000 | 3-84-00037-726 | 16186.4369 | A31 | CEREX 300 | 0% | 16 186,- | 635,- | 16 915,- | 664,- | 6 |  | CEREX 300-W | Uzavírací klapka | CEREX 300-W Uzav. kl. PLYN DN300 PN16 PS6bar R20 CF8M/NBR, RP litina | RP | Ruční páka | 300 | 16 | [5 empty] | 6 | EN 558 řada 20 | plyn, odpadní voda | 80 | 36.5 | epoxidové povrstvení
V-8480522.0EPDM00 | 3-31-14006-750 | 3687.1601 | A31 | CEREX 300 | 0% | 3 687,- | 145,- | 3 853,- | 151,- | 6 |  | CEREX 300-W | Uzavírací klapka | CEREX 300-W Uzav. kl. DN50 PN10/16 R20 GGG/EPDM, PRRK 232-05 | PRRK | Převodovka s ručním kolem | 50 | 16 | [5 empty] | 16 | EN 558 řada 20 | pitná voda | 80 | 3.5 | epoxidové povrstvení
V-8480532.0EPDM00 | 3-31-14008-750 | 3791.9938 | A31 | CEREX 300 | 0% | 3 792,- | 149,- | 3 963,- | 156,- | 6 |  | CEREX 300-W | Uzavírací klapka | CEREX 300-W Uzav. kl. DN65 PN10/16 R20 GGG/EPDM, PRRK 232-05 | PRRK | Převodovka s ručním kolem | 65 | 16 | [5 empty] | 16 | EN 558 řada 20 | pitná voda | 80 | 3 | epoxidové povrstvení
V-8480542.0EPDM00 | 3-31-14010-750 | 3911.0316 | A31 | CEREX 300 | 0% | 3 911,- | 153,- | 4 087,- | 160,- | 6 |  | CEREX 300-W | Uzavírací klapka | CEREX 300-W Uzav. kl. DN80 PN10/16 R20 GGG/EPDM, PRRK 232-05 | PRRK | Převodovka s ručním kolem | 80 | 16 | [5 empty] | 16 | EN 558 řada 20 | pitná voda | 80 | 5 | epoxidové povrstvení
V-8480552.0EPDM00 | 3-31-14012-750 | 4511.4646 | A31 | CEREX 300 | 0% | 4 511,- | 177,- | 4 714,- | 185,- | 6 |  | CEREX 300-W | Uzavírací klapka | CEREX 300-W Uzav. kl. DN100 PN10/16 R20 GGG/EPDM, PRRK 232-05 | PRRK | Převodovka s ručním kolem | 100 | 16 | [5 empty] | 16 | EN 558 řada 20 | pitná voda | 80 | 6.5 | epoxidové povrstvení
V-8480562.0EPDM00 | 3-31-14014-750 | 4979.9414 | A31 | CEREX 300 | 0% | 4 980,- | 195,- | 5 204,- | 204,- | 6 |  | CEREX 300-W | Uzavírací klapka | CEREX 300-W Uzav. kl. DN125 PN10/16 R20 GGG/EPDM, PRRK 232-05 | PRRK | Převodovka s ručním kolem | 125 | 16 | [5 empty] | 16 | EN 558 řada 20 | pitná voda | 80 | 8.5 | epoxidové povrstvení
V-8480572.0EPDM00 | 3-31-14016-750 | 6423.0017 | A31 | CEREX 300 | 0% | 6 423,- | 252,- | 6 712,- | 263,- | 6 |  | CEREX 300-W | Uzavírací klapka | CEREX 300-W Uzav. kl. DN150 PN10/16 R20 GGG/EPDM, PRRK 232-06 | PRRK | Převodovka s ručním kolem | 150 | 16 | [5 empty] | 16 | EN 558 řada 20 | pitná voda | 80 | 11 | epoxidové povrstvení
V-8480582.0EPDM00 | 3-31-14018-750 | 8494.7427 | A31 | CEREX 300 | 0% | 8 495,- | 333,- | 8 877,- | 348,- | 6 |  | CEREX 300-W | Uzavírací klapka | CEREX 300-W Uzav. kl. DN200 PN10/16 R20 GGG/EPDM, PRRK 232-08 | PRRK | Převodovka s ručním kolem | 200 | 16 | [5 empty] | 16 | EN 558 řada 20 | pitná voda | 80 | 16.5 | epoxidové povrstvení
V-8480592.0EPDM00 | 3-31-14020-750 | 8852.6197 | A31 | CEREX 300 | 0% | 8 853,- | 347,- | 9 251,- | 363,- | 6 |  | CEREX 300-W | Uzavírací klapka | CEREX 300-W Uzav. kl. DN250 PN10/16 R20 GGG/EPDM, PRRK 232-08 | PRRK | Převodovka s ručním kolem | 250 | 16 | [5 empty] | 16 | EN 558 řada 20 | pitná voda | 80 | 24 | epoxidové povrstvení
V-8480602.0EPDM00 | 3-31-14022-750 | 12692.3492 | A31 | CEREX 300 | 0% | 12 692,- | 498,- | 13 264,- | 521,- | 6 |  | CEREX 300-W | Uzavírací klapka | CEREX 300-W Uzav. kl. DN300 PN10/16 R20 GGG/EPDM, PRRK 232-11 | PRRK | Převodovka s ručním kolem | 300 | 16 | [5 empty] | 16 | EN 558 řada 20 | pitná voda | 80 | 35.5 | epoxidové povrstvení
V-8480612.0EPDM0N | 3-31-14024-778 | 16401.589 | A31 | CEREX 300 | 0% | 16 402,- | 644,- | 17 140,- | 673,- | 6 |  | CEREX 300-W | Uzavírací klapka | CEREX 300-W Uzav. kl. DN350 PN10/16 R20 GGG/EPDM, PRRK 232-11 | PRRK | Převodovka s ručním kolem | 350 | 16 | [5 empty] | 16 | EN 558 řada 20 | pitná voda | 80 | 45.5 | epoxidové povrstvení
V-8480622.0EPDM00 | 3-31-14028-750 | 21091.5201 | A31 | CEREX 300 | 0% | 21 092,- | 828,- | 22 041,- | 865,- | 6 |  | CEREX 300-W | Uzavírací klapka | CEREX 300-W Uzav. kl. DN400 PN10/16 R20 GGG/EPDM, PRRK 232-14 | PRRK | Převodovka s ručním kolem | 400 | 16 | [5 empty] | 16 | EN 558 řada 20 | pitná voda | 80 | 66 | epoxidové povrstvení
V-8480632.0EPDM00 | 3-31-14030-750 | 33646.9104 | A31 | CEREX 300 | 0% | 33 647,- | 1 321,- | 35 161,- | 1 380,- | 6 |  | CEREX 300-W | Uzavírací klapka | CEREX 300-W Uzav. kl. DN450 PN10/16 PS10bar R20 GGG/EPDM, PRRK AB1250N | PRRK | Převodovka s ručním kolem | 450 | 16 | [5 empty] | 10 | EN 558 řada 20 | pitná voda | 80 | 112.5 | epoxidové povrstvení
V-8481642.0EPDM00 | 3-31-14031-750 | 37688.9942 | A31 | CEREX 300 | 0% | 37 689,- | 1 479,- | 39 385,- | 1 546,- | 6 |  | CEREX 300-W | Uzavírací klapka | CEREX 300-W Uzav. kl. DN500 PN10 R20 GGG/EPDM, PRRK AB1250N | PRRK | Převodovka s ručním kolem | 500 | 10 | [5 empty] | 10 | EN 558 řada 20 | pitná voda | 80 | 146.5 | epoxidové povrstvení
V-8480642.0EPDM00 | 3-31-14032-750 | 37624.4023 | A31 | CEREX 300 | 0% | 37 624,- | 1 477,- | 39 318,- | 1 543,- | 6 |  | CEREX 300-W | Uzavírací klapka | CEREX 300-W Uzav. kl. DN500 PN16 PS10bar R20 GGG/EPDM, PRRK AB1250N | PRRK | Převodovka s ručním kolem | 500 | 16 | [5 empty] | 10 | EN 558 řada 20 | pitná voda | 80 | 145 | epoxidové povrstvení
V-8481652.0EPDM00 | 3-31-14033-750 | 63422.9507 | A31 | CEREX 300 | 0% | 63 423,- | 2 489,- | 66 277,- | 2 601,- | 6 |  | CEREX 300-W | Uzavírací klapka | CEREX 300-W Uzav. kl. DN600 PN10 R20 GGG/EPDM, PRRK AB1950N | PRRK | Převodovka s ručním kolem | 600 | 10 | [5 empty] | 10 | EN 558 řada 20 | pitná voda | 80 | 225 | epoxidové povrstvení
V-8480652.0EPDM00 | 3-31-14034-750 | 63346.3244 | A31 | CEREX 300 | 0% | 63 346,- | 2 486,- | 66 197,- | 2 598,- | 6 |  | CEREX 300-W | Uzavírací klapka | CEREX 300-W Uzav. kl. DN600 PN16 PS10bar R20 GGG/EPDM, PRRK AB1950N | PRRK | Převodovka s ručním kolem | 600 | 16 | [5 empty] | 10 | EN 558 řada 20 | pitná voda | 80 | 229 | epoxidové povrstvení
V-8480022.0EPDM00 | 3-31-16006-750 | 3701.8264 | A31 | CEREX 300 | 0% | 3 702,- | 145,- | 3 868,- | 152,- | 6 |  | CEREX 300-W | Uzavírací klapka | CEREX 300-W Uzav. kl. DN50 PN10/16 R20 CF8M/EPDM, PRRK 232-05 | PRRK | Převodovka s ručním kolem | 50 | 16 | [5 empty] | 16 | EN 558 řada 20 | pitná voda | 110 | 4 | epoxidové povrstvení
V-8480032.0EPDM00 | 3-31-16008-750 | 3880.0918 | A31 | CEREX 300 | 0% | 3 880,- | 152,- | 4 055,- | 159,- | 6 |  | CEREX 300-W | Uzavírací klapka | CEREX 300-W Uzav. kl. DN65 PN10/16 R20 CF8M/EPDM, PRRK 232-05 | PRRK | Převodovka s ručním kolem | 65 | 16 | [5 empty] | 16 | EN 558 řada 20 | pitná voda | 110 | 5 | epoxidové povrstvení
V-8480042.0EPDM00 | 3-31-16010-750 | 4055.8661 | A31 | CEREX 300 | 0% | 4 056,- | 159,- | 4 238,- | 166,- | 6 |  | CEREX 300-W | Uzavírací klapka | CEREX 300-W Uzav. kl. DN80 PN10/16 R20 CF8M/EPDM, PRRK 232-05 | PRRK | Převodovka s ručním kolem | 80 | 16 | [5 empty] | 16 | EN 558 řada 20 | pitná voda | 110 | 4.5 | epoxidové povrstvení
V-8480052.0EPDM00 | 3-31-16012-750 | 4710.7451 | A31 | CEREX 300 | 0% | 4 711,- | 185,- | 4 923,- | 193,- | 6 |  | CEREX 300-W | Uzavírací klapka | CEREX 300-W Uzav. kl. DN100 PN10/16 R20 CF8M/EPDM, PRRK 232-05 | PRRK | Převodovka s ručním kolem | 100 | 16 | [5 empty] | 16 | EN 558 řada 20 | pitná voda | 110 | 6.5 | epoxidové povrstvení
V-8480062.0EPDM00 | 3-31-16014-750 | 5573.3627 | A31 | CEREX 300 | 0% | 5 573,- | 219,- | 5 824,- | 229,- | 6 |  | CEREX 300-W | Uzavírací klapka | CEREX 300-W Uzav. kl. DN125 PN10/16 R20 CF8M/EPDM, PRRK 232-05 | PRRK | Převodovka s ručním kolem | 125 | 16 | [5 empty] | 16 | EN 558 řada 20 | pitná voda | 110 | 8 | epoxidové povrstvení
V-8480072.0EPDM00 | 3-31-16016-701 | 7241.259 | A31 | CEREX 300 | 0% | 7 241,- | 284,- | 7 567,- | 297,- | 6 |  | CEREX 300-W | Uzavírací klapka | CEREX 300-W Uzav. kl. DN150 PN10/16 R20 CF8M/EPDM, PRRK 232-06 | PRRK | Převodovka s ručním kolem | 150 | 16 | [5 empty] | 16 | EN 558 řada 20 | pitná voda | 110 | 11.5 | epoxidové povrstvení
V-8480082.0EPDM00 | 3-31-16018-750 | 9812.3964 | A31 | CEREX 300 | 0% | 9 812,- | 385,- | 10 254,- | 402,- | 6 |  | CEREX 300-W | Uzavírací klapka | CEREX 300-W Uzav. kl. DN200 PN10/16 R20 CF8M/EPDM, PRRK 232-08 | PRRK | Převodovka s ručním kolem | 200 | 16 | [5 empty] | 16 | EN 558 řada 20 | pitná voda | 110 | 16.5 | epoxidové povrstvení
V-8480092.0EPDM00 | 3-31-16020-750 | 12012.2964 | A31 | CEREX 300 | 0% | 12 012,- | 471,- | 12 553,- | 493,- | 6 |  | CEREX 300-W | Uzavírací klapka | CEREX 300-W Uzav. kl. DN250 PN10/16 R20 CF8M/EPDM, PRRK 232-08 | PRRK | Převodovka s ručním kolem | 250 | 16 | [5 empty] | 16 | EN 558 řada 20 | pitná voda | 110 | 25 | epoxidové povrstvení
V-8480102.0EPDM00 | 3-31-16022-750 | 17812.7251 | A31 | CEREX 300 | 0% | 17 813,- | 699,- | 18 614,- | 731,- | 6 |  | CEREX 300-W | Uzavírací klapka | CEREX 300-W Uzav. kl. DN300 PN10/16 R20 CF8M/EPDM, PRRK 232-11 | PRRK | Převodovka s ručním kolem | 300 | 16 | [5 empty] | 16 | EN 558 řada 20 | pitná voda | 110 | 37.5 | epoxidové povrstvení
V-8480112.0EPDM0N | 3-31-16024-778 | 23192.5735 | A31 | CEREX 300 | 0% | 23 193,- | 910,- | 24 236,- | 951,- | 6 |  | CEREX 300-W | Uzavírací klapka | CEREX 300-W Uzav. kl. DN350 PN10/16 R20 CF8M/EPDM, PRRK 232-11 | PRRK | Převodovka s ručním kolem | 350 | 16 | [5 empty] | 16 | EN 558 řada 20 | pitná voda | 110 | 45 | epoxidové povrstvení
V-8480122.0EPDM00 | 3-31-16028-750 | 33098.0705 | A31 | CEREX 300 | 0% | 33 098,- | 1 299,- | 34 587,- | 1 357,- | 6 |  | CEREX 300-W | Uzavírací klapka | CEREX 300-W Uzav. kl. DN400 PN10/16 R20 CF8M/EPDM, PRRK 232-14 | PRRK | Převodovka s ručním kolem | 400 | 16 | [5 empty] | 16 | EN 558 řada 20 | pitná voda | 110 | 70 | epoxidové povrstvení
V-8480132.0EPDM00 | 3-31-16030-750 | 50229.879 | A31 | CEREX 300 | 0% | 50 230,- | 1 971,- | 52 490,- | 2 060,- | 6 |  | CEREX 300-W | Uzavírací klapka | CEREX 300-W Uzav. kl. DN450 PN10/16 PS10bar R20 CF8M/EPDM, PRRK AB1250N | PRRK | Převodovka s ručním kolem | 450 | 16 | [5 empty] | 10 | EN 558 řada 20 | pitná voda | 110 | 114 | epoxidové povrstvení
V-8481142.0EPDM00 | 3-31-16031-750 | 64353.2542 | A31 | CEREX 300 | 0% | 64 353,- | 2 526,- | 67 249,- | 2 639,- | 6 |  | CEREX 300-W | Uzavírací klapka | CEREX 300-W Uzav. kl. DN500 PN10 R20 CF8M/EPDM, PRRK AB1250N | PRRK | Převodovka s ručním kolem | 500 | 10 | [5 empty] | 10 | EN 558 řada 20 | pitná voda | 110 | 149 | epoxidové povrstvení
V-8480142.0EPDM00 | 3-31-16032-750 | 72476.1366 | A31 | CEREX 300 | 0% | 72 476,- | 2 844,- | 75 738,- | 2 972,- | 6 |  | CEREX 300-W | Uzavírací klapka | CEREX 300-W Uzav. kl. DN500 PN16 PS10bar R20 CF8M/EPDM, PRRK AB1250N | PRRK | Převodovka s ručním kolem | 500 | 16 | [5 empty] | 10 | EN 558 řada 20 | pitná voda | 110 | 148 | epoxidové povrstvení
V-8481152.0EPDM00 | 3-31-16033-750 | 101652.5877 | A31 | CEREX 300 | 0% | 101 653,- | 3 990,- | 106 227,- | 4 169,- | 6 |  | CEREX 300-W | Uzavírací klapka | CEREX 300-W Uzav. kl. DN600 PN10 R20 CF8M/EPDM, PRRK AB1950N | PRRK | Převodovka s ručním kolem | 600 | 10 | [5 empty] | 10 | EN 558 řada 20 | pitná voda | 110 | 238 | epoxidové povrstvení
V-8480152.0EPDM00 | 3-31-16034-750 | 101056.2532 | A31 | CEREX 300 | 0% | 101 056,- | 3 966,- | 105 604,- | 4 145,- | 6 |  | CEREX 300-W | Uzavírací klapka | CEREX 300-W Uzav. kl. DN600 PN16 PS10bar R20 CF8M/EPDM, PRRK AB1950N | PRRK | Převodovka s ručním kolem | 600 | 16 | [5 empty] | 10 | EN 558 řada 20 | pitná voda | 110 | 233 | epoxidové povrstvení
V-8480522.0NBR000 | 3-31-14106-750 | 3746.4681 | A31 | CEREX 300 | 0% | 3 746,- | 147,- | 3 915,- | 154,- | 6 |  | CEREX 300-W | Uzavírací klapka | CEREX 300-W Uzav. kl. PLYN DN50 PN10/16 R20 GGG/NBR, PRRK 232-05 | PRRK | Převodovka s ručním kolem | 50 | 16 | [5 empty] | 16 | EN 558 řada 20 | plyn, odpadní voda | 80 | 3.5 | epoxidové povrstvení
V-8480532.0NBR000 | 3-31-14108-750 | 3978.9586 | A31 | CEREX 300 | 0% | 3 979,- | 156,- | 4 158,- | 163,- | 6 |  | CEREX 300-W | Uzavírací klapka | CEREX 300-W Uzav. kl. PLYN DN65 PN10/16 R20 GGG/NBR, PRRK 232-05 | PRRK | Převodovka s ručním kolem | 65 | 16 | [5 empty] | 16 | EN 558 řada 20 | plyn, odpadní voda | 80 | 4.5 | epoxidové povrstvení
V-8480542.0NBR000 | 3-31-14110-750 | 4079.3321 | A31 | CEREX 300 | 0% | 4 079,- | 160,- | 4 263,- | 167,- | 6 |  | CEREX 300-W | Uzavírací klapka | CEREX 300-W Uzav. kl. PLYN DN80 PN10/16 R20 GGG/NBR, PRRK 232-05 | PRRK | Převodovka s ručním kolem | 80 | 16 | [5 empty] | 16 | EN 558 řada 20 | plyn, odpadní voda | 80 | 4.5 | epoxidové povrstvení
V-8480552.0NBR000 | 3-31-14112-750 | 4741.7451 | A31 | CEREX 300 | 0% | 4 742,- | 186,- | 4 955,- | 194,- | 6 |  | CEREX 300-W | Uzavírací klapka | CEREX 300-W Uzav. kl. PLYN DN100 PN10/16 R20 GGG/NBR, PRRK 232-05 | PRRK | Převodovka s ručním kolem | 100 | 16 | [5 empty] | 16 | EN 558 řada 20 | plyn, odpadní voda | 80 | 6.5 | epoxidové povrstvení
V-8480562.0NBR000 | 3-31-14114-750 | 5176.61 | A31 | CEREX 300 | 0% | 5 177,- | 203,- | 5 410,- | 212,- | 6 |  | CEREX 300-W | Uzavírací klapka | CEREX 300-W Uzav. kl. PLYN DN125 PN10/16 R20 GGG/NBR, PRRK 232-05 | PRRK | Převodovka s ručním kolem | 125 | 16 | [5 empty] | 16 | EN 558 řada 20 | plyn, odpadní voda | 80 | 8.5 | epoxidové povrstvení
V-8480572.0NBR000 | 3-31-14116-750 | 6651.7152 | A31 | CEREX 300 | 0% | 6 652,- | 261,- | 6 951,- | 273,- | 6 |  | CEREX 300-W | Uzavírací klapka | CEREX 300-W Uzav. kl. PLYN DN150 PN10/16 R20 GGG/NBR, PRRK 232-06 | PRRK | Převodovka s ručním kolem | 150 | 16 | [5 empty] | 16 | EN 558 řada 20 | plyn, odpadní voda | 80 | 11.5 | epoxidové povrstvení
V-8480582.0NBR000 | 3-31-14118-750 | 8796.6267 | A31 | CEREX 300 | 0% | 8 797,- | 345,- | 9 192,- | 361,- | 6 |  | CEREX 300-W | Uzavírací klapka | CEREX 300-W Uzav. kl. PLYN DN200 PN10/16 R20 GGG/NBR, PRRK 232-08 | PRRK | Převodovka s ručním kolem | 200 | 16 | [5 empty] | 16 | EN 558 řada 20 | plyn, odpadní voda | 80 | 16 | epoxidové povrstvení
V-8480592.0NBR000 | 3-31-14120-750 | 9044.4063 | A31 | CEREX 300 | 0% | 9 044,- | 355,- | 9 451,- | 371,- | 6 |  | CEREX 300-W | Uzavírací klapka | CEREX 300-W Uzav. kl. PLYN DN250 PN10/16 R20 GGG/NBR, PRRK 232-08 | PRRK | Převodovka s ručním kolem | 250 | 16 | [5 empty] | 16 | EN 558 řada 20 | plyn, odpadní voda | 80 | 24 | epoxidové povrstvení
V-8480602.0NBR000 | 3-31-14122-750 | 12848.1733 | A31 | CEREX 300 | 0% | 12 848,- | 504,- | 13 426,- | 527,- | 6 |  | CEREX 300-W | Uzavírací klapka | CEREX 300-W Uzav. kl. PLYN DN300 PN10/16 R20 GGG/NBR, PRRK 232-11 | PRRK | Převodovka s ručním kolem | 300 | 16 | [5 empty] | 16 | EN 558 řada 20 | plyn, odpadní voda | 80 | 35.5 | epoxidové povrstvení
V-8480612.0NBR00N | 3-31-14124-778 | 16432.9307 | A31 | CEREX 300 | 0% | 16 433,- | 645,- | 17 172,- | 674,- | 6 |  | CEREX 300-W | Uzavírací klapka | CEREX 300-W Uzav. kl. DN350 PN10/16 R20 GGG/NBR, PRRK 232-11 | PRRK | Převodovka s ručním kolem | 350 | 16 | [5 empty] | 16 | EN 558 řada 20 | odpadní voda | 80 | 45.5 | epoxidové povrstvení
V-8480622.0NBR000 | 3-31-14128-750 | 21056.5621 | A31 | CEREX 300 | 0% | 21 057,- | 826,- | 22 004,- | 864,- | 6 |  | CEREX 300-W | Uzavírací klapka | CEREX 300-W Uzav. kl. DN400 PN10/16 R20 GGG/NBR, PRRK 232-14 | PRRK | Převodovka s ručním kolem | 400 | 16 | [5 empty] | 16 | EN 558 řada 20 | odpadní voda | 80 | 72 | epoxidové povrstvení
V-8480632.0NBR000 | 3-31-14130-750 | 33574.5836 | A31 | CEREX 300 | 0% | 33 575,- | 1 318,- | 35 085,- | 1 377,- | 6 |  | CEREX 300-W | Uzavírací klapka | CEREX 300-W Uzav. kl. DN450 PN10/16 PS10bar R20 GGG/NBR, PRRK AB1250N | PRRK | Převodovka s ručním kolem | 450 | 16 | [5 empty] | 10 | EN 558 řada 20 | odpadní voda | 80 | 112.5 | epoxidové povrstvení
V-8481642.0NBR000 | 3-31-14131-750 | 37632.3382 | A31 | CEREX 300 | 0% | 37 632,- | 1 477,- | 39 326,- | 1 543,- | 6 |  | CEREX 300-W | Uzavírací klapka | CEREX 300-W Uzav. kl. DN500 PN10 R20 GGG/NBR, PRRK AB1250N | PRRK | Převodovka s ručním kolem | 500 | 10 | [5 empty] | 10 | EN 558 řada 20 | odpadní voda | 80 | 147 | epoxidové povrstvení
V-8480642.0NBR000 | 3-31-14132-750 | 37567.7463 | A31 | CEREX 300 | 0% | 37 568,- | 1 474,- | 39 258,- | 1 541,- | 6 |  | CEREX 300-W | Uzavírací klapka | CEREX 300-W Uzav. kl. DN500 PN16 PS10bar R20 GGG/NBR, PRRK AB1250N | PRRK | Převodovka s ručním kolem | 500 | 16 | [5 empty] | 10 | EN 558 řada 20 | odpadní voda | 80 | 145 | epoxidové povrstvení
V-8481652.0NBR000 | 3-31-14133-750 | 63351.8293 | A31 | CEREX 300 | 0% | 63 352,- | 2 486,- | 66 203,- | 2 598,- | 6 |  | CEREX 300-W | Uzavírací klapka | CEREX 300-W Uzav. kl. DN600 PN10 R20 GGG/NBR, PRRK AB1950N | PRRK | Převodovka s ručním kolem | 600 | 10 | [5 empty] | 10 | EN 558 řada 20 | odpadní voda | 80 | 230 | epoxidové povrstvení
V-8480652.0NBR000 | 3-31-14134-750 | 63275.2031 | A31 | CEREX 300 | 0% | 63 275,- | 2 483,- | 66 123,- | 2 595,- | 6 |  | CEREX 300-W | Uzavírací klapka | CEREX 300-W Uzav. kl. DN600 PN16 PS10bar R20 GGG/NBR, PRRK AB1950N | PRRK | Převodovka s ručním kolem | 600 | 16 | [5 empty] | 10 | EN 558 řada 20 | odpadní voda | 80 | 229 | epoxidové povrstvení
V-8480022.0NBR000 | 3-31-16106-750 | 3761.1343 | A31 | CEREX 300 | 0% | 3 761,- | 148,- | 3 930,- | 154,- | 6 |  | CEREX 300-W | Uzavírací klapka | CEREX 300-W Uzav. kl. PLYN DN50 PN10/16 R20 CF8M/NBR, PRRK 232-05 | PRRK | Převodovka s ručním kolem | 50 | 16 | [5 empty] | 16 | EN 558 řada 20 | plyn, odpadní voda | 80 | 3.5 | epoxidové povrstvení
V-8480032.0NBR000 | 3-31-16108-750 | 4067.0566 | A31 | CEREX 300 | 0% | 4 067,- | 160,- | 4 250,- | 167,- | 6 |  | CEREX 300-W | Uzavírací klapka | CEREX 300-W Uzav. kl. PLYN DN65 PN10/16 R20 CF8M/NBR, PRRK 232-05 | PRRK | Převodovka s ručním kolem | 65 | 16 | [5 empty] | 16 | EN 558 řada 20 | plyn, odpadní voda | 80 | 4.5 | epoxidové povrstvení
V-8480042.0NBR000 | 3-31-16110-750 | 4224.1665 | A31 | CEREX 300 | 0% | 4 224,- | 166,- | 4 414,- | 173,- | 6 |  | CEREX 300-W | Uzavírací klapka | CEREX 300-W Uzav. kl. PLYN DN80 PN10/16 R20 CF8M/NBR, PRRK 232-05 | PRRK | Převodovka s ručním kolem | 80 | 16 | [5 empty] | 16 | EN 558 řada 20 | plyn, odpadní voda | 80 | 4.5 | epoxidové povrstvení
V-8480052.0NBR000 | 3-31-16112-750 | 4941.0256 | A31 | CEREX 300 | 0% | 4 941,- | 194,- | 5 163,- | 203,- | 6 |  | CEREX 300-W | Uzavírací klapka | CEREX 300-W Uzav. kl. PLYN DN100 PN10/16 R20 CF8M/NBR, PRRK 232-05 | PRRK | Převodovka s ručním kolem | 100 | 16 | [5 empty] | 16 | EN 558 řada 20 | plyn, odpadní voda | 80 | 7 | epoxidové povrstvení
V-8480062.0NBR000 | 3-31-16114-750 | 5770.0313 | A31 | CEREX 300 | 0% | 5 770,- | 226,- | 6 030,- | 237,- | 6 |  | CEREX 300-W | Uzavírací klapka | CEREX 300-W Uzav. kl. PLYN DN125 PN10/16 R20 CF8M/NBR, PRRK 232-05 | PRRK | Převodovka s ručním kolem | 125 | 16 | [5 empty] | 16 | EN 558 řada 20 | plyn, odpadní voda | 80 | 8 | epoxidové povrstvení
V-8480072.0NBR000 | 3-31-16116-750 | 7469.9724 | A31 | CEREX 300 | 0% | 7 470,- | 293,- | 7 806,- | 306,- | 6 |  | CEREX 300-W | Uzavírací klapka | CEREX 300-W Uzav. kl. PLYN DN150 PN10/16 R20 CF8M/NBR, PRRK 232-06 | PRRK | Převodovka s ručním kolem | 150 | 16 | [5 empty] | 16 | EN 558 řada 20 | plyn, odpadní voda | 80 | 11.5 | epoxidové povrstvení
V-8480082.0NBR000 | 3-31-16118-750 | 10114.2603 | A31 | CEREX 300 | 0% | 10 114,- | 397,- | 10 569,- | 415,- | 6 |  | CEREX 300-W | Uzavírací klapka | CEREX 300-W Uzav. kl. PLYN DN200 PN10/16 R20 CF8M/NBR, PRRK 232-08 | PRRK | Převodovka s ručním kolem | 200 | 16 | [5 empty] | 16 | EN 558 řada 20 | plyn, odpadní voda | 80 | 16 | epoxidové povrstvení
V-8480092.0NBR000 | 3-31-16120-750 | 12204.083 | A31 | CEREX 300 | 0% | 12 204,- | 479,- | 12 753,- | 501,- | 6 |  | CEREX 300-W | Uzavírací klapka | CEREX 300-W Uzav. kl. PLYN DN250 PN10/16 R20 CF8M/NBR, PRRK 232-08 | PRRK | Převodovka s ručním kolem | 250 | 16 | [5 empty] | 16 | EN 558 řada 20 | plyn, odpadní voda | 80 | 25 | epoxidové povrstvení
V-8480102.0NBR000 | 3-31-16122-750 | 17977.0275 | A31 | CEREX 300 | 0% | 17 977,- | 706,- | 18 786,- | 737,- | 6 |  | CEREX 300-W | Uzavírací klapka | CEREX 300-W Uzav. kl. PLYN DN300 PN10/16 R20 CF8M/NBR, PRRK 232-11 | PRRK | Převodovka s ručním kolem | 300 | 16 | [5 empty] | 16 | EN 558 řada 20 | plyn, odpadní voda | 80 | 36.5 | epoxidové povrstvení
V-8480112.0NBR00N | 3-31-16124-778 | 23430.167 | A31 | CEREX 300 | 0% | 23 430,- | 920,- | 24 485,- | 961,- | 6 |  | CEREX 300-W | Uzavírací klapka | CEREX 300-W Uzav. kl. DN350 PN10/16 R20 CF8M/NBR, PRRK 232-11 | PRRK | Převodovka s ručním kolem | 350 | 16 | [5 empty] | 16 | EN 558 řada 20 | odpadní voda | 80 | 45 | epoxidové povrstvení
V-8480122.0NBR000 | 3-31-16128-750 | 33063.1126 | A31 | CEREX 300 | 0% | 33 063,- | 1 298,- | 34 551,- | 1 356,- | 6 |  | CEREX 300-W | Uzavírací klapka | CEREX 300-W Uzav. kl. DN400 PN10/16 R20 CF8M/NBR, PRRK 232-14 | PRRK | Převodovka s ručním kolem | 400 | 16 | [5 empty] | 16 | EN 558 řada 20 | odpadní voda | 80 | 77 | epoxidové povrstvení
V-8480132.0NBR000 | 3-31-16130-750 | 50157.5522 | A31 | CEREX 300 | 0% | 50 158,- | 1 969,- | 52 415,- | 2 057,- | 6 |  | CEREX 300-W | Uzavírací klapka | CEREX 300-W Uzav. kl. DN450 PN10/16 PS10bar R20 CF8M/NBR, PRRK AB1250N | PRRK | Převodovka s ručním kolem | 450 | 16 | [5 empty] | 10 | EN 558 řada 20 | odpadní voda | 80 | 115 | epoxidové povrstvení
V-8481142.0NBR000 | 3-31-16131-750 | 64296.5982 | A31 | CEREX 300 | 0% | 64 297,- | 2 523,- | 67 190,- | 2 637,- | 6 |  | CEREX 300-W | Uzavírací klapka | CEREX 300-W Uzav. kl. DN500 PN10 R20 CF8M/NBR, PRRK AB1250N | PRRK | Převodovka s ručním kolem | 500 | 10 | [5 empty] | 10 | EN 558 řada 20 | odpadní voda | 80 | 149 | epoxidové povrstvení
V-8480142.0NBR000 | 3-31-16132-750 | 72419.4806 | A31 | CEREX 300 | 0% | 72 419,- | 2 842,- | 75 678,- | 2 970,- | 6 |  | CEREX 300-W | Uzavírací klapka | CEREX 300-W Uzav. kl. DN500 PN16 PS10bar R20 CF8M/NBR, PRRK AB1250N | PRRK | Převodovka s ručním kolem | 500 | 16 | [5 empty] | 10 | EN 558 řada 20 | odpadní voda | 80 | 151 | epoxidové povrstvení
V-8481152.0NBR000 | 3-31-16133-750 | 101581.4663 | A31 | CEREX 300 | 0% | 101 581,- | 3 987,- | 106 153,- | 4 166,- | 6 |  | CEREX 300-W | Uzavírací klapka | CEREX 300-W Uzav. kl. DN600 PN10 R20 CF8M/NBR, PRRK AB1950N | PRRK | Převodovka s ručním kolem | 600 | 10 | [5 empty] | 10 | EN 558 řada 20 | odpadní voda | 80 | 230 | epoxidové povrstvení
V-8480152.0NBR000 | 3-31-16134-750 | 100985.1319 | A31 | CEREX 300 | 0% | 100 985,- | 3 963,- | 105 529,- | 4 142,- | 6 |  | CEREX 300-W | Uzavírací klapka | CEREX 300-W Uzav. kl. DN600 PN16 PS10bar R20 CF8M/NBR, PRRK AB1950N | PRRK | Převodovka s ručním kolem | 600 | 16 | [5 empty] | 10 | EN 558 řada 20 | odpadní voda | 80 | 232 | epoxidové povrstvení
V-8480520.0EPDM00 | 2-31-14006-000 | 2485.4225 | A31 | CEREX 300 | 0% | 2 485,- | 98,- | 2 597,- | 102,- | 6 |  | CEREX 300-W | Uzavírací klapka | CEREX 300-W Uzav. kl. DN50 PN10/16 R20 GGG/EPDM, VK | VK | Volný konec vřetene | 50 | 16 | [5 empty] | 16 | EN 558 řada 20 | pitná voda | 80 | 2.5 | epoxidové povrstvení
V-8480530.0EPDM00 | 2-31-14008-000 | 2606.3844 | A31 | CEREX 300 | 0% | 2 606,- | 102,- | 2 724,- | 107,- | 6 |  | CEREX 300-W | Uzavírací klapka | CEREX 300-W Uzav. kl. DN65 PN10/16 R20 GGG/EPDM, VK | VK | Volný konec vřetene | 65 | 16 | [5 empty] | 16 | EN 558 řada 20 | pitná voda | 80 | 2.9 | epoxidové povrstvení
V-8480540.0EPDM00 | 2-31-14010-000 | 2743.7358 | A31 | CEREX 300 | 0% | 2 744,- | 108,- | 2 867,- | 113,- | 6 |  | CEREX 300-W | Uzavírací klapka | CEREX 300-W Uzav. kl. DN80 PN10/16 R20 GGG/EPDM, VK | VK | Volný konec vřetene | 80 | 16 | [5 empty] | 16 | EN 558 řada 20 | pitná voda | 80 | 3.5 | epoxidové povrstvení
V-8480550.0EPDM00 | 2-31-14012-000 | 3357.2154 | A31 | CEREX 300 | 0% | 3 357,- | 132,- | 3 508,- | 138,- | 6 |  | CEREX 300-W | Uzavírací klapka | CEREX 300-W Uzav. kl. DN100 PN10/16 R20 GGG/EPDM, VK | VK | Volný konec vřetene | 100 | 16 | [5 empty] | 16 | EN 558 řada 20 | pitná voda | 80 | 5 | epoxidové povrstvení
V-8480560.0EPDM00 | 2-31-14014-000 | 3897.7655 | A31 | CEREX 300 | 0% | 3 898,- | 153,- | 4 073,- | 160,- | 6 |  | CEREX 300-W | Uzavírací klapka | CEREX 300-W Uzav. kl. DN125 PN10/16 R20 GGG/EPDM, VK | VK | Volný konec vřetene | 125 | 16 | [5 empty] | 16 | EN 558 řada 20 | pitná voda | 80 | 6.5 | epoxidové povrstvení
V-8480570.0EPDM00 | 2-31-14016-000 | 5363.4264 | A31 | CEREX 300 | 0% | 5 363,- | 210,- | 5 605,- | 220,- | 6 |  | CEREX 300-W | Uzavírací klapka | CEREX 300-W Uzav. kl. DN150 PN10/16 R20 GGG/EPDM, VK | VK | Volný konec vřetene | 150 | 16 | [5 empty] | 16 | EN 558 řada 20 | pitná voda | 80 | 9.5 | epoxidové povrstvení
V-8480580.0EPDM00 | 2-31-14018-000 | 7033.5265 | A31 | CEREX 300 | 0% | 7 034,- | 276,- | 7 350,- | 288,- | 6 |  | CEREX 300-W | Uzavírací klapka | CEREX 300-W Uzav. kl. DN200 PN10/16 R20 GGG/EPDM, VK | VK | Volný konec vřetene | 200 | 16 | [5 empty] | 16 | EN 558 řada 20 | pitná voda | 80 | 14 | epoxidové povrstvení
V-8480020.0EPDM00 | 2-31-16006-000 | 2502.3451 | A31 | CEREX 300 | 0% | 2 502,- | 98,- | 2 615,- | 103,- | 6 |  | CEREX 300-W | Uzavírací klapka | CEREX 300-W Uzav. kl. DN50 PN10/16 R20 CF8M/EPDM, VK | VK | Volný konec vřetene | 50 | 16 | [5 empty] | 16 | EN 558 řada 20 | pitná voda | 110 | 2.5 | epoxidové povrstvení
V-8480030.0EPDM00 | 2-31-16008-000 | 2708.036 | A31 | CEREX 300 | 0% | 2 708,- | 106,- | 2 830,- | 111,- | 6 |  | CEREX 300-W | Uzavírací klapka | CEREX 300-W Uzav. kl. DN65 PN10/16 R20 CF8M/EPDM, VK | VK | Volný konec vřetene | 65 | 16 | [5 empty] | 16 | EN 558 řada 20 | pitná voda | 50 | 3 | epoxidové povrstvení
V-8480040.0EPDM00 | 2-31-16010-000 | 2910.8524 | A31 | CEREX 300 | 0% | 2 911,- | 114,- | 3 042,- | 119,- | 6 |  | CEREX 300-W | Uzavírací klapka | CEREX 300-W Uzav. kl. DN80 PN10/16 R20 CF8M/EPDM, VK | VK | Volný konec vřetene | 80 | 16 | [5 empty] | 16 | EN 558 řada 20 | pitná voda | 110 | 3.5 | epoxidové povrstvení
V-8480050.0EPDM00 | 2-31-16012-000 | 3587.1544 | A31 | CEREX 300 | 0% | 3 587,- | 141,- | 3 749,- | 147,- | 6 |  | CEREX 300-W | Uzavírací klapka | CEREX 300-W Uzav. kl. DN100 PN10/16 R20 CF8M/EPDM, VK | VK | Volný konec vřetene | 100 | 16 | [5 empty] | 16 | EN 558 řada 20 | pitná voda | 110 | 5 | epoxidové povrstvení
V-8480060.0EPDM00 | 2-31-16014-000 | 4582.4824 | A31 | CEREX 300 | 0% | 4 582,- | 180,- | 4 789,- | 188,- | 6 |  | CEREX 300-W | Uzavírací klapka | CEREX 300-W Uzav. kl. DN125 PN10/16 R20 CF8M/EPDM, VK | VK | Volný konec vřetene | 125 | 16 | [5 empty] | 16 | EN 558 řada 20 | pitná voda | 110 | 6.8 | epoxidové povrstvení
V-8480070.0EPDM00 | 2-31-16016-000 | 6307.5694 | A31 | CEREX 300 | 0% | 6 308,- | 248,- | 6 591,- | 259,- | 6 |  | CEREX 300-W | Uzavírací klapka | CEREX 300-W Uzav. kl. DN150 PN10/16 R20 CF8M/EPDM, VK | VK | Volný konec vřetene | 150 | 16 | [5 empty] | 16 | EN 558 řada 20 | pitná voda | 110 | 9.5 | epoxidové povrstvení
V-8480080.0EPDM00 | 2-31-16018-000 | 8553.8961 | A31 | CEREX 300 | 0% | 8 554,- | 336,- | 8 939,- | 351,- | 6 |  | CEREX 300-W | Uzavírací klapka | CEREX 300-W Uzav. kl. DN200 PN10/16 R20 CF8M/EPDM, VK | VK | Volný konec vřetene | 200 | 16 | [5 empty] | 16 | EN 558 řada 20 | pitná voda | 110 | 14 | epoxidové povrstvení
V-6666511 | 3-84-00031-123 | 5307.18 | A31 | CEREX 300 | 0% | 5 307,- | 208,- | 5 546,- | 218,- | 6 |  | Plovák | Plováková sada | Plováková sada pro CEREX 300-W DN50-80 | [13 empty] | 11 | epoxidové povrstvení
V-6666512 | 3-84-00031-124 | 5326.0854 | A31 | CEREX 300 | 0% | 5 326,- | 209,- | 5 566,- | 218,- | 6 |  | Plovák | Plováková sada | Plováková sada pro CEREX 300-W DN100 | [13 empty] | 11 | epoxidové povrstvení
V-6666513 | 3-84-00031-125 | 4410.9304 | A31 | CEREX 300 | 0% | 4 411,- | 173,- | 4 609,- | 181,- | 6 |  | Plovák | Plováková sada | Plováková sada pro CEREX 300-W DN125 | [13 empty] | 15 | epoxidové povrstvení
V-6666514 | 3-84-00031-126 | 7967.8821 | A31 | CEREX 300 | 0% | 7 968,- | 313,- | 8 326,- | 327,- | 6 |  | Plovák | Plováková sada | Plováková sada pro CEREX 300-W DN150 | [13 empty] | 22.5 | epoxidové povrstvení
V-6666515 | 3-84-00031-127 | 8156.4341 | A31 | CEREX 300 | 0% | 8 156,- | 320,- | 8 523,- | 335,- | 6 |  | Plovák | Plováková sada | Plováková sada pro CEREX 300-W DN200 | [13 empty] | 23.5 | epoxidové povrstvení
V-8485527.0EPDM00 | 3-84-00038-738 | 2922.53 | A31 | CEREX 300 | 0% | 2 923,- | 115,- | 3 054,- | 120,- | 6 |  | CEREX 300-L | Uzavírací klapka | CEREX 300-L Uzav. kl. DN50 PN10/16 R20 GGG/EPDM, RP ocel | RP | Ruční páka | 50 | 16 | [5 empty] | 16 | EN 558 řada 20 | pitná voda | 80 | 3.5 | epoxidové povrstvení
V-8485537.0EPDM00 | 3-84-00038-746 | 2971.0719 | A31 | CEREX 300 | 0% | 2 971,- | 117,- | 3 105,- | 122,- | 6 |  | CEREX 300-L | Uzavírací klapka | CEREX 300-L Uzav. kl. DN65 PN10/16 R20 GGG/EPDM, RP ocel | RP | Ruční páka | 65 | 16 | [5 empty] | 16 | EN 558 řada 20 | pitná voda | 80 | 4 | epoxidové povrstvení
V-8485547.0EPDM00 | 3-31-84010-510 | 3471.4332 | A31 | CEREX 300 | 0% | 3 471,- | 136,- | 3 628,- | 142,- | 6 |  | CEREX 300-L | Uzavírací klapka | CEREX 300-L Uzav. kl. DN80 PN10/16 R20 GGG/EPDM, RP ocel | RP | Ruční páka | 80 | 16 | [5 empty] | 16 | EN 558 řada 20 | pitná voda | 80 | 5.5 | epoxidové povrstvení
V-8485557.0EPDM00 | 3-31-84012-510 | 3908.7748 | A31 | CEREX 300 | 0% | 3 909,- | 153,- | 4 085,- | 160,- | 6 |  | CEREX 300-L | Uzavírací klapka | CEREX 300-L Uzav. kl. DN100 PN10/16 R20 GGG/EPDM, RP ocel | RP | Ruční páka | 100 | 16 | [5 empty] | 16 | EN 558 řada 20 | pitná voda | 80 | 8 | epoxidové povrstvení
V-8485567.0EPDM00 | 3-84-00038-782 | 4493.8422 | A31 | CEREX 300 | 0% | 4 494,- | 176,- | 4 696,- | 184,- | 6 |  | CEREX 300-L | Uzavírací klapka | CEREX 300-L Uzav. kl. DN125 PN10/16 R20 GGG/EPDM, RP ocel | RP | Ruční páka | 125 | 16 | [5 empty] | 16 | EN 558 řada 20 | pitná voda | 80 | 7 | epoxidové povrstvení
V-8485577.0EPDM00 | 3-31-84016-510 | 6052.3323 | A31 | CEREX 300 | 0% | 6 052,- | 238,- | 6 325,- | 248,- | 6 |  | CEREX 300-L | Uzavírací klapka | CEREX 300-L Uzav. kl. DN150 PN10/16 R20 GGG/EPDM, RP ocel | RP | Ruční páka | 150 | 16 | [5 empty] | 16 | EN 558 řada 20 | pitná voda | 80 | 13 | epoxidové povrstvení
V-8486587.0EPDM00 | 3-84-00039-064 | 7788.1095 | A31 | CEREX 300 | 0% | 7 788,- | 306,- | 8 139,- | 319,- | 6 |  | CEREX 300-L | Uzavírací klapka | CEREX 300-L Uzav. kl. DN200 PN10 R20 GGG/EPDM, RP ocel | RP | Ruční páka | 200 | 10 | [5 empty] | 10 | EN 558 řada 20 | pitná voda | 80 | 18 | epoxidové povrstvení
V-8485587.0EPDM00 | 3-84-00038-810 | 8543.2956 | A31 | CEREX 300 | 0% | 8 543,- | 335,- | 8 928,- | 350,- | 6 |  | CEREX 300-L | Uzavírací klapka | CEREX 300-L Uzav. kl. DN200 PN16 R20 GGG/EPDM, RP ocel | RP | Ruční páka | 200 | 16 | [5 empty] | 16 | EN 558 řada 20 | pitná voda | 80 | 19.5 | epoxidové povrstvení
V-8485027.0EPDM00 | 3-84-00038-450 | 2913.0599 | A31 | CEREX 300 | 0% | 2 913,- | 114,- | 3 044,- | 119,- | 6 |  | CEREX 300-L | Uzavírací klapka | CEREX 300-L Uzav. kl. DN50 PN10/16 R20 CF8M/EPDM, RP ocel | RP | Ruční páka | 50 | 16 | [5 empty] | 16 | EN 558 řada 20 | pitná voda | 110 | 3.5 | epoxidové povrstvení
V-8485037.0EPDM00 | 3-84-00038-470 | 2997.665 | A31 | CEREX 300 | 0% | 2 998,- | 118,- | 3 133,- | 123,- | 6 |  | CEREX 300-L | Uzavírací klapka | CEREX 300-L Uzav. kl. DN65 PN10/16 R20 CF8M/EPDM, RP ocel | RP | Ruční páka | 65 | 16 | [5 empty] | 16 | EN 558 řada 20 | pitná voda | 110 | 4.5 | epoxidové povrstvení
V-8485047.0EPDM00 | 3-84-00038-512 | 3547.9614 | A31 | CEREX 300 | 0% | 3 548,- | 139,- | 3 708,- | 146,- | 6 |  | CEREX 300-L | Uzavírací klapka | CEREX 300-L Uzav. kl. DN80 PN10/16 R20 CF8M/EPDM, RP ocel | RP | Ruční páka | 80 | 16 | [5 empty] | 16 | EN 558 řada 20 | pitná voda | 110 | 4.5 | epoxidové povrstvení
V-8485057.0EPDM00 | 3-84-00038-558 | 4016.2576 | A31 | CEREX 300 | 0% | 4 016,- | 158,- | 4 197,- | 165,- | 6 |  | CEREX 300-L | Uzavírací klapka | CEREX 300-L Uzav. kl. DN100 PN10/16 R20 CF8M/EPDM, RP ocel | RP | Ruční páka | 100 | 16 | [5 empty] | 16 | EN 558 řada 20 | pitná voda | 110 | 5 | epoxidové povrstvení
V-8485067.0EPDM00 | 3-84-00038-580 | 4733.1392 | A31 | CEREX 300 | 0% | 4 733,- | 186,- | 4 946,- | 194,- | 6 |  | CEREX 300-L | Uzavírací klapka | CEREX 300-L Uzav. kl. DN125 PN10/16 R20 CF8M/EPDM, RP ocel | RP | Ruční páka | 125 | 16 | [5 empty] | 16 | EN 558 řada 20 | pitná voda | 110 | 10 | epoxidové povrstvení
V-8485077.0EPDM00 | 3-84-00038-628 | 6676.9561 | A31 | CEREX 300 | 0% | 6 677,- | 262,- | 6 977,- | 274,- | 6 |  | CEREX 300-L | Uzavírací klapka | CEREX 300-L Uzav. kl. DN150 PN10/16 R20 CF8M/EPDM, RP ocel | RP | Ruční páka | 150 | 16 | [5 empty] | 16 | EN 558 řada 20 | pitná voda | 110 | 8 | epoxidové povrstvení
V-8486087.0EPDM00 | 3-84-00038-944 | 8688.6791 | A31 | CEREX 300 | 0% | 8 689,- | 341,- | 9 080,- | 356,- | 6 |  | CEREX 300-L | Uzavírací klapka | CEREX 300-L Uzav. kl. DN200 PN10 R20 CF8M/EPDM, RP ocel | RP | Ruční páka | 200 | 10 | [5 empty] | 10 | EN 558 řada 20 | pitná voda | 110 | 18.5 | epoxidové povrstvení
V-8485087.0EPDM00 | 3-84-00038-660 | 9440.9575 | A31 | CEREX 300 | 0% | 9 441,- | 371,- | 9 866,- | 387,- | 6 |  | CEREX 300-L | Uzavírací klapka | CEREX 300-L Uzav. kl. DN200 PN16 R20 CF8M/EPDM, RP ocel | RP | Ruční páka | 200 | 16 | [5 empty] | 16 | EN 558 řada 20 | pitná voda | 110 | 19.5 | epoxidové povrstvení
V-8485527.0NBR000 | 3-84-00038-739 | 2989.4064 | A31 | CEREX 300 | 0% | 2 989,- | 117,- | 3 124,- | 123,- | 6 |  | CEREX 300-L | Uzavírací klapka | CEREX 300-L Uzav. kl. PLYN DN50 PN10/16 R20 GGG/NBR, RP ocel | RP | Ruční páka | 50 | 16 | [5 empty] | 16 | EN 558 řada 20 | plyn, odpadní voda | 80 | 2 | epoxidové povrstvení
V-8485537.0NBR000 | 3-84-00038-747 | 3175.1943 | A31 | CEREX 300 | 0% | 3 175,- | 125,- | 3 318,- | 130,- | 6 |  | CEREX 300-L | Uzavírací klapka | CEREX 300-L Uzav. kl. PLYN DN65 PN10/16 R20 GGG/NBR, RP ocel | RP | Ruční páka | 65 | 16 | [5 empty] | 16 | EN 558 řada 20 | plyn, odpadní voda | 80 | 4 | epoxidové povrstvení
V-8485547.0NBR000 | 3-84-00038-759 | 3658.0288 | A31 | CEREX 300 | 0% | 3 658,- | 144,- | 3 823,- | 150,- | 6 |  | CEREX 300-L | Uzavírací klapka | CEREX 300-L Uzav. kl. PLYN DN80 PN10/16 R20 GGG/NBR, RP ocel | RP | Ruční páka | 80 | 16 | [5 empty] | 16 | EN 558 řada 20 | plyn, odpadní voda | 80 | 3 | epoxidové povrstvení
V-8485557.0NBR000 | 3-84-00038-775 | 4158.6324 | A31 | CEREX 300 | 0% | 4 159,- | 163,- | 4 346,- | 171,- | 6 |  | CEREX 300-L | Uzavírací klapka | CEREX 300-L Uzav. kl. PLYN DN100 PN10/16 R20 GGG/NBR, RP ocel | RP | Ruční páka | 100 | 16 | [5 empty] | 16 | EN 558 řada 20 | plyn, odpadní voda | 80 | 8 | epoxidové povrstvení
V-8485567.0NBR000 | 3-84-00038-783 | 4709.575 | A31 | CEREX 300 | 0% | 4 710,- | 185,- | 4 922,- | 193,- | 6 |  | CEREX 300-L | Uzavírací klapka | CEREX 300-L Uzav. kl. PLYN DN125 PN10/16 R20 GGG/NBR, RP ocel | RP | Ruční páka | 125 | 16 | [5 empty] | 16 | EN 558 řada 20 | plyn, odpadní voda | 80 | 9.7 | epoxidové povrstvení
V-8485577.0NBR000 | 3-84-00038-797 | 6301.1197 | A31 | CEREX 300 | 0% | 6 301,- | 247,- | 6 585,- | 258,- | 6 |  | CEREX 300-L | Uzavírací klapka | CEREX 300-L Uzav. kl. PLYN DN150 PN10/16 R20 GGG/NBR, RP ocel | RP | Ruční páka | 150 | 16 | [5 empty] | 16 | EN 558 řada 20 | plyn, odpadní voda | 80 | 11 | epoxidové povrstvení
V-8486587.0NBR000 | 3-84-00039-066 | 8062.7226 | A31 | CEREX 300 | 0% | 8 063,- | 316,- | 8 426,- | 331,- | 6 |  | CEREX 300-L | Uzavírací klapka | CEREX 300-L Uzav. kl. PLYN DN200 PN10 R20 GGG/NBR, RP ocel | RP | Ruční páka | 200 | 10 | [5 empty] | 10 | EN 558 řada 20 | plyn, odpadní voda | 80 | 18 | epoxidové povrstvení
V-8485587.0NBR000 | 3-84-00038-812 | 8853.6691 | A31 | CEREX 300 | 0% | 8 854,- | 347,- | 9 252,- | 363,- | 6 |  | CEREX 300-L | Uzavírací klapka | CEREX 300-L Uzav. kl. PLYN DN200 PN16 R20 GGG/NBR, RP ocel | RP | Ruční páka | 200 | 16 | [5 empty] | 16 | EN 558 řada 20 | plyn, odpadní voda | 80 | 19.2 | epoxidové povrstvení
V-8485027.0NBR000 | 3-84-00038-451 | 2979.9363 | A31 | CEREX 300 | 0% | 2 980,- | 117,- | 3 114,- | 122,- | 6 |  | CEREX 300-L | Uzavírací klapka | CEREX 300-L Uzav. kl. PLYN DN50 PN10/16 R20 CF8M/NBR, RP ocel | RP | Ruční páka | 50 | 16 | [5 empty] | 16 | EN 558 řada 20 | plyn, odpadní voda | 80 | 3.5 | epoxidové povrstvení
V-8485037.0NBR000 | 3-84-00038-471 | 3201.7671 | A31 | CEREX 300 | 0% | 3 202,- | 126,- | 3 346,- | 131,- | 6 |  | CEREX 300-L | Uzavírací klapka | CEREX 300-L Uzav. kl. PLYN DN65 PN10/16 R20 CF8M/NBR, RP ocel | RP | Ruční páka | 65 | 16 | [5 empty] | 16 | EN 558 řada 20 | plyn, odpadní voda | 80 | 4.5 | epoxidové povrstvení
V-8485047.0NBR000 | 3-84-00038-513 | 3734.5772 | A31 | CEREX 300 | 0% | 3 735,- | 147,- | 3 903,- | 153,- | 6 |  | CEREX 300-L | Uzavírací klapka | CEREX 300-L Uzav. kl. PLYN DN80 PN10/16 R20 CF8M/NBR, RP ocel | RP | Ruční páka | 80 | 16 | [5 empty] | 16 | EN 558 řada 20 | plyn, odpadní voda | 80 | 4.5 | epoxidové povrstvení
V-8485057.0NBR000 | 3-84-00038-559 | 4264.7623 | A31 | CEREX 300 | 0% | 4 265,- | 167,- | 4 457,- | 175,- | 6 |  | CEREX 300-L | Uzavírací klapka | CEREX 300-L Uzav. kl. PLYN DN100 PN10/16 R20 CF8M/NBR, RP ocel | RP | Ruční páka | 100 | 16 | [5 empty] | 16 | EN 558 řada 20 | plyn, odpadní voda | 80 | 7.5 | epoxidové povrstvení
V-8485067.0NBR000 | 3-84-00038-581 | 4950.1846 | A31 | CEREX 300 | 0% | 4 950,- | 194,- | 5 173,- | 203,- | 6 |  | CEREX 300-L | Uzavírací klapka | CEREX 300-L Uzav. kl. PLYN DN125 PN10/16 R20 CF8M/NBR, RP ocel | RP | Ruční páka | 125 | 16 | [5 empty] | 16 | EN 558 řada 20 | plyn, odpadní voda | 80 | 10 | epoxidové povrstvení
V-8485077.0NBR000 | 3-84-00038-629 | 6927.0761 | A31 | CEREX 300 | 0% | 6 927,- | 272,- | 7 239,- | 284,- | 6 |  | CEREX 300-L | Uzavírací klapka | CEREX 300-L Uzav. kl. PLYN DN150 PN10/16 R20 CF8M/NBR, RP ocel | RP | Ruční páka | 150 | 16 | [5 empty] | 16 | EN 558 řada 20 | plyn, odpadní voda | 80 | 13 | epoxidové povrstvení
V-8486087.0NBR000 | 3-84-00064-029 | 8961.273 | A31 | CEREX 300 | 0% | 8 961,- | 352,- | 9 365,- | 368,- | 6 |  | CEREX 300-L | Uzavírací klapka | CEREX 300-L Uzav. kl. PLYN DN200 PN10 R20 CF8M/NBR, RP ocel | RP | Ruční páka | 200 | 10 | [5 empty] | 10 | EN 558 řada 20 | plyn, odpadní voda | 80 | 17 | epoxidové povrstvení
V-8485087.0NBR000 | 3-84-00038-662 | 9752.2598 | A31 | CEREX 300 | 0% | 9 752,- | 383,- | 10 191,- | 400,- | 6 |  | CEREX 300-L | Uzavírací klapka | CEREX 300-L Uzav. kl. PLYN DN200 PN16 R20 CF8M/NBR, RP ocel | RP | Ruční páka | 200 | 16 | [5 empty] | 16 | EN 558 řada 20 | plyn, odpadní voda | 80 | 19.5 | epoxidové povrstvení
V-8485521.0EPDM00 | 3-31-84006-710 | 3269.7137 | A31 | CEREX 300 | 0% | 3 270,- | 128,- | 3 417,- | 134,- | 6 |  | CEREX 300-L | Uzavírací klapka | CEREX 300-L Uzav. kl. DN50 PN10/16 R20 GGG/EPDM, RP nerez | RP | Ruční páka | 50 | 16 | [5 empty] | 16 | EN 558 řada 20 | pitná voda | 80 | 3.5 | epoxidové povrstvení
V-8485531.0EPDM00 | 3-31-84008-710 | 3318.2556 | A31 | CEREX 300 | 0% | 3 318,- | 130,- | 3 468,- | 136,- | 6 |  | CEREX 300-L | Uzavírací klapka | CEREX 300-L Uzav. kl. DN65 PN10/16 R20 GGG/EPDM, RP nerez | RP | Ruční páka | 65 | 16 | [5 empty] | 16 | EN 558 řada 20 | pitná voda | 80 | 4 | epoxidové povrstvení
V-8485541.0EPDM00 | 3-31-84010-710 | 3818.6169 | A31 | CEREX 300 | 0% | 3 819,- | 150,- | 3 990,- | 157,- | 6 |  | CEREX 300-L | Uzavírací klapka | CEREX 300-L Uzav. kl. DN80 PN10/16 R20 GGG/EPDM, RP nerez | RP | Ruční páka | 80 | 16 | [5 empty] | 16 | EN 558 řada 20 | pitná voda | 80 | 5.5 | epoxidové povrstvení
V-8485551.0EPDM00 | 3-31-84012-710 | 4253.0711 | A31 | CEREX 300 | 0% | 4 253,- | 167,- | 4 444,- | 174,- | 6 |  | CEREX 300-L | Uzavírací klapka | CEREX 300-L Uzav. kl. DN100 PN10/16 R20 GGG/EPDM, RP nerez | RP | Ruční páka | 100 | 16 | [5 empty] | 16 | EN 558 řada 20 | pitná voda | 80 | 8.5 | epoxidové povrstvení
V-8485561.0EPDM00 | 3-31-84014-710 | 4838.1384 | A31 | CEREX 300 | 0% | 4 838,- | 190,- | 5 056,- | 198,- | 6 |  | CEREX 300-L | Uzavírací klapka | CEREX 300-L Uzav. kl. DN125 PN10/16 R20 GGG/EPDM, RP nerez | RP | Ruční páka | 125 | 16 | [5 empty] | 16 | EN 558 řada 20 | pitná voda | 80 | 10 | epoxidové povrstvení
V-8485571.0EPDM00 | 3-31-84016-710 | 6246.5202 | A31 | CEREX 300 | 0% | 6 247,- | 245,- | 6 528,- | 256,- | 6 |  | CEREX 300-L | Uzavírací klapka | CEREX 300-L Uzav. kl. DN150 PN10/16 R20 GGG/EPDM, RP nerez | RP | Ruční páka | 150 | 16 | [5 empty] | 16 | EN 558 řada 20 | pitná voda | 80 | 13 | epoxidové povrstvení
V-8486581.0EPDM00 | 3-31-84019-710 | 7983.9733 | A31 | CEREX 300 | 0% | 7 984,- | 313,- | 8 343,- | 327,- | 6 |  | CEREX 300-L | Uzavírací klapka | CEREX 300-L Uzav. kl. DN200 PN10 R20 GGG/EPDM, RP nerez | RP | Ruční páka | 200 | 10 | [5 empty] | 10 | EN 558 řada 20 | pitná voda | 80 | 18 | epoxidové povrstvení
V-8485581.0EPDM00 | 3-31-84018-710 | 8736.5143 | A31 | CEREX 300 | 0% | 8 737,- | 343,- | 9 130,- | 358,- | 6 |  | CEREX 300-L | Uzavírací klapka | CEREX 300-L Uzav. kl. DN200 PN16 R20 GGG/EPDM, RP nerez | RP | Ruční páka | 200 | 16 | [5 empty] | 16 | EN 558 řada 20 | pitná voda | 80 | 19.5 | epoxidové povrstvení
V-8485021.0EPDM00 | 3-31-86006-710 | 3260.2436 | A31 | CEREX 300 | 0% | 3 260,- | 128,- | 3 407,- | 134,- | 6 |  | CEREX 300-L | Uzavírací klapka | CEREX 300-L Uzav. kl. DN50 PN10/16 R20 CF8M/EPDM, RP nerez | RP | Ruční páka | 50 | 16 | [5 empty] | 16 | EN 558 řada 20 | pitná voda | 110 | 3.6 | epoxidové povrstvení
V-8485031.0EPDM00 | 3-31-86008-710 | 3344.8487 | A31 | CEREX 300 | 0% | 3 345,- | 131,- | 3 495,- | 137,- | 6 |  | CEREX 300-L | Uzavírací klapka | CEREX 300-L Uzav. kl. DN65 PN10/16 R20 CF8M/EPDM, RP nerez | RP | Ruční páka | 65 | 16 | [5 empty] | 16 | EN 558 řada 20 | pitná voda | 110 | 4.5 | epoxidové povrstvení
V-8485041.0EPDM00 | 3-31-86010-703 | 3895.1451 | A31 | CEREX 300 | 0% | 3 895,- | 153,- | 4 070,- | 160,- | 6 |  | CEREX 300-L | Uzavírací klapka | CEREX 300-L Uzav. kl. DN80 PN10/16 R20 CF8M/EPDM, RP nerez | RP | Ruční páka | 80 | 16 | [5 empty] | 16 | EN 558 řada 20 | pitná voda | 110 | 5.5 | epoxidové povrstvení
V-8485051.0EPDM00 | 3-31-86012-710 | 4360.5538 | A31 | CEREX 300 | 0% | 4 361,- | 171,- | 4 557,- | 179,- | 6 |  | CEREX 300-L | Uzavírací klapka | CEREX 300-L Uzav. kl. DN100 PN10/16 R20 CF8M/EPDM, RP nerez | RP | Ruční páka | 100 | 16 | [5 empty] | 16 | EN 558 řada 20 | pitná voda | 110 | 8 | epoxidové povrstvení
V-8485061.0EPDM00 | 3-31-86014-710 | 5077.4355 | A31 | CEREX 300 | 0% | 5 077,- | 199,- | 5 306,- | 208,- | 6 |  | CEREX 300-L | Uzavírací klapka | CEREX 300-L Uzav. kl. DN125 PN10/16 R20 CF8M/EPDM, RP nerez | RP | Ruční páka | 125 | 16 | [5 empty] | 16 | EN 558 řada 20 | pitná voda | 110 | 10 | epoxidové povrstvení
V-8485071.0EPDM00 | 3-31-86016-710 | 6871.1439 | A31 | CEREX 300 | 0% | 6 871,- | 270,- | 7 180,- | 282,- | 6 |  | CEREX 300-L | Uzavírací klapka | CEREX 300-L Uzav. kl. DN150 PN10/16 R20 CF8M/EPDM, RP nerez | RP | Ruční páka | 150 | 16 | [5 empty] | 16 | EN 558 řada 20 | pitná voda | 110 | 13 | epoxidové povrstvení
V-8486081.0EPDM00 | 3-31-86019-710 | 8882.5236 | A31 | CEREX 300 | 0% | 8 883,- | 349,- | 9 282,- | 364,- | 6 |  | CEREX 300-L | Uzavírací klapka | CEREX 300-L Uzav. kl. DN200 PN10 R20 CF8M/EPDM, RP nerez | RP | Ruční páka | 200 | 10 | [5 empty] | 10 | EN 558 řada 20 | pitná voda | 110 | 18.5 | epoxidové povrstvení
V-8485081.0EPDM00 | 3-31-86018-710 | 9635.1454 | A31 | CEREX 300 | 0% | 9 635,- | 378,- | 10 069,- | 395,- | 6 |  | CEREX 300-L | Uzavírací klapka | CEREX 300-L Uzav. kl. DN200 PN16 R20 CF8M/EPDM, RP nerez | RP | Ruční páka | 200 | 16 | [5 empty] | 16 | EN 558 řada 20 | pitná voda | 110 | 19.5 | epoxidové povrstvení
V-8485521.0NBR000 | 3-31-84106-710 | 3336.267 | A31 | CEREX 300 | 0% | 3 336,- | 131,- | 3 486,- | 137,- | 6 |  | CEREX 300-L | Uzavírací klapka | CEREX 300-L Uzav. kl. PLYN DN50 PN10/16 R20 GGG/NBR, RP nerez | RP | Ruční páka | 50 | 16 | [5 empty] | 16 | EN 558 řada 20 | plyn, odpadní voda | 80 | 2 | epoxidové povrstvení
V-8485531.0NBR000 | 3-31-84108-710 | 3522.0549 | A31 | CEREX 300 | 0% | 3 522,- | 138,- | 3 681,- | 144,- | 6 |  | CEREX 300-L | Uzavírací klapka | CEREX 300-L Uzav. kl. PLYN DN65 PN10/16 R20 GGG/NBR, RP nerez | RP | Ruční páka | 65 | 16 | [5 empty] | 16 | EN 558 řada 20 | plyn, odpadní voda | 80 | 4 | epoxidové povrstvení
V-8485541.0NBR000 | 3-31-84110-710 | 4004.8894 | A31 | CEREX 300 | 0% | 4 005,- | 157,- | 4 185,- | 164,- | 6 |  | CEREX 300-L | Uzavírací klapka | CEREX 300-L Uzav. kl. PLYN DN80 PN10/16 R20 GGG/NBR, RP nerez | RP | Ruční páka | 80 | 16 | [5 empty] | 16 | EN 558 řada 20 | plyn, odpadní voda | 80 | 5 | epoxidové povrstvení
V-8485551.0NBR000 | 3-31-84112-710 | 4502.6257 | A31 | CEREX 300 | 0% | 4 503,- | 177,- | 4 705,- | 185,- | 6 |  | CEREX 300-L | Uzavírací klapka | CEREX 300-L Uzav. kl. PLYN DN100 PN10/16 R20 GGG/NBR, RP nerez | RP | Ruční páka | 100 | 16 | [5 empty] | 16 | EN 558 řada 20 | plyn, odpadní voda | 80 | 9 | epoxidové povrstvení
V-8485561.0NBR000 | 3-31-84114-710 | 5053.5684 | A31 | CEREX 300 | 0% | 5 054,- | 198,- | 5 281,- | 207,- | 6 |  | CEREX 300-L | Uzavírací klapka | CEREX 300-L Uzav. kl. PLYN DN125 PN10/16 R20 GGG/NBR, RP nerez | RP | Ruční páka | 125 | 16 | [5 empty] | 16 | EN 558 řada 20 | plyn, odpadní voda | 80 | 9 | epoxidové povrstvení
V-8485571.0NBR000 | 3-31-84116-710 | 6494.2172 | A31 | CEREX 300 | 0% | 6 494,- | 255,- | 6 786,- | 266,- | 6 |  | CEREX 300-L | Uzavírací klapka | CEREX 300-L Uzav. kl. PLYN DN150 PN10/16 R20 GGG/NBR, RP nerez | RP | Ruční páka | 150 | 16 | [5 empty] | 16 | EN 558 řada 20 | plyn, odpadní voda | 80 | 13 | epoxidové povrstvení
V-8486581.0NBR000 | 3-31-84119-710 | 8256.5672 | A31 | CEREX 300 | 0% | 8 257,- | 324,- | 8 628,- | 339,- | 6 |  | CEREX 300-L | Uzavírací klapka | CEREX 300-L Uzav. kl. PLYN DN200 PN10 R20 GGG/NBR, RP nerez | RP | Ruční páka | 200 | 10 | [5 empty] | 10 | EN 558 řada 20 | plyn, odpadní voda | 80 | 17 | epoxidové povrstvení
V-8485581.0NBR000 | 3-31-84118-710 | 9046.7665 | A31 | CEREX 300 | 0% | 9 047,- | 355,- | 9 454,- | 371,- | 6 |  | CEREX 300-L | Uzavírací klapka | CEREX 300-L Uzav. kl. PLYN DN200 PN16 R20 GGG/NBR, RP nerez | RP | Ruční páka | 200 | 16 | [5 empty] | 16 | EN 558 řada 20 | plyn, odpadní voda | 80 | 19.2 | epoxidové povrstvení
V-8485021.0NBR000 | 3-31-86106-710 | 3326.7969 | A31 | CEREX 300 | 0% | 3 327,- | 131,- | 3 477,- | 136,- | 6 |  | CEREX 300-L | Uzavírací klapka | CEREX 300-L Uzav. kl. PLYN DN50 PN10/16 R20 CF8M/NBR, RP nerez | RP | Ruční páka | 50 | 16 | [5 empty] | 16 | EN 558 řada 20 | plyn, odpadní voda | 80 | 2 | epoxidové povrstvení
V-8485031.0NBR000 | 3-31-86108-710 | 3548.6278 | A31 | CEREX 300 | 0% | 3 549,- | 139,- | 3 708,- | 146,- | 6 |  | CEREX 300-L | Uzavírací klapka | CEREX 300-L Uzav. kl. PLYN DN65 PN10/16 R20 CF8M/NBR, RP nerez | RP | Ruční páka | 65 | 16 | [5 empty] | 16 | EN 558 řada 20 | plyn, odpadní voda | 80 | 5 | epoxidové povrstvení
V-8485041.0NBR000 | 3-31-86110-710 | 4081.4378 | A31 | CEREX 300 | 0% | 4 081,- | 160,- | 4 265,- | 167,- | 6 |  | CEREX 300-L | Uzavírací klapka | CEREX 300-L Uzav. kl. PLYN DN80 PN10/16 R20 CF8M/NBR, RP nerez | RP | Ruční páka | 80 | 16 | [5 empty] | 16 | EN 558 řada 20 | plyn, odpadní voda | 80 | 4 | epoxidové povrstvení
V-8485051.0NBR000 | 3-31-86112-710 | 4608.7556 | A31 | CEREX 300 | 0% | 4 609,- | 181,- | 4 816,- | 189,- | 6 |  | CEREX 300-L | Uzavírací klapka | CEREX 300-L Uzav. kl. PLYN DN100 PN10/16 R20 CF8M/NBR, RP nerez | RP | Ruční páka | 100 | 16 | [5 empty] | 16 | EN 558 řada 20 | plyn, odpadní voda | 80 | 5 | epoxidové povrstvení
V-8485061.0NBR000 | 3-31-86114-710 | 5294.1779 | A31 | CEREX 300 | 0% | 5 294,- | 208,- | 5 532,- | 217,- | 6 |  | CEREX 300-L | Uzavírací klapka | CEREX 300-L Uzav. kl. PLYN DN125 PN10/16 R20 CF8M/NBR, RP nerez | RP | Ruční páka | 125 | 16 | [5 empty] | 16 | EN 558 řada 20 | plyn, odpadní voda | 80 | 6 | epoxidové povrstvení
V-8485071.0NBR000 | 3-31-86116-710 | 7120.1736 | A31 | CEREX 300 | 0% | 7 120,- | 279,- | 7 441,- | 292,- | 6 |  | CEREX 300-L | Uzavírací klapka | CEREX 300-L Uzav. kl. PLYN DN150 PN10/16 R20 CF8M/NBR, RP nerez | RP | Ruční páka | 150 | 16 | [5 empty] | 16 | EN 558 řada 20 | plyn, odpadní voda | 80 | 9 | epoxidové povrstvení
V-8486081.0NBR000 | 3-31-86119-710 | 9155.1176 | A31 | CEREX 300 | 0% | 9 155,- | 359,- | 9 567,- | 375,- | 6 |  | CEREX 300-L | Uzavírací klapka | CEREX 300-L Uzav. kl. PLYN DN200 PN10 R20 CF8M/NBR, RP nerez | RP | Ruční páka | 200 | 10 | [5 empty] | 10 | EN 558 řada 20 | plyn, odpadní voda | 80 | 14 | epoxidové povrstvení
V-8485081.0NBR000 | 3-31-86118-710 | 9945.3573 | A31 | CEREX 300 | 0% | 9 945,- | 390,- | 10 393,- | 408,- | 6 |  | CEREX 300-L | Uzavírací klapka | CEREX 300-L Uzav. kl. PLYN DN200 PN16 R20 CF8M/NBR, RP nerez | RP | Ruční páka | 200 | 16 | [5 empty] | 16 | EN 558 řada 20 | plyn, odpadní voda | 80 | 15 | epoxidové povrstvení
V-8486597.0EPDM00 | 3-84-00039-077 | 9654.0409 | A31 | CEREX 300 | 0% | 9 654,- | 379,- | 10 088,- | 396,- | 6 |  | CEREX 300-L | Uzavírací klapka | CEREX 300-L Uzav. kl. DN250 PN10 PS6bar R20 GGG/EPDM, RP litina | RP | Ruční páka | 250 | 10 | [5 empty] | 6 | EN 558 řada 20 | pitná voda | 80 | 32 | epoxidové povrstvení
V-8486607.0EPDM00 | 3-84-00039-098 | 12281.774 | A31 | CEREX 300 | 0% | 12 282,- | 482,- | 12 834,- | 504,- | 6 |  | CEREX 300-L | Uzavírací klapka | CEREX 300-L Uzav. kl. DN300 PN10 PS6bar R20 GGG/EPDM, RP litina | RP | Ruční páka | 300 | 10 | [5 empty] | 6 | EN 558 řada 20 | pitná voda | 80 | 44 | epoxidové povrstvení
V-8486097.0EPDM00 | 3-31-86021-810 | 12821.7539 | A31 | CEREX 300 | 0% | 12 822,- | 503,- | 13 399,- | 526,- | 6 |  | CEREX 300-L | Uzavírací klapka | CEREX 300-L Uzav. kl. DN250 PN10 PS6bar R20 CF8M/EPDM, RP litina | RP | Ruční páka | 250 | 10 | [5 empty] | 6 | EN 558 řada 20 | pitná voda | 110 | 34 | epoxidové povrstvení
V-8486107.0EPDM00 | 3-84-00038-985 | 17410.2064 | A31 | CEREX 300 | 0% | 17 410,- | 683,- | 18 194,- | 714,- | 6 |  | CEREX 300-L | Uzavírací klapka | CEREX 300-L Uzav. kl. DN300 PN10 PS6bar R20 CF8M/EPDM, RP litina | RP | Ruční páka | 300 | 10 | [5 empty] | 6 | EN 558 řada 20 | pitná voda | 110 | 45.5 | epoxidové povrstvení
V-8486597.0NBR000 | 3-84-00039-079 | 9872.2267 | A31 | CEREX 300 | 0% | 9 872,- | 387,- | 10 316,- | 405,- | 6 |  | CEREX 300-L | Uzavírací klapka | CEREX 300-L Uzav. kl. PLYN DN250 PN10 PS6bar R20 GGG/NBR, RP litina | RP | Ruční páka | 250 | 10 | [5 empty] | 6 | EN 558 řada 20 | plyn, odpadní voda | 80 | 32 | epoxidové povrstvení
V-8486607.0NBR000 | 3-84-00039-100 | 12483.5658 | A31 | CEREX 300 | 0% | 12 484,- | 490,- | 13 045,- | 512,- | 6 |  | CEREX 300-L | Uzavírací klapka | CEREX 300-L Uzav. kl. PLYN DN300 PN10 PS6bar R20 GGG/NBR, RP litina | RP | Ruční páka | 300 | 10 | [5 empty] | 6 | EN 558 řada 20 | plyn, odpadní voda | 80 | 44 | epoxidové povrstvení
V-8486097.0NBR000 | 3-84-00038-966 | 13039.9397 | A31 | CEREX 300 | 0% | 13 040,- | 512,- | 13 627,- | 535,- | 6 |  | CEREX 300-L | Uzavírací klapka | CEREX 300-L Uzav. kl. PLYN DN250 PN10 PS6bar R20 CF8M/NBR, RP litina | RP | Ruční páka | 250 | 10 | [5 empty] | 6 | EN 558 řada 20 | plyn, odpadní voda | 80 | 34 | epoxidové povrstvení
V-8486107.0NBR000 | 3-84-00038-986 | 17612.4201 | A31 | CEREX 300 | 0% | 17 612,- | 691,- | 18 405,- | 722,- | 6 |  | CEREX 300-L | Uzavírací klapka | CEREX 300-L Uzav. kl. PLYN DN300 PN10 PS6bar R20 CF8M/NBR, RP litina | RP | Ruční páka | 300 | 10 | [5 empty] | 6 | EN 558 řada 20 | plyn, odpadní voda | 80 | 45.5 | epoxidové povrstvení
V-8485522.0EPDM00 | 3-31-84006-750 | 4088.1214 | A31 | CEREX 300 | 0% | 4 088,- | 160,- | 4 272,- | 168,- | 6 |  | CEREX 300-L | Uzavírací klapka | CEREX 300-L Uzav. kl. DN50 PN10/16 R20 GGG/EPDM, PRRK 232-05 | PRRK | Převodovka s ručním kolem | 50 | 16 | [5 empty] | 16 | EN 558 řada 20 | pitná voda | 80 | 4.5 | epoxidové povrstvení
V-8485532.0EPDM00 | 3-31-84008-750 | 4136.6633 | A31 | CEREX 300 | 0% | 4 137,- | 162,- | 4 323,- | 170,- | 6 |  | CEREX 300-L | Uzavírací klapka | CEREX 300-L Uzav. kl. DN65 PN10/16 R20 GGG/EPDM, PRRK 232-05 | PRRK | Převodovka s ručním kolem | 65 | 16 | [5 empty] | 16 | EN 558 řada 20 | pitná voda | 80 | 5 | epoxidové povrstvení
V-8485542.0EPDM00 | 3-31-84010-700 | 4637.0246 | A31 | CEREX 300 | 0% | 4 637,- | 182,- | 4 846,- | 190,- | 6 |  | CEREX 300-L | Uzavírací klapka | CEREX 300-L Uzav. kl. DN80 PN10/16 R20 GGG/EPDM, PRRK 232-05 | PRRK | Převodovka s ručním kolem | 80 | 16 | [5 empty] | 16 | EN 558 řada 20 | pitná voda | 80 | 5 | epoxidové povrstvení
V-8485552.0EPDM00 | 3-31-84012-750 | 5126.5428 | A31 | CEREX 300 | 0% | 5 127,- | 201,- | 5 357,- | 210,- | 6 |  | CEREX 300-L | Uzavírací klapka | CEREX 300-L Uzav. kl. DN100 PN10/16 R20 GGG/EPDM, PRRK 232-05 | PRRK | Převodovka s ručním kolem | 100 | 16 | [5 empty] | 16 | EN 558 řada 20 | pitná voda | 80 | 8.5 | epoxidové povrstvení
V-8485562.0EPDM00 | 3-31-84014-750 | 5696.5872 | A31 | CEREX 300 | 0% | 5 697,- | 224,- | 5 953,- | 234,- | 6 |  | CEREX 300-L | Uzavírací klapka | CEREX 300-L Uzav. kl. DN125 PN10/16 R20 GGG/EPDM, PRRK 232-05 | PRRK | Převodovka s ručním kolem | 125 | 16 | [5 empty] | 16 | EN 558 řada 20 | pitná voda | 80 | 8 | epoxidové povrstvení
V-8485572.0EPDM00 | 3-31-84016-700 | 7390.9906 | A31 | CEREX 300 | 0% | 7 391,- | 290,- | 7 724,- | 303,- | 6 |  | CEREX 300-L | Uzavírací klapka | CEREX 300-L Uzav. kl. DN150 PN10/16 R20 GGG/EPDM, PRRK 232-06 | PRRK | Převodovka s ručním kolem | 150 | 16 | [5 empty] | 16 | EN 558 řada 20 | pitná voda | 80 | 14 | epoxidové povrstvení
V-8486582.0EPDM00 | 3-31-84019-750 | 9791.1701 | A31 | CEREX 300 | 0% | 9 791,- | 384,- | 10 232,- | 402,- | 6 |  | CEREX 300-L | Uzavírací klapka | CEREX 300-L Uzav. kl. DN200 PN10 R20 GGG/EPDM, PRRK 232-08 | PRRK | Převodovka s ručním kolem | 200 | 10 | [5 empty] | 10 | EN 558 řada 20 | pitná voda | 80 | 19.5 | epoxidové povrstvení
V-8485582.0EPDM00 | 3-31-84018-750 | 10482.549 | A31 | CEREX 300 | 0% | 10 483,- | 411,- | 10 954,- | 430,- | 6 |  | CEREX 300-L | Uzavírací klapka | CEREX 300-L Uzav. kl. DN200 PN16 R20 GGG/EPDM, PRRK 232-08 | PRRK | Převodovka s ručním kolem | 200 | 16 | [5 empty] | 16 | EN 558 řada 20 | pitná voda | 80 | 19.5 | epoxidové povrstvení
V-8486592.0EPDM00 | 3-31-84021-750 | 11095.5825 | A31 | CEREX 300 | 0% | 11 096,- | 435,- | 11 595,- | 455,- | 6 |  | CEREX 300-L | Uzavírací klapka | CEREX 300-L Uzav. kl. DN250 PN10 R20 GGG/EPDM, PRRK 232-08 | PRRK | Převodovka s ručním kolem | 250 | 10 | [5 empty] | 10 | EN 558 řada 20 | pitná voda | 80 | 30 | epoxidové povrstvení
V-8485592.0EPDM00 | 3-31-84020-750 | 11225.5997 | A31 | CEREX 300 | 0% | 11 226,- | 441,- | 11 731,- | 460,- | 6 |  | CEREX 300-L | Uzavírací klapka | CEREX 300-L Uzav. kl. DN250 PN16 R20 GGG/EPDM, PRRK 232-08 | PRRK | Převodovka s ručním kolem | 250 | 16 | [5 empty] | 16 | EN 558 řada 20 | pitná voda | 80 | 29.5 | epoxidové povrstvení
V-8486602.0EPDM00 | 3-31-84023-750 | 15093.6268 | A31 | CEREX 300 | 0% | 15 094,- | 592,- | 15 773,- | 619,- | 6 |  | CEREX 300-L | Uzavírací klapka | CEREX 300-L Uzav. kl. DN300 PN10 R20 GGG/EPDM, PRRK 232-11 | PRRK | Převodovka s ručním kolem | 300 | 10 | [5 empty] | 10 | EN 558 řada 20 | pitná voda | 80 | 43.5 | epoxidové povrstvení
V-8485602.0EPDM00 | 3-31-84022-750 | 15140.2101 | A31 | CEREX 300 | 0% | 15 140,- | 594,- | 15 822,- | 621,- | 6 |  | CEREX 300-L | Uzavírací klapka | CEREX 300-L Uzav. kl. DN300 PN16 R20 GGG/EPDM, PRRK 232-11 | PRRK | Převodovka s ručním kolem | 300 | 16 | [5 empty] | 16 | EN 558 řada 20 | pitná voda | 80 | 43.5 | epoxidové povrstvení
V-8486612.0EPDM0N | 3-31-84025-778 | 20713.1001 | A31 | CEREX 300 | 0% | 20 713,- | 813,- | 21 645,- | 849,- | 6 |  | CEREX 300-L | Uzavírací klapka | CEREX 300-L Uzav. kl. DN350 PN10 R20 GGG/EPDM, PRRK 232-11 | PRRK | Převodovka s ručním kolem | 350 | 10 | [5 empty] | 10 | EN 558 řada 20 | pitná voda | 80 | 54 | epoxidové povrstvení
V-8485612.0EPDM0N | 3-31-84024-778 | 23220.9643 | A31 | CEREX 300 | 0% | 23 221,- | 911,- | 24 266,- | 952,- | 6 |  | CEREX 300-L | Uzavírací klapka | CEREX 300-L Uzav. kl. DN350 PN16 R20 GGG/EPDM, PRRK 232-11 | PRRK | Převodovka s ručním kolem | 350 | 16 | [5 empty] | 16 | EN 558 řada 20 | pitná voda | 80 | 58 | epoxidové povrstvení
V-8486622.0EPDM00 | 3-31-84027-750 | 25581.4258 | A31 | CEREX 300 | 0% | 25 581,- | 1 004,- | 26 733,- | 1 049,- | 6 |  | CEREX 300-L | Uzavírací klapka | CEREX 300-L Uzav. kl. DN400 PN10 R20 GGG/EPDM, PRRK 232-14 | PRRK | Převodovka s ručním kolem | 400 | 10 | [5 empty] | 10 | EN 558 řada 20 | pitná voda | 80 | 82.5 | epoxidové povrstvení
V-8485622.0EPDM00 | 3-31-84028-750 | 25915.6663 | A31 | CEREX 300 | 0% | 25 916,- | 1 017,- | 27 082,- | 1 063,- | 6 |  | CEREX 300-L | Uzavírací klapka | CEREX 300-L Uzav. kl. DN400 PN16 R20 GGG/EPDM, PRRK 232-14 | PRRK | Převodovka s ručním kolem | 400 | 16 | [5 empty] | 16 | EN 558 řada 20 | pitná voda | 80 | 84 | epoxidové povrstvení
V-8486632.0EPDM00 | 3-31-84029-750 | 40969.8579 | A31 | CEREX 300 | 0% | 40 970,- | 1 608,- | 42 814,- | 1 680,- | 6 |  | CEREX 300-L | Uzavírací klapka | CEREX 300-L Uzav. kl. DN450 PN10 R20 GGG/EPDM, PRRK AB1250N | PRRK | Převodovka s ručním kolem | 450 | 10 | [5 empty] | 10 | EN 558 řada 20 | pitná voda | 80 | 135 | epoxidové povrstvení
V-8485632.0EPDM00 | 3-31-84030-750 | 43277.5169 | A31 | CEREX 300 | 0% | 43 278,- | 1 698,- | 45 225,- | 1 775,- | 6 |  | CEREX 300-L | Uzavírací klapka | CEREX 300-L Uzav. kl. DN450 PN16 PS10bar R20 GGG/EPDM, PRRK AB1250N | PRRK | Převodovka s ručním kolem | 450 | 16 | [5 empty] | 10 | EN 558 řada 20 | pitná voda | 80 | 149 | epoxidové povrstvení
V-8486642.0EPDM00 | 3-31-84031-750 | 53541.486 | A31 | CEREX 300 | 0% | 53 541,- | 2 101,- | 55 951,- | 2 196,- | 6 |  | CEREX 300-L | Uzavírací klapka | CEREX 300-L Uzav. kl. DN500 PN10 R20 GGG/EPDM, PRRK AB1250N | PRRK | Převodovka s ručním kolem | 500 | 10 | [5 empty] | 10 | EN 558 řada 20 | pitná voda | 80 | 159.5 | epoxidové povrstvení
V-8485642.0EPDM00 | 3-31-84032-750 | 58779.7721 | A31 | CEREX 300 | 0% | 58 780,- | 2 307,- | 61 425,- | 2 411,- | 6 |  | CEREX 300-L | Uzavírací klapka | CEREX 300-L Uzav. kl. DN500 PN16 PS10bar R20 GGG/EPDM, PRRK AB1250N | PRRK | Převodovka s ručním kolem | 500 | 16 | [5 empty] | 10 | EN 558 řada 20 | pitná voda | 80 | 184.5 | epoxidové povrstvení
V-8486652.0EPDM00 | 3-31-84033-750 | 78630.2235 | A31 | CEREX 300 | 0% | 78 630,- | 3 086,- | 82 169,- | 3 225,- | 6 |  | CEREX 300-L | Uzavírací klapka | CEREX 300-L Uzav. kl. DN600 PN10 R20 GGG/EPDM, PRRK AB1950N | PRRK | Převodovka s ručním kolem | 600 | 10 | [5 empty] | 10 | EN 558 řada 20 | pitná voda | 80 | 251 | epoxidové povrstvení
V-8485652.0EPDM00 | 3-31-84034-750 | 76830.9622 | A31 | CEREX 300 | 0% | 76 831,- | 3 015,- | 80 288,- | 3 151,- | 6 |  | CEREX 300-L | Uzavírací klapka | CEREX 300-L Uzav. kl. DN600 PN16 PS10bar R20 GGG/EPDM, PRRK AB1950N | PRRK | Převodovka s ručním kolem | 600 | 16 | [5 empty] | 10 | EN 558 řada 20 | pitná voda | 80 | 302 | epoxidové povrstvení
V-8485022.0EPDM00 | 3-31-86006-750 | 4078.6513 | A31 | CEREX 300 | 0% | 4 079,- | 160,- | 4 262,- | 167,- | 6 |  | CEREX 300-L | Uzavírací klapka | CEREX 300-L Uzav. kl. DN50 PN10/16 R20 CF8M/EPDM, PRRK 232-05 | PRRK | Převodovka s ručním kolem | 50 | 16 | [5 empty] | 16 | EN 558 řada 20 | pitná voda | 110 | 4 | epoxidové povrstvení
V-8485032.0EPDM00 | 3-31-86008-750 | 4163.2564 | A31 | CEREX 300 | 0% | 4 163,- | 163,- | 4 351,- | 171,- | 6 |  | CEREX 300-L | Uzavírací klapka | CEREX 300-L Uzav. kl. DN65 PN10/16 R20 CF8M/EPDM, PRRK 232-05 | PRRK | Převodovka s ručním kolem | 65 | 16 | [5 empty] | 16 | EN 558 řada 20 | pitná voda | 110 | 5 | epoxidové povrstvení
V-8485042.0EPDM00 | 3-31-86010-700 | 4713.5529 | A31 | CEREX 300 | 0% | 4 714,- | 185,- | 4 926,- | 193,- | 6 |  | CEREX 300-L | Uzavírací klapka | CEREX 300-L Uzav. kl. DN80 PN10/16 R20 CF8M/EPDM, PRRK 232-05 | PRRK | Převodovka s ručním kolem | 80 | 16 | [5 empty] | 16 | EN 558 řada 20 | pitná voda | 110 | 6 | epoxidové povrstvení
V-8485052.0EPDM00 | 3-31-86012-704 | 5234.0255 | A31 | CEREX 300 | 0% | 5 234,- | 205,- | 5 470,- | 215,- | 6 |  | CEREX 300-L | Uzavírací klapka | CEREX 300-L Uzav. kl. DN100 PN10/16 R20 CF8M/EPDM, PRRK 232-05 | PRRK | Převodovka s ručním kolem | 100 | 16 | [5 empty] | 16 | EN 558 řada 20 | pitná voda | 110 | 8.5 | epoxidové povrstvení
V-8485062.0EPDM00 | 3-31-86014-750 | 5935.8842 | A31 | CEREX 300 | 0% | 5 936,- | 233,- | 6 203,- | 243,- | 6 |  | CEREX 300-L | Uzavírací klapka | CEREX 300-L Uzav. kl. DN125 PN10/16 R20 CF8M/EPDM, PRRK 232-05 | PRRK | Převodovka s ručním kolem | 125 | 16 | [5 empty] | 16 | EN 558 řada 20 | pitná voda | 110 | 10.5 | epoxidové povrstvení
V-8485072.0EPDM00 | 3-31-86016-705 | 8015.6144 | A31 | CEREX 300 | 0% | 8 016,- | 315,- | 8 376,- | 329,- | 6 |  | CEREX 300-L | Uzavírací klapka | CEREX 300-L Uzav. kl. DN150 PN10/16 R20 CF8M/EPDM, PRRK 232-06 | PRRK | Převodovka s ručním kolem | 150 | 16 | [5 empty] | 16 | EN 558 řada 20 | pitná voda | 110 | 14 | epoxidové povrstvení
V-8486082.0EPDM00 | 3-31-86019-705 | 10629.144 | A31 | CEREX 300 | 0% | 10 629,- | 417,- | 11 107,- | 436,- | 6 |  | CEREX 300-L | Uzavírací klapka | CEREX 300-L Uzav. kl. DN200 PN10 R20 CF8M/EPDM, PRRK 232-08 | PRRK | Převodovka s ručním kolem | 200 | 10 | [5 empty] | 10 | EN 558 řada 20 | pitná voda | 110 | 20 | epoxidové povrstvení
V-8485082.0EPDM00 | 3-31-86018-700 | 11381.1802 | A31 | CEREX 300 | 0% | 11 381,- | 447,- | 11 893,- | 467,- | 6 |  | CEREX 300-L | Uzavírací klapka | CEREX 300-L Uzav. kl. DN200 PN16 R20 CF8M/EPDM, PRRK 232-08 | PRRK | Převodovka s ručním kolem | 200 | 16 | [5 empty] | 16 | EN 558 řada 20 | pitná voda | 110 | 21.5 | epoxidové povrstvení
V-8486092.0EPDM00 | 3-31-86021-702 | 13532.7741 | A31 | CEREX 300 | 0% | 13 533,- | 531,- | 14 142,- | 555,- | 6 |  | CEREX 300-L | Uzavírací klapka | CEREX 300-L Uzav. kl. DN250 PN10 R20 CF8M/EPDM, PRRK 232-08 | PRRK | Převodovka s ručním kolem | 250 | 10 | [5 empty] | 10 | EN 558 řada 20 | pitná voda | 110 | 31 | epoxidové povrstvení
V-8485092.0EPDM00 | 3-31-86020-750 | 13662.6298 | A31 | CEREX 300 | 0% | 13 663,- | 536,- | 14 277,- | 560,- | 6 |  | CEREX 300-L | Uzavírací klapka | CEREX 300-L Uzav. kl. DN250 PN16 R20 CF8M/EPDM, PRRK 232-08 | PRRK | Převodovka s ručním kolem | 250 | 16 | [5 empty] | 16 | EN 558 řada 20 | pitná voda | 110 | 30.5 | epoxidové povrstvení
V-8486102.0EPDM00 | 3-31-86023-702 | 18671.6745 | A31 | CEREX 300 | 0% | 18 672,- | 733,- | 19 512,- | 766,- | 6 |  | CEREX 300-L | Uzavírací klapka | CEREX 300-L Uzav. kl. DN300 PN10 R20 CF8M/EPDM, PRRK 232-11 | PRRK | Převodovka s ručním kolem | 300 | 10 | [5 empty] | 10 | EN 558 řada 20 | pitná voda | 110 | 46 | epoxidové povrstvení
V-8485102.0EPDM00 | 3-31-86022-750 | 18718.1164 | A31 | CEREX 300 | 0% | 18 718,- | 735,- | 19 560,- | 768,- | 6 |  | CEREX 300-L | Uzavírací klapka | CEREX 300-L Uzav. kl. DN300 PN16 R20 CF8M/EPDM, PRRK 232-11 | PRRK | Převodovka s ručním kolem | 300 | 16 | [5 empty] | 16 | EN 558 řada 20 | pitná voda | 110 | 45 | epoxidové povrstvení
V-8486112.0EPDM0N | 3-31-86025-778 | 27562.275 | A31 | CEREX 300 | 0% | 27 562,- | 1 082,- | 28 803,- | 1 130,- | 6 |  | CEREX 300-L | Uzavírací klapka | CEREX 300-L Uzav. kl. DN350 PN10 R20 CF8M/EPDM, PRRK 232-11 | PRRK | Převodovka s ručním kolem | 350 | 10 | [5 empty] | 10 | EN 558 řada 20 | pitná voda | 110 | 57 | epoxidové povrstvení
V-8485112.0EPDM0N | 3-31-86024-778 | 29884.3714 | A31 | CEREX 300 | 0% | 29 884,- | 1 173,- | 31 229,- | 1 226,- | 6 |  | CEREX 300-L | Uzavírací klapka | CEREX 300-L Uzav. kl. DN350 PN16 R20 CF8M/EPDM, PRRK 232-11 | PRRK | Převodovka s ručním kolem | 350 | 16 | [5 empty] | 16 | EN 558 řada 20 | pitná voda | 110 | 60 | epoxidové povrstvení
V-8486122.0EPDM00 | 3-31-86027-750 | 34286.2586 | A31 | CEREX 300 | 0% | 34 286,- | 1 346,- | 35 829,- | 1 406,- | 6 |  | CEREX 300-L | Uzavírací klapka | CEREX 300-L Uzav. kl. DN400 PN10 R20 CF8M/EPDM, PRRK 232-14 | PRRK | Převodovka s ručním kolem | 400 | 10 | [5 empty] | 10 | EN 558 řada 20 | pitná voda | 110 | 85 | epoxidové povrstvení
V-8485122.0EPDM00 | 3-31-86028-750 | 34879.9076 | A31 | CEREX 300 | 0% | 34 880,- | 1 369,- | 36 450,- | 1 431,- | 6 |  | CEREX 300-L | Uzavírací klapka | CEREX 300-L Uzav. kl. DN400 PN16 R20 CF8M/EPDM, PRRK 232-14 | PRRK | Převodovka s ručním kolem | 400 | 16 | [5 empty] | 16 | EN 558 řada 20 | pitná voda | 110 | 90 | epoxidové povrstvení
V-8486132.0EPDM00 | 3-31-86029-750 | 53791.8686 | A31 | CEREX 300 | 0% | 53 792,- | 2 111,- | 56 213,- | 2 206,- | 6 |  | CEREX 300-L | Uzavírací klapka | CEREX 300-L Uzav. kl. DN450 PN10 R20 CF8M/EPDM, PRRK AB1250N | PRRK | Převodovka s ručním kolem | 450 | 10 | [5 empty] | 10 | EN 558 řada 20 | pitná voda | 110 | 132 | epoxidové povrstvení
V-8485132.0EPDM00 | 3-31-86030-750 | 59930.28 | A31 | CEREX 300 | 0% | 59 930,- | 2 352,- | 62 627,- | 2 458,- | 6 |  | CEREX 300-L | Uzavírací klapka | CEREX 300-L Uzav. kl. DN450 PN16 PS10bar R20 CF8M/EPDM, PRRK AB1250N | PRRK | Převodovka s ručním kolem | 450 | 16 | [5 empty] | 10 | EN 558 řada 20 | pitná voda | 110 | 147 | epoxidové povrstvení
V-8486142.0EPDM00 | 3-31-86031-750 | 74452.4691 | A31 | CEREX 300 | 0% | 74 452,- | 2 922,- | 77 803,- | 3 053,- | 6 |  | CEREX 300-L | Uzavírací klapka | CEREX 300-L Uzav. kl. DN500 PN10 R20 CF8M/EPDM, PRRK AB1250N | PRRK | Převodovka s ručním kolem | 500 | 10 | [5 empty] | 10 | EN 558 řada 20 | pitná voda | 110 | 150 | epoxidové povrstvení
V-8485142.0EPDM00 | 3-31-86032-750 | 89962.0541 | A31 | CEREX 300 | 0% | 89 962,- | 3 531,- | 94 010,- | 3 690,- | 6 |  | CEREX 300-L | Uzavírací klapka | CEREX 300-L Uzav. kl. DN500 PN16 PS10bar R20 CF8M/EPDM, PRRK AB1250N | PRRK | Převodovka s ručním kolem | 500 | 16 | [5 empty] | 10 | EN 558 řada 20 | pitná voda | 110 | 191 | epoxidové povrstvení
V-8486152.0EPDM00 | 3-31-86033-750 | 112591.3886 | A31 | CEREX 300 | 0% | 112 591,- | 4 419,- | 117 658,- | 4 618,- | 6 |  | CEREX 300-L | Uzavírací klapka | CEREX 300-L Uzav. kl. DN600 PN10 R20 CF8M/EPDM, PRRK AB1950N | PRRK | Převodovka s ručním kolem | 600 | 10 | [5 empty] | 10 | EN 558 řada 20 | pitná voda | 110 | 237 | epoxidové povrstvení
V-8485152.0EPDM00 | 3-31-86034-750 | 116478.3761 | A31 | CEREX 300 | 0% | 116 478,- | 4 571,- | 121 720,- | 4 777,- | 6 |  | CEREX 300-L | Uzavírací klapka | CEREX 300-L Uzav. kl. DN600 PN16 PS10bar R20 CF8M/EPDM, PRRK AB1950N | PRRK | Převodovka s ručním kolem | 600 | 16 | [5 empty] | 10 | EN 558 řada 20 | pitná voda | 110 | 281 | epoxidové povrstvení
V-8485522.0NBR000 | 3-31-84106-750 | 4154.9978 | A31 | CEREX 300 | 0% | 4 155,- | 163,- | 4 342,- | 170,- | 6 |  | CEREX 300-L | Uzavírací klapka | CEREX 300-L Uzav. kl. PLYN DN50 PN10/16 R20 GGG/NBR, PRRK 232-05 | PRRK | Převodovka s ručním kolem | 50 | 16 | [5 empty] | 16 | EN 558 řada 20 | plyn, odpadní voda | 80 | 4.5 | epoxidové povrstvení
V-8485532.0NBR000 | 3-31-84108-750 | 4340.7857 | A31 | CEREX 300 | 0% | 4 341,- | 170,- | 4 536,- | 178,- | 6 |  | CEREX 300-L | Uzavírací klapka | CEREX 300-L Uzav. kl. PLYN DN65 PN10/16 R20 GGG/NBR, PRRK 232-05 | PRRK | Převodovka s ručním kolem | 65 | 16 | [5 empty] | 16 | EN 558 řada 20 | plyn, odpadní voda | 80 | 5 | epoxidové povrstvení
V-8485542.0NBR000 | 3-31-84110-750 | 4823.6202 | A31 | CEREX 300 | 0% | 4 824,- | 189,- | 5 041,- | 198,- | 6 |  | CEREX 300-L | Uzavírací klapka | CEREX 300-L Uzav. kl. PLYN DN80 PN10/16 R20 GGG/NBR, PRRK 232-05 | PRRK | Převodovka s ručním kolem | 80 | 16 | [5 empty] | 16 | EN 558 řada 20 | plyn, odpadní voda | 80 | 7 | epoxidové povrstvení
V-8485552.0NBR000 | 3-31-84112-750 | 5376.4003 | A31 | CEREX 300 | 0% | 5 376,- | 211,- | 5 618,- | 220,- | 6 |  | CEREX 300-L | Uzavírací klapka | CEREX 300-L Uzav. kl. PLYN DN100 PN10/16 R20 GGG/NBR, PRRK 232-05 | PRRK | Převodovka s ručním kolem | 100 | 16 | [5 empty] | 16 | EN 558 řada 20 | plyn, odpadní voda | 80 | 9 | epoxidové povrstvení
V-8485562.0NBR000 | 3-31-84114-750 | 5912.32 | A31 | CEREX 300 | 0% | 5 912,- | 232,- | 6 178,- | 242,- | 6 |  | CEREX 300-L | Uzavírací klapka | CEREX 300-L Uzav. kl. PLYN DN125 PN10/16 R20 GGG/NBR, PRRK 232-05 | PRRK | Převodovka s ručním kolem | 125 | 16 | [5 empty] | 16 | EN 558 řada 20 | plyn, odpadní voda | 80 | 11 | epoxidové povrstvení
V-8485572.0NBR000 | 3-31-84116-750 | 7639.778 | A31 | CEREX 300 | 0% | 7 640,- | 300,- | 7 984,- | 313,- | 6 |  | CEREX 300-L | Uzavírací klapka | CEREX 300-L Uzav. kl. PLYN DN150 PN10/16 R20 GGG/NBR, PRRK 232-06 | PRRK | Převodovka s ručním kolem | 150 | 16 | [5 empty] | 16 | EN 558 řada 20 | plyn, odpadní voda | 80 | 14 | epoxidové povrstvení
V-8486582.0NBR000 | 3-31-84119-750 | 10003.1876 | A31 | CEREX 300 | 0% | 10 003,- | 393,- | 10 453,- | 410,- | 6 |  | CEREX 300-L | Uzavírací klapka | CEREX 300-L Uzav. kl. PLYN DN200 PN10 R20 GGG/NBR, PRRK 232-08 | PRRK | Převodovka s ručním kolem | 200 | 10 | [5 empty] | 10 | EN 558 řada 20 | plyn, odpadní voda | 80 | 19 | epoxidové povrstvení
V-8485582.0NBR000 | 3-31-84118-750 | 10793.8917 | A31 | CEREX 300 | 0% | 10 794,- | 424,- | 11 280,- | 443,- | 6 |  | CEREX 300-L | Uzavírací klapka | CEREX 300-L Uzav. kl. PLYN DN200 PN16 R20 GGG/NBR, PRRK 232-08 | PRRK | Převodovka s ručním kolem | 200 | 16 | [5 empty] | 16 | EN 558 řada 20 | plyn, odpadní voda | 80 | 21 | epoxidové povrstvení
V-8486592.0NBR000 | 3-31-84121-750 | 11251.062 | A31 | CEREX 300 | 0% | 11 251,- | 442,- | 11 757,- | 461,- | 6 |  | CEREX 300-L | Uzavírací klapka | CEREX 300-L Uzav. kl. PLYN DN250 PN10 R20 GGG/NBR, PRRK 232-08 | PRRK | Převodovka s ručním kolem | 250 | 10 | [5 empty] | 10 | EN 558 řada 20 | plyn, odpadní voda | 80 | 31 | epoxidové povrstvení
V-8485592.0NBR000 | 3-31-84120-750 | 11444.2604 | A31 | CEREX 300 | 0% | 11 444,- | 449,- | 11 959,- | 469,- | 6 |  | CEREX 300-L | Uzavírací klapka | CEREX 300-L Uzav. kl. PLYN DN250 PN16 R20 GGG/NBR, PRRK 232-08 | PRRK | Převodovka s ručním kolem | 250 | 16 | [5 empty] | 16 | EN 558 řada 20 | plyn, odpadní voda | 80 | 30 | epoxidové povrstvení
V-8486602.0NBR000 | 3-31-84123-750 | 15239.8583 | A31 | CEREX 300 | 0% | 15 240,- | 598,- | 15 926,- | 625,- | 6 |  | CEREX 300-L | Uzavírací klapka | CEREX 300-L Uzav. kl. PLYN DN300 PN10 R20 GGG/NBR, PRRK 232-11 | PRRK | Převodovka s ručním kolem | 300 | 10 | [5 empty] | 10 | EN 558 řada 20 | plyn, odpadní voda | 80 | 45 | epoxidové povrstvení
V-8485602.0NBR000 | 3-31-84122-750 | 15337.9517 | A31 | CEREX 300 | 0% | 15 338,- | 602,- | 16 028,- | 629,- | 6 |  | CEREX 300-L | Uzavírací klapka | CEREX 300-L Uzav. kl. PLYN DN300 PN16 R20 GGG/NBR, PRRK 232-11 | PRRK | Převodovka s ručním kolem | 300 | 16 | [5 empty] | 16 | EN 558 řada 20 | plyn, odpadní voda | 80 | 44 | epoxidové povrstvení
V-8486612.0NBR00N | 3-31-84125-778 | 20553.7236 | A31 | CEREX 300 | 0% | 20 554,- | 807,- | 21 479,- | 843,- | 6 |  | CEREX 300-L | Uzavírací klapka | CEREX 300-L Uzav. kl. DN350 PN10 R20 GGG/NBR, PRRK 232-11 | PRRK | Převodovka s ručním kolem | 350 | 10 | [5 empty] | 10 | EN 558 řada 20 | odpadní voda | 80 | 54 | epoxidové povrstvení
V-8485612.0NBR00N | 3-31-84124-778 | 23220.9643 | A31 | CEREX 300 | 0% | 23 221,- | 911,- | 24 266,- | 952,- | 6 |  | CEREX 300-L | Uzavírací klapka | CEREX 300-L Uzav. kl. DN350 PN16 R20 GGG/NBR, PRRK 232-11 | PRRK | Převodovka s ručním kolem | 350 | 16 | [5 empty] | 16 | EN 558 řada 20 | odpadní voda | 80 | 58 | epoxidové povrstvení
V-8486622.0NBR000 | 3-31-84127-750 | 26639.4739 | A31 | CEREX 300 | 0% | 26 639,- | 1 046,- | 27 838,- | 1 093,- | 6 |  | CEREX 300-L | Uzavírací klapka | CEREX 300-L Uzav. kl. DN400 PN10 R20 GGG/NBR, PRRK 232-14 | PRRK | Převodovka s ručním kolem | 400 | 10 | [5 empty] | 10 | EN 558 řada 20 | odpadní voda | 80 | 80 | epoxidové povrstvení
V-8485622.0NBR000 | 3-31-84128-750 | 26972.6644 | A31 | CEREX 300 | 0% | 26 973,- | 1 059,- | 28 186,- | 1 106,- | 6 |  | CEREX 300-L | Uzavírací klapka | CEREX 300-L Uzav. kl. DN400 PN16 R20 GGG/NBR, PRRK 232-14 | PRRK | Převodovka s ručním kolem | 400 | 16 | [5 empty] | 16 | EN 558 řada 20 | odpadní voda | 80 | 82 | epoxidové povrstvení
V-8486632.0NBR000 | 3-31-84129-750 | 40943.6485 | A31 | CEREX 300 | 0% | 40 944,- | 1 607,- | 42 786,- | 1 679,- | 6 |  | CEREX 300-L | Uzavírací klapka | CEREX 300-L Uzav. kl. DN450 PN10 R20 GGG/NBR, PRRK AB1250N | PRRK | Převodovka s ručním kolem | 450 | 10 | [5 empty] | 10 | EN 558 řada 20 | odpadní voda | 80 | 140 | epoxidové povrstvení
V-8485632.0NBR000 | 3-31-84130-750 | 43249.5508 | A31 | CEREX 300 | 0% | 43 250,- | 1 697,- | 45 196,- | 1 774,- | 6 |  | CEREX 300-L | Uzavírací klapka | CEREX 300-L Uzav. kl. DN450 PN16 PS10bar R20 GGG/NBR, PRRK AB1250N | PRRK | Převodovka s ručním kolem | 450 | 16 | [5 empty] | 10 | EN 558 řada 20 | odpadní voda | 80 | 149 | epoxidové povrstvení
V-8486642.0NBR000 | 3-31-84131-750 | 54621.7253 | A31 | CEREX 300 | 0% | 54 622,- | 2 144,- | 57 080,- | 2 240,- | 6 |  | CEREX 300-L | Uzavírací klapka | CEREX 300-L Uzav. kl. DN500 PN10 R20 GGG/NBR, PRRK AB1250N | PRRK | Převodovka s ručním kolem | 500 | 10 | [5 empty] | 10 | EN 558 řada 20 | odpadní voda | 80 | 161 | epoxidové povrstvení
V-8485642.0NBR000 | 3-31-84132-750 | 59897.9726 | A31 | CEREX 300 | 0% | 59 898,- | 2 351,- | 62 593,- | 2 457,- | 6 |  | CEREX 300-L | Uzavírací klapka | CEREX 300-L Uzav. kl. DN500 PN16 PS10bar R20 GGG/NBR, PRRK AB1250N | PRRK | Převodovka s ručním kolem | 500 | 16 | [5 empty] | 10 | EN 558 řada 20 | odpadní voda | 80 | 190 | epoxidové povrstvení
V-8486652.0NBR000 | 3-31-84133-750 | 78614.4534 | A31 | CEREX 300 | 0% | 78 614,- | 3 085,- | 82 152,- | 3 224,- | 6 |  | CEREX 300-L | Uzavírací klapka | CEREX 300-L Uzav. kl. DN600 PN10 R20 GGG/NBR, PRRK AB1950N | PRRK | Převodovka s ručním kolem | 600 | 10 | [5 empty] | 10 | EN 558 řada 20 | odpadní voda | 80 | 250 | epoxidové povrstvení
V-8485652.0NBR000 | 3-31-84134-750 | 76814.9499 | A31 | CEREX 300 | 0% | 76 815,- | 3 015,- | 80 272,- | 3 150,- | 6 |  | CEREX 300-L | Uzavírací klapka | CEREX 300-L Uzav. kl. DN600 PN16 PS10bar R20 GGG/NBR, PRRK AB1950N | PRRK | Převodovka s ručním kolem | 600 | 16 | [5 empty] | 10 | EN 558 řada 20 | odpadní voda | 80 | 306 | epoxidové povrstvení
V-8485022.0NBR000 | 3-31-86106-750 | 4145.5277 | A31 | CEREX 300 | 0% | 4 146,- | 163,- | 4 332,- | 170,- | 6 |  | CEREX 300-L | Uzavírací klapka | CEREX 300-L Uzav. kl. PLYN DN50, PN10/16 R20 CF8M/NBR, PRRK 232-05 | PRRK | Převodovka s ručním kolem | 50 | 16 | [5 empty] | 16 | EN 558 řada 20 | plyn, odpadní voda | 110 | 6 | epoxidové povrstvení
V-8485032.0NBR000 | 3-31-86108-750 | 4367.3586 | A31 | CEREX 300 | 0% | 4 367,- | 171,- | 4 564,- | 179,- | 6 |  | CEREX 300-L | Uzavírací klapka | CEREX 300-L Uzav. kl. PLYN DN65, PN10/16 R20 CF8M/NBR, PRRK 232-05 | PRRK | Převodovka s ručním kolem | 65 | 16 | [5 empty] | 16 | EN 558 řada 20 | plyn, odpadní voda | 110 | 5 | epoxidové povrstvení
V-8485042.0NBR000 | 3-31-86110-750 | 4900.1687 | A31 | CEREX 300 | 0% | 4 900,- | 192,- | 5 121,- | 201,- | 6 |  | CEREX 300-L | Uzavírací klapka | CEREX 300-L Uzav. kl. PLYN DN80, PN10/16 R20 CF8M/NBR, PRRK 232-05 | PRRK | Převodovka s ručním kolem | 80 | 16 | [5 empty] | 16 | EN 558 řada 20 | plyn, odpadní voda | 110 | 8 | epoxidové povrstvení
V-8485052.0NBR000 | 3-31-86112-750 | 5482.5302 | A31 | CEREX 300 | 0% | 5 483,- | 215,- | 5 729,- | 225,- | 6 |  | CEREX 300-L | Uzavírací klapka | CEREX 300-L Uzav. kl. PLYN DN100 PN10/16 R20 CF8M/NBR, PRRK 232-05 | PRRK | Převodovka s ručním kolem | 100 | 16 | [5 empty] | 16 | EN 558 řada 20 | plyn, odpadní voda | 110 | 6 | epoxidové povrstvení
V-8485062.0NBR000 | 3-31-86114-750 | 6152.9296 | A31 | CEREX 300 | 0% | 6 153,- | 241,- | 6 430,- | 252,- | 6 |  | CEREX 300-L | Uzavírací klapka | CEREX 300-L Uzav. kl. PLYN DN125 PN10/16 R20 CF8M/NBR, PRRK 232-05 | PRRK | Převodovka s ručním kolem | 125 | 16 | [5 empty] | 16 | EN 558 řada 20 | plyn, odpadní voda | 110 | 12 | epoxidové povrstvení
V-8485072.0NBR000 | 3-31-86116-750 | 8265.7344 | A31 | CEREX 300 | 0% | 8 266,- | 324,- | 8 638,- | 339,- | 6 |  | CEREX 300-L | Uzavírací klapka | CEREX 300-L Uzav. kl. PLYN DN150 PN10/16 R20 CF8M/NBR, PRRK 232-06 | PRRK | Převodovka s ručním kolem | 150 | 16 | [5 empty] | 16 | EN 558 řada 20 | plyn, odpadní voda | 110 | 15 | epoxidové povrstvení
V-8486082.0NBR000 | 3-31-86119-750 | 10901.7379 | A31 | CEREX 300 | 0% | 10 902,- | 428,- | 11 392,- | 447,- | 6 |  | CEREX 300-L | Uzavírací klapka | CEREX 300-L Uzav. kl. PLYN DN200 PN10 R20 CF8M/NBR, PRRK 232-08 | PRRK | Převodovka s ručním kolem | 200 | 10 | [5 empty] | 10 | EN 558 řada 20 | plyn, odpadní voda | 80 | 19 | epoxidové povrstvení
V-8485082.0NBR000 | 3-31-86118-750 | 11692.4824 | A31 | CEREX 300 | 0% | 11 692,- | 459,- | 12 219,- | 480,- | 6 |  | CEREX 300-L | Uzavírací klapka | CEREX 300-L Uzav. kl. PLYN DN200 PN16 R20 CF8M/NBR, PRRK 232-08 | PRRK | Převodovka s ručním kolem | 200 | 16 | [5 empty] | 16 | EN 558 řada 20 | plyn, odpadní voda | 110 | 21 | epoxidové povrstvení
V-8486092.0NBR000 | 3-31-86121-750 | 13698.3497 | A31 | CEREX 300 | 0% | 13 698,- | 538,- | 14 315,- | 562,- | 6 |  | CEREX 300-L | Uzavírací klapka | CEREX 300-L Uzav. kl. PLYN DN250 PN10 R20 CF8M/NBR, PRRK 232-08 | PRRK | Převodovka s ručním kolem | 250 | 10 | [5 empty] | 10 | EN 558 řada 20 | plyn, odpadní voda | 80 | 28 | epoxidové povrstvení
V-8485092.0NBR000 | 3-31-86120-750 | 13881.2905 | A31 | CEREX 300 | 0% | 13 881,- | 545,- | 14 506,- | 569,- | 6 |  | CEREX 300-L | Uzavírací klapka | CEREX 300-L Uzav. kl. PLYN DN250 PN16 R20 CF8M/NBR, PRRK 232-08 | PRRK | Převodovka s ručním kolem | 250 | 16 | [5 empty] | 16 | EN 558 řada 20 | plyn, odpadní voda | 110 | 19 | epoxidové povrstvení
V-8486102.0NBR000 | 3-31-86123-750 | 18874.2219 | A31 | CEREX 300 | 0% | 18 874,- | 741,- | 19 724,- | 774,- | 6 |  | CEREX 300-L | Uzavírací klapka | CEREX 300-L Uzav. kl. PLYN DN300 PN10 R20 CF8M/NBR, PRRK 232-11 | PRRK | Převodovka s ručním kolem | 300 | 10 | [5 empty] | 10 | EN 558 řada 20 | plyn, odpadní voda | 80 | 46 | epoxidové povrstvení
V-8485102.0NBR000 | 3-31-86122-750 | 18962.4414 | A31 | CEREX 300 | 0% | 18 962,- | 744,- | 19 816,- | 778,- | 6 |  | CEREX 300-L | Uzavírací klapka | CEREX 300-L Uzav. kl. PLYN DN300 PN16 R20 CF8M/NBR, PRRK 232-11 | PRRK | Převodovka s ručním kolem | 300 | 16 | [5 empty] | 16 | EN 558 řada 20 | plyn, odpadní voda | 80 | 44 | epoxidové povrstvení
V-8486112.0NBR00N | 3-31-86125-778 | 26942.3156 | A31 | CEREX 300 | 0% | 26 942,- | 1 057,- | 28 155,- | 1 105,- | 6 |  | CEREX 300-L | Uzavírací klapka | CEREX 300-L Uzav. kl. DN350 PN10 R20 CF8M/NBR, PRRK 232-11 | PRRK | Převodovka s ručním kolem | 350 | 10 | [5 empty] | 10 | EN 558 řada 20 | odpadní voda | 80 | 56 | epoxidové povrstvení
V-8485112.0NBR00N | 3-31-86124-778 | 31297.8214 | A31 | CEREX 300 | 0% | 31 298,- | 1 228,- | 32 706,- | 1 284,- | 6 |  | CEREX 300-L | Uzavírací klapka | CEREX 300-L Uzav. kl. DN350 PN16 R20 CF8M/NBR, PRRK 232-11 | PRRK | Převodovka s ručním kolem | 350 | 16 | [5 empty] | 16 | EN 558 řada 20 | odpadní voda | 80 | 62 | epoxidové povrstvení
V-8486122.0NBR000 | 3-31-86127-750 | 35345.2759 | A31 | CEREX 300 | 0% | 35 345,- | 1 387,- | 36 936,- | 1 450,- | 6 |  | CEREX 300-L | Uzavírací klapka | CEREX 300-L Uzav. kl. DN400 PN10 R20 CF8M/NBR, PRRK 232-14 | PRRK | Převodovka s ručním kolem | 400 | 10 | [5 empty] | 10 | EN 558 řada 20 | odpadní voda | 80 | 86 | epoxidové povrstvení
V-8485122.0NBR000 | 3-31-86128-750 | 35937.9759 | A31 | CEREX 300 | 0% | 35 938,- | 1 410,- | 37 555,- | 1 474,- | 6 |  | CEREX 300-L | Uzavírací klapka | CEREX 300-L Uzav. kl. DN400 PN16 R20 CF8M/NBR, PRRK 232-14 | PRRK | Převodovka s ručním kolem | 400 | 16 | [5 empty] | 16 | EN 558 řada 20 | odpadní voda | 80 | 88 | epoxidové povrstvení
V-8486132.0NBR000 | 3-31-86129-750 | 53764.8313 | A31 | CEREX 300 | 0% | 53 765,- | 2 110,- | 56 184,- | 2 205,- | 6 |  | CEREX 300-L | Uzavírací klapka | CEREX 300-L Uzav. kl. DN450 PN10 R20 CF8M/NBR, PRRK AB1250N | PRRK | Převodovka s ručním kolem | 450 | 10 | [5 empty] | 10 | EN 558 řada 20 | odpadní voda | 80 | 132 | epoxidové povrstvení
V-8485132.0NBR000 | 3-31-86130-750 | 53846.3874 | A31 | CEREX 300 | 0% | 53 846,- | 2 113,- | 56 269,- | 2 208,- | 6 |  | CEREX 300-L | Uzavírací klapka | CEREX 300-L Uzav. kl. DN450 PN16 PS10bar R20 CF8M/NBR, PRRK AB1250N | PRRK | Převodovka s ručním kolem | 450 | 16 | [5 empty] | 10 | EN 558 řada 20 | odpadní voda | 80 | 147 | epoxidové povrstvení
V-8486142.0NBR000 | 3-31-86131-750 | 75523.5614 | A31 | CEREX 300 | 0% | 75 524,- | 2 964,- | 78 922,- | 3 097,- | 6 |  | CEREX 300-L | Uzavírací klapka | CEREX 300-L Uzav. kl. DN500 PN10 R20 CF8M/NBR, PRRK AB1250N | PRRK | Převodovka s ručním kolem | 500 | 10 | [5 empty] | 10 | EN 558 řada 20 | odpadní voda | 80 | 167 | epoxidové povrstvení
V-8485142.0NBR000 | 3-31-86132-750 | 95068.647 | A31 | CEREX 300 | 0% | 95 069,- | 3 731,- | 99 347,- | 3 899,- | 6 |  | CEREX 300-L | Uzavírací klapka | CEREX 300-L Uzav. kl. DN500 PN16 PS10bar R20 CF8M/NBR, PRRK AB1250N | PRRK | Převodovka s ručním kolem | 500 | 16 | [5 empty] | 10 | EN 558 řada 20 | odpadní voda | 80 | 192 | epoxidové povrstvení
V-8486152.0NBR000 | 3-31-86133-750 | 112575.3762 | A31 | CEREX 300 | 0% | 112 575,- | 4 418,- | 117 641,- | 4 617,- | 6 |  | CEREX 300-L | Uzavírací klapka | CEREX 300-L Uzav. kl. DN600 PN10 R20 CF8M/NBR, PRRK AB1950N | PRRK | Převodovka s ručním kolem | 600 | 10 | [5 empty] | 10 | EN 558 řada 20 | odpadní voda | 80 | 244 | epoxidové povrstvení
V-8485152.0NBR000 | 3-31-86134-750 | 116460.2031 | A31 | CEREX 300 | 0% | 116 460,- | 4 571,- | 121 701,- | 4 776,- | 6 |  | CEREX 300-L | Uzavírací klapka | CEREX 300-L Uzav. kl. DN600 PN16 PS10bar R20 CF8M/NBR, PRRK AB1950N | PRRK | Převodovka s ručním kolem | 600 | 16 | [5 empty] | 10 | EN 558 řada 20 | odpadní voda | 80 | 310 | epoxidové povrstvení
H-2952384.M00 | 1-84-00004-225 | 421.4599 | A56 | Příslušenství | 0% | 421,- | 17,- | 440,- | 17,- | 6 |  | Protipříruba | Příruba | Protipříruba pro CEREX 300-L DN50 PN10/16 |  |  | 50 | 16 | [5 empty] | 16 | 20 |  |  | 2.731 | epoxidové povrstvení
H-2952385.M00 | 1-84-00004-226 | 501.823 | A56 | Příslušenství | 0% | 502,- | 20,- | 524,- | 21,- | 6 |  | Protipříruba | Příruba | Protipříruba pro CEREX 300-L DN65 PN10/16 |  |  | 65 | 16 | [5 empty] | 16 | 20 |  |  | 3.16 | epoxidové povrstvení
H-2952386.M00 | 1-84-00004-227 | 555.3984 | A56 | Příslušenství | 0% | 555,- | 22,- | 580,- | 23,- | 6 |  | Protipříruba | Příruba | Protipříruba pro CEREX 300-L DN80 PN10/16 |  |  | 80 | 16 | [5 empty] | 16 | 20 |  |  | 3.603 | epoxidové povrstvení
H-2952387.M00 | 1-84-00004-228 | 792.9161 | A56 | Příslušenství | 0% | 793,- | 31,- | 829,- | 33,- | 6 |  | Protipříruba | Příruba | Protipříruba pro CEREX 300-L DN100 PN10/16 |  |  | 100 | 16 | [5 empty] | 16 | 22 |  |  | 4.388 | epoxidové povrstvení
H-2952388.M00 | 1-84-00004-229 | 980.43 | A56 | Příslušenství | 0% | 980,- | 38,- | 1 025,- | 40,- | 6 |  | Protipříruba | Příruba | Protipříruba pro CEREX 300-L DN125 PN10/16 |  |  | 125 | 16 | [5 empty] | 16 | 22 |  |  | 5.41 | epoxidové povrstvení
H-2952389.M00 | 1-84-00004-230 | 1212.5901 | A56 | Příslušenství | 0% | 1 213,- | 48,- | 1 267,- | 50,- | 6 |  | Protipříruba | Příruba | Protipříruba pro CEREX 300-L DN150 PN10/16 |  |  | 150 | 16 | [5 empty] | 16 | 24 |  |  | 7.144 | epoxidové povrstvení
H-2952390.M00 | 1-84-00004-231 | 1784.0611 | A56 | Příslušenství | 0% | 1 784,- | 70,- | 1 864,- | 73,- | 6 |  | Protipříruba | Příruba | Protipříruba pro CEREX 300-L DN200 PN16 |  |  | 200 | 16 | [5 empty] | 16 | 26 |  |  | 9.735 | epoxidové povrstvení
H-2952391.M00 | 1-84-00004-232 | 2514.4725 | A56 | Příslušenství | 0% | 2 514,- | 99,- | 2 628,- | 103,- | 6 |  | Protipříruba | Příruba | Protipříruba pro CEREX 300-L DN250 PN16 |  |  | 250 | 16 | [5 empty] | 16 | 29 |  |  | 14.207 | epoxidové povrstvení
H-2952392.M00 | 1-84-00004-233 | 3410.9677 | A56 | Příslušenství | 0% | 3 411,- | 134,- | 3 564,- | 140,- | 6 |  | Protipříruba | Příruba | Protipříruba pro CEREX 300-L DN300 PN16 |  |  | 300 | 16 | [5 empty] | 16 | 32 |  |  | 18.986 | epoxidové povrstvení
V-8354550.000000E | 3-84-00036-591 | 24828.7521 | A72 | ALKA | 0% | 24 829,- | 974,- | 25 946,- | 1 018,- | 7 | x | ALKA | Kulový kohout | ALKA Kul. koh. DN100 PS6bar, cisternový | RP | Ruční páka | 100 | [6 empty] | 6 | 306 | ropné látky | 120 | 31 | syntetické povrstvení
V-8354551.000000E | 3-84-00036-593 | 27127.7106 | A72 | ALKA | 0% | 27 128,- | 1 065,- | 28 348,- | 1 113,- | 7 | x | ALKA | Kulový kohout | ALKA Kul. koh. DN150/reduk.100 PS6bar pro, cisternový | RP | Ruční páka | 150 | [6 empty] | 6 | 336 | ropné látky | 120 | 37.5 | syntetické povrstvení
V-8605221 | 3-14-23665-490 | 10298.6628 | A32 | DUOJET | 0% | 10 299,- | 404,- | 10 762,- | 422,- | 8 |  | DUOJET | Od- a zavzdušňovací ventil | DUOJET Od-/zavzduš. vent. DN50 PN10/16 G1¼, GGG+CF8, plast. plov. | AO | Automatické ovládání | 50 | 16 |  | 1¼ |  |  |  | 16
V-8611420 | 3-14-23657-391 | 15040.3833 | A32 | DUOJET | 0% | 15 040,- | 590,- | 15 717,- | 617,- | 8 |  | DUOJET | Od- a zavzdušňovací ventil | DUOJET Od-/zavzduš. vent. DN50 PN10/16/25 G2, GGG+CF8, plast. plov. | AO | Automatické ovládání | 50 | 25 |  | 2 |  |  |  | 25 |  | pitná voda | 50 | 20 | epoxidové povrstvení
V-8611440 | 3-14-23657-390 | 14588.6311 | A32 | DUOJET | 0% | 14 589,- | 573,- | 15 245,- | 598,- | 8 |  | DUOJET | Od- a zavzdušňovací ventil | DUOJET Od-/zavzduš. vent. DN80 PN10/16/25 G2, GGG+CF8, plast. plov. | AO | Automatické ovládání | 80 | 25 |  | 2 |  |  |  | 25 |  | pitná voda | 50 | 19 | epoxidové povrstvení
V-8611250 | 3-14-23668-390 | 17617.1465 | A32 | DUOJET | 0% | 17 617,- | 691,- | 18 410,- | 723,- | 8 |  | DUOJET | Od- a zavzdušňovací ventil | DUOJET Od-/zavzduš. vent. DN100 PN10/16 G2½, GGG+CF8, plast. plov. | AO | Automatické ovládání | 100 | 16 |  | 2½ |  |  |  | 16 |  | pitná voda | 50 | 24 | epoxidové povrstvení
V-8611270 | 3-14-23672-390 | 29103.7022 | A32 | DUOJET | 0% | 29 104,- | 1 142,- | 30 413,- | 1 194,- | 8 |  | DUOJET | Od- a zavzdušňovací ventil | DUOJET Od-/zavzduš. vent. DN150 PN10/16 G4, GGG+CF8, plast. plov. | AO | Automatické ovládání | 150 | 16 |  | 4 |  |  |  | 16 |  | pitná voda | 50 | 56 | epoxidové povrstvení
V-8611080 | 3-14-23673-390 | 38364.9809 | A32 | DUOJET | 0% | 38 365,- | 1 506,- | 40 091,- | 1 573,- | 8 |  | DUOJET | Od- a zavzdušňovací ventil | DUOJET Od-/zavzduš. vent. DN200 PN10 G4, GGG+CF8, plast. plov. | AO | Automatické ovládání | 200 | 10 |  | 4 |  |  |  | 10 |  | pitná voda | 50 | 47 | epoxidové povrstvení
V-8611280 | 3-14-23673-391 | 38364.9809 | A32 | DUOJET | 0% | 38 365,- | 1 506,- | 40 091,- | 1 573,- | 8 |  | DUOJET | Od- a zavzdušňovací ventil | DUOJET Od-/zavzduš. vent. DN200 PN16 G4, GGG+CF8, plast. plov. | AO | Automatické ovládání | 200 | 16 |  | 4 |  |  |  | 16 |  | pitná voda | 50 | 57 | epoxidové povrstvení
V-8611450 | 3-14-23668-391 | 18494.6695 | A32 | DUOJET | 0% | 18 495,- | 726,- | 19 327,- | 759,- | 8 |  | DUOJET | Od- a zavzdušňovací ventil | DUOJET Od-/zavzduš. vent. DN100 PN25 G2½, GGG+CF8, plast. plov. | AO | Automatické ovládání | 100 | 25 |  | 2½ |  |  |  | 25 |  | pitná voda | 50 | 24 | epoxidové povrstvení
V-8611470 | 3-14-23672-391 | 29554.4261 | A32 | DUOJET | 0% | 29 554,- | 1 160,- | 30 884,- | 1 212,- | 8 |  | DUOJET | Od- a zavzdušňovací ventil | DUOJET Od-/zavzduš. vent. DN150 PN25 G4, GGG+CF8, plast. plov. | AO | Automatické ovládání | 150 | 25 |  | 4 |  |  |  | 25 |  | pitná voda | 50 | 45 | epoxidové povrstvení
V-8611480 | 3-14-23673-392 | 41302.0129 | A32 | DUOJET | 0% | 41 302,- | 1 621,- | 43 161,- | 1 694,- | 8 |  | DUOJET | Od- a zavzdušňovací ventil | DUOJET Od-/zavzduš. vent. DN200 PN25 G4, GGG+CF8, plast. plov. | AO | Automatické ovládání | 200 | 25 |  | 4 |  |  |  | 25 |  | pitná voda | 50 | 49 | epoxidové povrstvení
V-8615421 | 3-84-00066-429 | 10255.1234 | A32 | DUOJET | 0% | 10 255,- | 402,- | 10 717,- | 421,- | 8 |  | DUOJET | Od- a zavzdušňovací ventil | DUOJET Od-/zavzduš. vent. DN50 PN16 G1¼, GGG+CF8, plast. plov., s kul.k. | AO | Automatické ovládání | 50 | 16 |  | 1¼ |  |  |  | 16 |  | pitná voda | 50 | 12.5 | epoxidové povrstvení
V-8615420 | 3-84-00066-419 | 15474.0157 | A32 | DUOJET | 0% | 15 474,- | 607,- | 16 170,- | 635,- | 8 |  | DUOJET | Od- a zavzdušňovací ventil | DUOJET Od-/zavzduš. vent. DN50 PN10/16/25 G2, GGG+CF8, plast. plov., s kul.k. | AO | Automatické ovládání | 50 | 25 |  | 2 |  |  |  | 25 |  | pitná voda | 50 | 20 | epoxidové povrstvení
V-8615440 | 3-84-00066-420 | 15165.2312 | A32 | DUOJET | 0% | 15 165,- | 595,- | 15 848,- | 622,- | 8 |  | DUOJET | Od- a zavzdušňovací ventil | DUOJET Od-/zavzduš. vent. DN80 PN25 G2, GGG+CF8, plast. plov., s kul.k. | AO | Automatické ovládání | 80 | 25 |  | 2 |  |  |  | 25 |  | pitná voda | 50 | 19 | epoxidové povrstvení
V-8615250 | 3-84-00066-421 | 18413.9917 | A32 | DUOJET | 0% | 18 414,- | 723,- | 19 243,- | 755,- | 8 |  | DUOJET | Od- a zavzdušňovací ventil | DUOJET Od-/zavzduš. vent. DN100 PN10/16 G2½, GGG+CF8, plast. plov., s kul.k. | AO | Automatické ovládání | 100 | 16 |  | 2½ |  |  |  | 16 |  | pitná voda | 50 | 24 | epoxidové povrstvení
V-8615270 | 3-84-00066-422 | 30069.5178 | A32 | DUOJET | 0% | 30 070,- | 1 180,- | 31 423,- | 1 233,- | 8 |  | DUOJET | Od- a zavzdušňovací ventil | DUOJET Od-/zavzduš. vent. DN150 PN10/16 G4, GGG+CF8, plast. plov., s kul.k. | AO | Automatické ovládání | 150 | 16 |  | 4 |  |  |  | 16 |  | pitná voda | 50 | 56 | epoxidové povrstvení
V-8615080 | 3-84-00066-423 | 40272.5006 | A32 | DUOJET | 0% | 40 273,- | 1 581,- | 42 085,- | 1 652,- | 8 |  | DUOJET | Od- a zavzdušňovací ventil | DUOJET Od-/zavzduš. vent. DN200 PN10 G4, GGG+CF8, plast. plov., s kul.k. | AO | Automatické ovládání | 200 | 10 |  | 4 |  |  |  | 10 |  | pitná voda | 50 | 47 | epoxidové povrstvení
V-8615280 | 3-84-00066-424 | 40370.2099 | A32 | DUOJET | 0% | 40 370,- | 1 584,- | 42 187,- | 1 656,- | 8 |  | DUOJET | Od- a zavzdušňovací ventil | DUOJET Od-/zavzduš. vent. DN200 PN16 G4, GGG+CF8, plast. plov., s kul.k. | AO | Automatické ovládání | 200 | 16 |  | 4 |  |  |  | 16 |  | pitná voda | 50 | 57 | epoxidové povrstvení
V-8615450 | 3-84-00066-425 | #VALUE! | A32 | DUOJET | 0% | na poptávku | na poptávku | na poptávku | na poptávku | 8 |  | DUOJET | Od- a zavzdušňovací ventil | DUOJET Od-/zavzduš. vent. DN100 PN25 G2½, GGG+CF8, plast. plov., s kul.k. | AO | Automatické ovládání | 100 | 25 |  | 2½ |  |  |  | 25 |  | pitná voda | 50 | 24 | epoxidové povrstvení
V-8615470 | 3-84-00066-426 | #VALUE! | A32 | DUOJET | 0% | na poptávku | na poptávku | na poptávku | na poptávku | 8 |  | DUOJET | Od- a zavzdušňovací ventil | DUOJET Od-/zavzduš. vent. DN150 PN25 G4, GGG+CF8, plast. plov., s kul.k. | AO | Automatické ovládání | 150 | 25 |  | 4 |  |  |  | 25 |  | pitná voda | 50 | 44 | epoxidové povrstvení
V-8615480 | 3-84-00066-427 | #VALUE! | A32 | DUOJET | 0% | na poptávku | na poptávku | na poptávku | na poptávku | 8 |  | DUOJET | Od- a zavzdušňovací ventil | DUOJET Od-/zavzduš. vent. DN200 PN25 G4, GGG+CF8, plast. plov., s kul.k. | AO | Automatické ovládání | 200 | 25 |  | 4 |  |  |  | 25 |  | pitná voda | 50 | 49 | epoxidové povrstvení
V-8606420 | 3-14-23657-311 | 14753.8998 | A32 | DUOJET | 0% | 14 754,- | 579,- | 15 418,- | 605,- | 8 |  | DUOJET-P | Od- a zavzdušňovací ventil | DUOJET-P Od-/zavzduš. vent. DN50 PN10/16/25 G2, GGG+CF8, plast. plov. | AO | Automatické ovládání | 50 | 25 |  | 2 |  |  |  | 25 |  | pitná voda | 50 | 20 | epoxidové povrstvení
V-8611440.AWWAP25 | 3-14-23657-380 | 16806.6356 | A32 | DUOJET | 0% | 16 807,- | 660,- | 17 563,- | 689,- | 8 |  | DUOJET-P | Od- a zavzdušňovací ventil | DUOJET-P Od-/zavzduš. vent. DN80 PN10/16/25 G3, GGG+CF8, plast. plov. | AO | Automatické ovládání | 80 | 25 |  | 3 |  |  |  | 25 |  | pitná voda | 50 | 24 | epoxidové povrstvení
V-8611250.AWWAP16 | 3-14-23668-380 | 23803.2882 | A32 | DUOJET | 0% | 23 803,- | 934,- | 24 874,- | 976,- | 8 |  | DUOJET-P | Od- a zavzdušňovací ventil | DUOJET-P Od-/zavzduš. vent. DN100 PN10/16 G4, GGG+CF8, plast. plov. | AO | Automatické ovládání | 100 | 16 |  | 4 |  |  |  | 16 |  | pitná voda | 50 | 49.5 | epoxidové povrstvení
V-8611270.AWWAP16 | 3-14-23672-380 | 39786.9194 | A32 | DUOJET | 0% | 39 787,- | 1 561,- | 41 577,- | 1 632,- | 8 |  | DUOJET-P | Od- a zavzdušňovací ventil | DUOJET-P Od-/zavzduš. vent. DN150 PN10/16 G6, GGG+CF8, plast. plov. | AO | Automatické ovládání | 150 | 16 |  | 6 |  |  |  | 16 |  | pitná voda | 50 | 79 | epoxidové povrstvení
V-8611250.AWWAP25 | na poptávku | 24279.453 | A32 | DUOJET | 0% | 24 279,- | 953,- | 25 372,- | 996,- | 8 |  | DUOJET-P | Od- a zavzdušňovací ventil | DUOJET-P Od-/zavzduš. vent. DN100 PN25 G4, GGG+CF8, plast. plov. | AO | Automatické ovládání | 100 | 25 |  | 4 |  |  |  | 25 |  | pitná voda | 50 |  | epoxidové povrstvení
V-8611270.AWWAP25 | na poptávku | 40582.8557 | A32 | DUOJET | 0% | 40 583,- | 1 593,- | 42 409,- | 1 664,- | 8 |  | DUOJET-P | Od- a zavzdušňovací ventil | DUOJET-P Od-/zavzduš. vent. DN150 PN25 G6, GGG+CF8, plast. plov. | AO | Automatické ovládání | 150 | 25 |  | 6 |  |  |  | 25 |  | pitná voda | 50 |  | epoxidové povrstvení
V-8603220 | 3-14-23665-402 | #VALUE! | A32 | DUOJET | 0% | na poptávku | na poptávku | na poptávku | na poptávku | 8 |  | DUOJET | Od- a zavzdušňovací ventil | DUOJET Od-/zavzduš. vent. závitové provedení DN50 G2 PS16bar G1¼, GGG, plast. plov. | AO | Automatické ovládání | 50 |  |  | 1¼ |  |  |  | 16 |  | pitná voda | 50 | 10.5 | epoxidové povrstvení
V-8604720 | 3-28-01220-010 | 26660.834 | A36 | FLOWJET | 0% | 26 661,- | 1 046,- | 27 861,- | 1 093,- | 8 |  | FLOWJET PE | Od- a zavzdušňovací ventil | FLOWJET PE Od-/zavzduš. vent. DN50 PN10/16 | AO | Automatické ovládání | 50 | 16 | [5 empty] | 16 |  | odpadní voda | 50 | 9.5
V-8604740 | 3-28-01221-010 | 26497.7969 | A36 | FLOWJET | 0% | 26 498,- | 1 040,- | 27 690,- | 1 087,- | 8 |  | FLOWJET PE | Od- a zavzdušňovací ventil | FLOWJET PE Od-/zavzduš. vent. DN80 PN10/16 | AO | Automatické ovládání | 80 | 16 | [5 empty] | 16 |  | odpadní voda | 50 | 8.5
V-8604750 | 3-28-01222-010 | 27157.5559 | A36 | FLOWJET | 0% | 27 158,- | 1 066,- | 28 380,- | 1 114,- | 8 |  | FLOWJET PE | Od- a zavzdušňovací ventil | FLOWJET PE Od-/zavzduš. vent. DN100 PN10/16 | AO | Automatické ovládání | 100 | 16 | [5 empty] | 16 |  | odpadní voda | 50 | 10
V-8604770 | 3-28-01223-010 | 41291.5521 | A36 | FLOWJET | 0% | 41 292,- | 1 621,- | 43 150,- | 1 693,- | 8 |  | FLOWJET PE | Od- a zavzdušňovací ventil | FLOWJET PE Od-/zavzduš. vent. DN150 PN10/16 | AO | Automatické ovládání | 150 | 16 | [5 empty] | 16 |  | odpadní voda | 50 | 19
V-8604680 | 3-28-01224-011 | 48913.4514 | A36 | FLOWJET | 0% | 48 913,- | 1 920,- | 51 115,- | 2 006,- | 8 |  | FLOWJET PE | Od- a zavzdušňovací ventil | FLOWJET PE Od-/zavzduš. vent. DN200 PN10 | AO | Automatické ovládání | 200 | 10 | [5 empty] | 10 |  | odpadní voda | 50 | 25
V-8604780 | 3-28-01224-010 | 48913.4514 | A36 | FLOWJET | 0% | 48 913,- | 1 920,- | 51 115,- | 2 006,- | 8 |  | FLOWJET PE | Od- a zavzdušňovací ventil | FLOWJET PE Od-/zavzduš. vent. DN200 PN16 | AO | Automatické ovládání | 200 | 16 | [5 empty] | 16 |  | odpadní voda | 50 | 20
V-8601110 | 3-14-24020-810 | 30463.4133 | A34 | BEV-G | 0% | 30 463,- | 1 196,- | 31 834,- | 1 249,- | 8 |  | BEV | Od- a zavzdušňovací souprava | BEV Odvzduš. soupr. DN50 PN10/16 Rd1,0m, vnitř. ventil DN50 | AO | Automatické ovládání | 50 | 16 |  |  | 1,0 m |  |  | 16 |  | pitná voda | 50 | 41 | epoxidové povrstvení
V-8601111 | 3-84-00039-963 | 32150.31 | A34 | BEV-G | 0% | 32 150,- | 1 262,- | 33 597,- | 1 319,- | 8 |  | BEV | Od- a zavzdušňovací souprava | BEV Odvzduš. soupr. DN50 PN10/16 Rd1,25m, vnitř. ventil DN50 | AO | Automatické ovládání | 50 | 16 |  |  | 1,25 m |  |  | 16 |  | pitná voda | 50 | 48 | epoxidové povrstvení
V-8601112 | 3-14-24020-812 | 38576.8612 | A34 | BEV-G | 0% | 38 577,- | 1 514,- | 40 313,- | 1 582,- | 8 |  | BEV | Od- a zavzdušňovací souprava | BEV Odvzduš. soupr. DN50 PN10/16 Rd1,5m, vnitř. ventil DN50 | AO | Automatické ovládání | 50 | 16 |  |  | 1,5 m |  |  | 16 |  | pitná voda | 50 | 51.4 | epoxidové povrstvení
V-8601113 | 3-84-00039-965 | 63728.1311 | A34 | BEV-G | 0% | 63 728,- | 2 501,- | 66 596,- | 2 614,- | 8 |  | BEV | Od- a zavzdušňovací souprava | BEV Odvzduš. soupr. DN50 PN10/16 Rd1,75m, vnitř. ventil DN50 | AO | Automatické ovládání | 50 | 16 |  |  | 1,75 m |  |  | 16 |  | pitná voda | 50 | 56 | epoxidové povrstvení
V-8601010 | 3-14-24020-410 | 30424.5063 | A34 | BEV-G | 0% | 30 425,- | 1 194,- | 31 794,- | 1 248,- | 8 |  | BEV | Od- a zavzdušňovací souprava | BEV Odvzduš. soupr. DN80 PN10/16 Rd1,0m, vnitř. ventil DN50 | AO | Automatické ovládání | 80 | 16 |  |  | 1,0 m |  |  | 16 |  | pitná voda | 50 | 43.5 | epoxidové povrstvení
V-8601011 | 3-14-24020-411 | 32599.7457 | A34 | BEV-G | 0% | 32 600,- | 1 279,- | 34 067,- | 1 337,- | 8 |  | BEV | Od- a zavzdušňovací souprava | BEV Odvzduš. soupr. DN80 PN10/16 Rd1,25m, vnitř. ventil DN50 | AO | Automatické ovládání | 80 | 16 |  |  | 1,25 m |  |  | 16 |  | pitná voda | 50 | 48.5 | epoxidové povrstvení
V-8601012 | 3-14-24020-412 | 35805.0711 | A34 | BEV-G | 0% | 35 805,- | 1 405,- | 37 416,- | 1 468,- | 8 |  | BEV | Od- a zavzdušňovací souprava | BEV Odvzduš. soupr. DN80 PN10/16 Rd1,5m, vnitř. ventil DN50 | AO | Automatické ovládání | 80 | 16 |  |  | 1,5 m |  |  | 16 |  | pitná voda | 50 | 52 | epoxidové povrstvení
V-8601013 | 3-14-24020-413 | 64150.0576 | A34 | BEV-G | 0% | 64 150,- | 2 518,- | 67 037,- | 2 631,- | 8 |  | BEV | Od- a zavzdušňovací souprava | BEV Odvzduš. soupr. DN80 PN10/16 Rd1,75m, vnitř. ventil DN50 | AO | Automatické ovládání | 80 | 16 |  |  | 1,75 m |  |  | 16 |  | pitná voda | 50 | 57.5 | epoxidové povrstvení
V-8601015 | 3-14-24021-100 | #VALUE! | A34 | BEV-G | 0% | na poptávku | na poptávku | na poptávku | na poptávku | 8 |  | BEV | Od- a zavzdušňovací souprava | BEV Odvzduš. soupr. DN80 PN10/16 Rd1,0m, vnitř. ventil DN80 | AO | Automatické ovládání | 80 | 16 |  |  | 1,0 m |  |  | 16 |  | pitná voda | 50 | 49.5 | epoxidové povrstvení
V-8601016 | 3-14-24021-125 | #VALUE! | A34 | BEV-G | 0% | na poptávku | na poptávku | na poptávku | na poptávku | 8 |  | BEV | Od- a zavzdušňovací souprava | BEV Odvzduš. soupr. DN80 PN10/16 Rd1,25m, vnitř. ventil DN80 | AO | Automatické ovládání | 80 | 16 |  |  | 1,25 m |  |  | 16 |  | pitná voda | 50 | 45.42 | epoxidové povrstvení
V-8601017 | 3-14-24021-150 | #VALUE! | A34 | BEV-G | 0% | na poptávku | na poptávku | na poptávku | na poptávku | 8 |  | BEV | Od- a zavzdušňovací souprava | BEV Odvzduš. soupr. DN80 PN10/16 Rd1,5m, vnitř. ventil DN80 | AO | Automatické ovládání | 80 | 16 |  |  | 1,5 m |  |  | 16 |  | pitná voda | 50 | 46.1 | epoxidové povrstvení
V-8601018 | 3-14-24021-175 | #VALUE! | A34 | BEV-G | 0% | na poptávku | na poptávku | na poptávku | na poptávku | 8 |  | BEV | Od- a zavzdušňovací souprava | BEV Odvzduš. soupr. DN80 PN10/16 Rd1,75m, vnitř. ventil DN80 | AO | Automatické ovládání | 80 | 16 |  |  | 1,75 m |  |  | 16 |  | pitná voda | 50 | 65 | epoxidové povrstvení
V-8708102 | 2-28-01098-000 | 4829.12 | A56 | Příslušenství | 0% | 4 829,- | 190,- | 5 046,- | 198,- | 8 |  | BEV | Poklop | BEV Poklop DIN 3583, GGG | [13 empty] | 66.5
W-2290049.7000 | 2-29-00497-000 | 647.046 | A56 | Příslušenství | 0% | 647,- | 25,- | 676,- | 27,- | 8 |  | BEV | Podkladová deska | BEV Podkladová deska pro BEV Poklop, beton | [13 empty] | 32.5
V-8609223.0KOOP00 | 3-84-00040-019 | 2140.784 | A71 | HILL | 0% | 2 141,- | 84,- | 2 237,- | 88,- | 8 |  | HILL | Odvzdušňovací ventil | HILL Odvzuš. ventil DN50 PN10 | AO | Automatické ovládání | 50 | 10 | [5 empty] | 10 |  | pitná voda | 50 | 4 | epoxidové povrstvení
V-8609243.0KOOP00 | 3-84-00040-020 | 2160.8748 | A71 | HILL | 0% | 2 161,- | 85,- | 2 258,- | 89,- | 8 |  | HILL | Odvzdušňovací ventil | HILL Odvzuš. ventil DN80 PN10 | AO | Automatické ovládání | 80 | 10 | [5 empty] | 10 |  | pitná voda | 50 | 4.5 | epoxidové povrstvení
V-8607783.0KOOP00 | 3-84-00040-017 | 2468.9334 | A71 | HILL | 0% | 2 469,- | 97,- | 2 580,- | 101,- | 8 |  | HILL | Odvzdušňovací ventil | HILL Odvzuš. ventil DN25 PN10 G1 | AO | Automatické ovládání | 25 | 10 |  | 1 |  |  |  | 10 |  | pitná voda | 50 | 7 | epoxidové povrstvení
V-8256422 | 3-32-00601-000 | 41185.5109 | A44 | PICO-H | 0% | 41 186,- | 1 616,- | 43 039,- | 1 689,- | 9 |  | PICO-H | Membránový regulační ventil | PICO-H Regul. vent. typ02 DN50 PN10/16 SZ40 2-12bar | AO | Automatické ovládání | 50 | 16 | [5 empty] | 16 | EN 558 řada 1 | pitná voda | 50 | 16.5 | epoxidové povrstvení
V-8256432 | 3-32-00602-000 | 46629.2025 | A44 | PICO-H | 0% | 46 629,- | 1 830,- | 48 728,- | 1 912,- | 9 |  | PICO-H | Membránový regulační ventil | PICO-H Regul. vent. typ02 DN65 PN10/16 SZ40 2-12bar | AO | Automatické ovládání | 65 | 16 | [5 empty] | 16 | EN 558 řada 1 | pitná voda | 50 | 27 | epoxidové povrstvení
V-8256442 | 3-32-00603-000 | 51025.6634 | A44 | PICO-H | 0% | 51 026,- | 2 003,- | 53 322,- | 2 093,- | 9 |  | PICO-H | Membránový regulační ventil | PICO-H Regul. vent. typ02 DN80 PN10/16 SZ40 2-12bar | AO | Automatické ovládání | 80 | 16 | [5 empty] | 16 | EN 558 řada 1 | pitná voda | 50 | 28 | epoxidové povrstvení
V-8256452 | 3-32-00604-000 | 57710.6267 | A44 | PICO-H | 0% | 57 711,- | 2 265,- | 60 308,- | 2 367,- | 9 |  | PICO-H | Membránový regulační ventil | PICO-H Regul. vent. typ02 DN100 PN10/16 SZ40 2-12bar | AO | Automatické ovládání | 100 | 16 | [5 empty] | 16 | EN 558 řada 1 | pitná voda | 50 | 35.5 | epoxidové povrstvení
V-8256462 | 3-32-00605-000 | 70106.3311 | A44 | PICO-H | 0% | 70 106,- | 2 751,- | 73 261,- | 2 875,- | 9 |  | PICO-H | Membránový regulační ventil | PICO-H Regul. vent. typ02 DN125 PN10/16 SZ40 2-12bar | AO | Automatické ovládání | 125 | 16 | [5 empty] | 16 | EN 558 řada 1 | pitná voda | 50 | 39.5 | epoxidové povrstvení
V-8256472 | 3-32-00606-000 | 76716.4025 | A44 | PICO-H | 0% | 76 716,- | 3 011,- | 80 169,- | 3 146,- | 9 |  | PICO-H | Membránový regulační ventil | PICO-H Regul. vent. typ02 DN150 PN10/16 SZ40 2-12bar | AO | Automatické ovládání | 150 | 16 | [5 empty] | 16 | EN 558 řada 1 | pitná voda | 50 | 71 | epoxidové povrstvení
V-8250482 | 3-32-00607-000 | 110003.1744 | A44 | PICO-H | 0% | 110 003,- | 4 317,- | 114 953,- | 4 512,- | 9 |  | PICO-H | Membránový regulační ventil | PICO-H Regul. vent. typ02 DN200 PN10 SZ40 2-12bar | AO | Automatické ovládání | 200 | 10 | [5 empty] | 10 | EN 558 řada 1 | pitná voda | 50 | 125 | epoxidové povrstvení
V-8256482 | 3-32-00608-000 | 110003.1744 | A44 | PICO-H | 0% | 110 003,- | 4 317,- | 114 953,- | 4 512,- | 9 |  | PICO-H | Membránový regulační ventil | PICO-H Regul. vent. typ02 DN200 PN16 SZ40 2-12bar | AO | Automatické ovládání | 200 | 16 | [5 empty] | 16 | EN 558 řada 1 | pitná voda | 50 | 128.5 | epoxidové povrstvení
V-8250492 | 3-32-00609-000 | 147282.8824 | A44 | PICO-H | 0% | 147 283,- | 5 780,- | 153 911,- | 6 040,- | 9 |  | PICO-H | Membránový regulační ventil | PICO-H Regul. vent. typ02 DN250 PN10 SZ40 2-12bar | AO | Automatické ovládání | 250 | 10 | [5 empty] | 10 | EN 558 řada 1 | pitná voda | 50 | 232 | epoxidové povrstvení
V-8256492 | 3-32-00610-000 | 147282.8824 | A44 | PICO-H | 0% | 147 283,- | 5 780,- | 153 911,- | 6 040,- | 9 |  | PICO-H | Membránový regulační ventil | PICO-H Regul. vent. typ02 DN250 PN16 SZ40 2-12bar | AO | Automatické ovládání | 250 | 16 | [5 empty] | 16 | EN 558 řada 1 | pitná voda | 50 | 214 | epoxidové povrstvení
V-8250502 | 3-32-00611-000 | 191421.8828 | A44 | PICO-H | 0% | 191 422,- | 7 513,- | 200 036,- | 7 851,- | 9 |  | PICO-H | Membránový regulační ventil | PICO-H Regul. vent. typ02 DN300 PN10 SZ40 2-12bar | AO | Automatické ovládání | 300 | 10 | [5 empty] | 10 | EN 558 řada 1 | pitná voda | 50 | 251 | epoxidové povrstvení
V-8256502 | 3-32-00612-000 | 191421.8828 | A44 | PICO-H | 0% | 191 422,- | 7 513,- | 200 036,- | 7 851,- | 9 |  | PICO-H | Membránový regulační ventil | PICO-H Regul. vent. typ02 DN300 PN16 SZ40 2-12bar | AO | Automatické ovládání | 300 | 16 | [5 empty] | 16 | EN 558 řada 1 | pitná voda | 50 | 256 | epoxidové povrstvení
V-8257421 | 3-32-00601-010 | 48288.0946 | A44 | PICO-H | 0% | 48 288,- | 1 895,- | 50 461,- | 1 980,- | 9 |  | PICO-H | Membránový regulační ventil | PICO-H Regul. vent. typ03 DN50 PN10/16 SZ40 3-21bar | AO | Automatické ovládání | 50 | 16 | [5 empty] | 16 | EN 558 řada 1 | pitná voda | 50 | 17.5 | epoxidové povrstvení
V-8257431 | 3-32-00602-010 | 55955.043 | A44 | PICO-H | 0% | 55 955,- | 2 196,- | 58 473,- | 2 295,- | 9 |  | PICO-H | Membránový regulační ventil | PICO-H Regul. vent. typ03 DN65 PN10/16 SZ40 3-21bar | AO | Automatické ovládání | 65 | 16 | [5 empty] | 16 | EN 558 řada 1 | pitná voda | 50 | 30 | epoxidové povrstvení
V-8257441 | 3-32-00603-010 | 61230.796 | A44 | PICO-H | 0% | 61 231,- | 2 403,- | 63 986,- | 2 511,- | 9 |  | PICO-H | Membránový regulační ventil | PICO-H Regul. vent. typ03 DN80 PN10/16 SZ40 3-21bar | AO | Automatické ovládání | 80 | 16 | [5 empty] | 16 | EN 558 řada 1 | pitná voda | 50 | 29 | epoxidové povrstvení
V-8257451 | 3-32-00604-010 | 69252.752 | A44 | PICO-H | 0% | 69 253,- | 2 718,- | 72 369,- | 2 840,- | 9 |  | PICO-H | Membránový regulační ventil | PICO-H Regul. vent. typ03 DN100 PN10/16 SZ40 3-21bar | AO | Automatické ovládání | 100 | 16 | [5 empty] | 16 | EN 558 řada 1 | pitná voda | 50 | 36.5 | epoxidové povrstvení
V-8257461 | 3-32-00605-010 | 84127.5973 | A44 | PICO-H | 0% | 84 128,- | 3 302,- | 87 913,- | 3 450,- | 9 |  | PICO-H | Membránový regulační ventil | PICO-H Regul. vent. typ03 DN125 PN10/16 SZ40 3-21bar | AO | Automatické ovládání | 125 | 16 | [5 empty] | 16 | EN 558 řada 1 | pitná voda | 50 | 42 | epoxidové povrstvení
V-8257471 | 3-32-00606-010 | 92059.683 | A44 | PICO-H | 0% | 92 060,- | 3 613,- | 96 202,- | 3 776,- | 9 |  | PICO-H | Membránový regulační ventil | PICO-H Regul. vent. typ03 DN150 PN10/16 SZ40 3-21bar | AO | Automatické ovládání | 150 | 16 | [5 empty] | 16 | EN 558 řada 1 | pitná voda | 50 | 72 | epoxidové povrstvení
V-8251481 | 3-32-00607-010 | 132003.8092 | A44 | PICO-H | 0% | 132 004,- | 5 181,- | 137 944,- | 5 414,- | 9 |  | PICO-H | Membránový regulační ventil | PICO-H Regul. vent. typ03 DN200 PN10 SZ40 3-21bar | AO | Automatické ovládání | 200 | 10 | [5 empty] | 10 | EN 558 řada 1 | pitná voda | 50 | 131 | epoxidové povrstvení
V-8257481 | 3-32-00608-010 | 132003.8092 | A44 | PICO-H | 0% | 132 004,- | 5 181,- | 137 944,- | 5 414,- | 9 |  | PICO-H | Membránový regulační ventil | PICO-H Regul. vent. typ03 DN200 PN16 SZ40 3-21bar | AO | Automatické ovládání | 200 | 16 | [5 empty] | 16 | EN 558 řada 1 | pitná voda | 50 | 131 | epoxidové povrstvení
V-8251491 | 3-32-00609-010 | 176739.4588 | A44 | PICO-H | 0% | 176 739,- | 6 936,- | 184 693,- | 7 249,- | 9 |  | PICO-H | Membránový regulační ventil | PICO-H Regul. vent. typ03 DN250 PN10 SZ40 3-21bar | AO | Automatické ovládání | 250 | 10 | [5 empty] | 10 | EN 558 řada 1 | pitná voda | 50 | 215 | epoxidové povrstvení
V-8257491 | 3-32-00610-010 | 176739.4588 | A44 | PICO-H | 0% | 176 739,- | 6 936,- | 184 693,- | 7 249,- | 9 |  | PICO-H | Membránový regulační ventil | PICO-H Regul. vent. typ03 DN250 PN16 SZ40 3-21bar | AO | Automatické ovládání | 250 | 16 | [5 empty] | 16 | EN 558 řada 1 | pitná voda | 50 | 215 | epoxidové povrstvení
V-8251501 | 3-32-00611-010 | 229706.2594 | A44 | PICO-H | 0% | 229 706,- | 9 015,- | 240 043,- | 9 421,- | 9 |  | PICO-H | Membránový regulační ventil | PICO-H Regul. vent. typ03 DN300 PN10 SZ40 3-21bar | AO | Automatické ovládání | 300 | 10 | [5 empty] | 10 | EN 558 řada 1 | pitná voda | 50 | 264 | epoxidové povrstvení
V-8257501 | 3-32-00612-010 | 229706.2594 | A44 | PICO-H | 0% | 229 706,- | 9 015,- | 240 043,- | 9 421,- | 9 |  | PICO-H | Membránový regulační ventil | PICO-H Regul. vent. typ03 DN300 PN16 SZ40 3-21bar | AO | Automatické ovládání | 300 | 16 | [5 empty] | 16 | EN 558 řada 1 | pitná voda | 50 | 237 | epoxidové povrstvení
V-8256425 | 3-32-00501-000 | 26847.756 | A80 | PICO-M | 0% | 26 848,- | 1 054,- | 28 056,- | 1 101,- | 9 |  | PICO-M | Membránový regulační ventil | PICO-M Regul. vent. DN50 PN10/16 SZ40 1,5-12bar | AO | Automatické ovládání | 50 | 16 | [5 empty] | 16 | EN 558 řada 1 | pitná voda | 50 | 14.5 | epoxidové povrstvení
V-8256435 | 3-32-00502-000 | 32970.4727 | A80 | PICO-M | 0% | 32 970,- | 1 294,- | 34 454,- | 1 352,- | 9 |  | PICO-M | Membránový regulační ventil | PICO-M Regul. vent. DN65 PN10/16 SZ40 1,5-12bar | AO | Automatické ovládání | 65 | 16 | [5 empty] | 16 | EN 558 řada 1 | pitná voda | 50 | 24 | epoxidové povrstvení
V-8256445 | 3-32-00503-000 | 32576.6688 | A80 | PICO-M | 0% | 32 577,- | 1 279,- | 34 043,- | 1 336,- | 9 |  | PICO-M | Membránový regulační ventil | PICO-M Regul. vent. DN80 PN10/16 SZ40 1,5-12bar | AO | Automatické ovládání | 80 | 16 | [5 empty] | 16 | EN 558 řada 1 | pitná voda | 50 | 29 | epoxidové povrstvení
V-8256455 | 3-32-00504-000 | 34496.4123 | A80 | PICO-M | 0% | 34 496,- | 1 354,- | 36 049,- | 1 415,- | 9 |  | PICO-M | Membránový regulační ventil | PICO-M Regul. vent. DN100 PN10/16 SZ40 1,5-12bar | AO | Automatické ovládání | 100 | 16 | [5 empty] | 16 | EN 558 řada 1 | pitná voda | 50 | 34 | epoxidové povrstvení
V-8256465 | 3-32-00505-000 | 36377.6056 | A80 | PICO-M | 0% | 36 378,- | 1 428,- | 38 015,- | 1 492,- | 9 |  | PICO-M | Membránový regulační ventil | PICO-M Regul. vent. DN125 PN10/16 SZ40 1,5-12bar | AO | Automatické ovládání | 125 | 16 | [5 empty] | 16 | EN 558 řada 1 | pitná voda | 50 | 38 | epoxidové povrstvení
V-8256475 | 3-32-00506-000 | 48617.279 | A80 | PICO-M | 0% | 48 617,- | 1 908,- | 50 805,- | 1 994,- | 9 |  | PICO-M | Membránový regulační ventil | PICO-M Regul. vent. DN150 PN10/16 SZ40 1,5-12bar | AO | Automatické ovládání | 150 | 16 | [5 empty] | 16 | EN 558 řada 1 | pitná voda | 50 | 28 | epoxidové povrstvení
V-8250485 | 3-32-00507-000 | 76005.7359 | A80 | PICO-M | 0% | 76 006,- | 2 983,- | 79 426,- | 3 117,- | 9 |  | PICO-M | Membránový regulační ventil | PICO-M Regul. vent. DN200 PN10 SZ40 1,5-12bar | AO | Automatické ovládání | 200 | 10 | [5 empty] | 10 | EN 558 řada 1 | pitná voda | 50 | 126 | epoxidové povrstvení
V-8250495 | 3-32-00509-000 | 106056.5399 | A80 | PICO-M | 0% | 106 057,- | 4 162,- | 110 829,- | 4 350,- | 9 |  | PICO-M | Membránový regulační ventil | PICO-M Regul. vent. DN250 PN10 SZ40 1,5-12bar | AO | Automatické ovládání | 250 | 10 | [5 empty] | 10 | EN 558 řada 1 | pitná voda | 50 | 219 | epoxidové povrstvení
V-8250505 | 3-32-00511-000 | 128252.2067 | A80 | PICO-M | 0% | 128 252,- | 5 033,- | 134 024,- | 5 260,- | 9 |  | PICO-M | Membránový regulační ventil | PICO-M Regul. vent. DN300 PN10 SZ40 1,5-12bar | AO | Automatické ovládání | 300 | 10 | [5 empty] | 10 | EN 558 řada 1 | pitná voda | 50 | 256 | epoxidové povrstvení
V-8256485 | 3-32-00508-000 | 76005.7359 | A80 | PICO-M | 0% | 76 006,- | 2 983,- | 79 426,- | 3 117,- | 9 |  | PICO-M | Membránový regulační ventil | PICO-M Regul. vent. DN200 PN16 SZ40 1,5-12bar | AO | Automatické ovládání | 200 | 16 | [5 empty] | 16 | EN 558 řada 1 | pitná voda | 50 | 126 | epoxidové povrstvení
V-8256495 | 3-32-00510-000 | 106056.5399 | A80 | PICO-M | 0% | 106 057,- | 4 162,- | 110 829,- | 4 350,- | 9 |  | PICO-M | Membránový regulační ventil | PICO-M Regul. vent. DN250 PN16 SZ40 1,5-12bar | AO | Automatické ovládání | 250 | 16 | [5 empty] | 16 | EN 558 řada 1 | pitná voda | 50 | 239.9 | epoxidové povrstvení
V-8256505 | 3-32-00512-000 | 128252.2067 | A80 | PICO-M | 0% | 128 252,- | 5 033,- | 134 024,- | 5 260,- | 9 |  | PICO-M | Membránový regulační ventil | PICO-M Regul. vent. DN300 PN16 SZ40 1,5-12bar | AO | Automatické ovládání | 300 | 16 | [5 empty] | 16 | EN 558 řada 1 | pitná voda | 50 | 250 | epoxidové povrstvení
V-8262220 | 3-32-00701-000 | 42098.7 | A43 | DURA | 0% | 42 099,- | 1 652,- | 43 993,- | 1 727,- | 9 |  | DURA | Regulační ventil | DURA Regul. vent. DN50 PN10/16 SZ40, RK | RK | Ruční kolo | 50 | 16 | [5 empty] | 16 | EN 558 řada 1 | pitná voda | 50 | 19.5 | epoxidové povrstvení
V-8262230 | 3-32-00702-000 | 46744.1128 | A43 | DURA | 0% | 46 744,- | 1 835,- | 48 848,- | 1 917,- | 9 |  | DURA | Regulační ventil | DURA Regul. vent. DN65 PN10/16 SZ40, RK | RK | Ruční kolo | 65 | 16 | [5 empty] | 16 | EN 558 řada 1 | pitná voda | 50 | 28 | epoxidové povrstvení
V-8262240 | 3-32-00703-000 | 48159.8495 | A43 | DURA | 0% | 48 160,- | 1 890,- | 50 327,- | 1 975,- | 9 |  | DURA | Regulační ventil | DURA Regul. vent. DN80 PN10/16 SZ40, RK | RK | Ruční kolo | 80 | 16 | [5 empty] | 16 | EN 558 řada 1 | pitná voda | 50 | 30 | epoxidové povrstvení
V-8262250 | 3-32-00704-000 | 54337.4133 | A43 | DURA | 0% | 54 337,- | 2 133,- | 56 783,- | 2 229,- | 9 |  | DURA | Regulační ventil | DURA Regul. vent. DN100 PN10/16 SZ40, RK | RK | Ruční kolo | 100 | 16 | [5 empty] | 16 | EN 558 řada 1 | pitná voda | 50 | 35 | epoxidové povrstvení
V-8262260 | 3-32-00705-000 | 58103.6524 | A43 | DURA | 0% | 58 104,- | 2 280,- | 60 718,- | 2 383,- | 9 |  | DURA | Regulační ventil | DURA Regul. vent. DN125 PN10/16 SZ40, RK | RK | Ruční kolo | 125 | 16 | [5 empty] | 16 | EN 558 řada 1 | pitná voda | 50 | 39 | epoxidové povrstvení
V-8262270 | 3-32-00706-000 | 87692.7964 | A43 | DURA | 0% | 87 693,- | 3 442,- | 91 639,- | 3 597,- | 9 |  | DURA | Regulační ventil | DURA Regul. vent. DN150 PN10/16 SZ40, RK | RK | Ruční kolo | 150 | 16 | [5 empty] | 16 | EN 558 řada 1 | pitná voda | 50 | 69 | epoxidové povrstvení
V-8262280 | 3-84-00043-659 | 135879.66 | A43 | DURA | 0% | 135 880,- | 5 333,- | 141 994,- | 5 573,- | 9 |  | DURA | Regulační ventil | DURA Regul. vent. DN200 PN16 SZ40, RK | RK | Ruční kolo | 200 | 16 | [5 empty] | 16 | EN 558 řada 1 | pitná voda | 50 | 125.65 | epoxidové povrstvení
V-8263220 | 3-32-00701-001 | 51990.6314 | A43 | DURA | 0% | 51 991,- | 2 040,- | 54 330,- | 2 132,- | 9 |  | DURA | Regulační ventil | DURA Regul. vent. DN50 PN10/16 SZ40, UEP | UEP | Úprava pro elektropohon | 50 | 16 | [5 empty] | 16 | EN 558 řada 1 | pitná voda | 50 | 19 | epoxidové povrstvení
V-8263230 | 3-32-00702-001 | 56574.6827 | A43 | DURA | 0% | 56 575,- | 2 220,- | 59 121,- | 2 320,- | 9 |  | DURA | Regulační ventil | DURA Regul. vent. DN65 PN10/16 SZ40, UEP | UEP | Úprava pro elektropohon | 65 | 16 | [5 empty] | 16 | EN 558 řada 1 | pitná voda | 50 | 27 | epoxidové povrstvení
V-8263240 | 3-32-00703-001 | 56694.3323 | A43 | DURA | 0% | 56 694,- | 2 225,- | 59 246,- | 2 325,- | 9 |  | DURA | Regulační ventil | DURA Regul. vent. DN80 PN10/16 SZ40, UEP | UEP | Úprava pro elektropohon | 80 | 16 | [5 empty] | 16 | EN 558 řada 1 | pitná voda | 50 | 30 | epoxidové povrstvení
V-8263250 | 3-32-00704-001 | 62742.9183 | A43 | DURA | 0% | 62 743,- | 2 462,- | 65 566,- | 2 573,- | 9 |  | DURA | Regulační ventil | DURA Regul. vent. DN100 PN10/16 SZ40, UEP | UEP | Úprava pro elektropohon | 100 | 16 | [5 empty] | 16 | EN 558 řada 1 | pitná voda | 50 | 35 | epoxidové povrstvení
V-8263260 | 3-32-00705-001 | 67574.1951 | A43 | DURA | 0% | 67 574,- | 2 652,- | 70 615,- | 2 771,- | 9 |  | DURA | Regulační ventil | DURA Regul. vent. DN125 PN10/16 SZ40, UEP | UEP | Úprava pro elektropohon | 125 | 16 | [5 empty] | 16 | EN 558 řada 1 | pitná voda | 50 | 39 | epoxidové povrstvení
V-8263270 | 3-32-00706-001 | 97417.0889 | A43 | DURA | 0% | 97 417,- | 3 823,- | 101 801,- | 3 995,- | 9 |  | DURA | Regulační ventil | DURA Regul. vent. DN150 PN10/16 SZ40, UEP | UEP | Úprava pro elektropohon | 150 | 16 | [5 empty] | 16 | EN 558 řada 1 | pitná voda | 50 | 75 | epoxidové povrstvení
V-8263280 | 3-84-00065-807 | 149467.626 | A43 | DURA | 0% | 149 468,- | 5 866,- | 156 194,- | 6 130,- | 9 |  | DURA | Regulační ventil | DURA Regul. vent. DN200 PN16 SZ40, UEP | UEP | Úprava pro elektropohon | 200 | 16 | [5 empty] | 16 | EN 558 řada 1 | pitná voda | 50 | 125 | epoxidové povrstvení
V-8616613 | 3-28-00254-002 | 2797.2146 | A83 | FORTE | 0% | 2 797,- | 110,- | 2 923,- | 115,- | 10 |  | FORTE | Filtr | FORTE Filtr DN40 PN10/16 |  |  | 40 | 16 | [5 empty] | 16 | EN 558 řada 1 | pitná voda | 50 | 8 | epoxidové povrstvení
V-8616623 | 3-28-00255-002 | 3333.0324 | A83 | FORTE | 0% | 3 333,- | 131,- | 3 483,- | 137,- | 10 |  | FORTE | Filtr | FORTE Filtr DN50 PN10/16 |  |  | 50 | 16 | [5 empty] | 16 | EN 558 řada 1 | pitná voda | 50 | 10.5 | epoxidové povrstvení
V-8616633 | 3-28-00256-002 | 4741.6492 | A83 | FORTE | 0% | 4 742,- | 186,- | 4 955,- | 194,- | 10 |  | FORTE | Filtr | FORTE Filtr DN65 PN10/16 |  |  | 65 | 16 | [5 empty] | 16 | EN 558 řada 1 | pitná voda | 50 | 16.5 | epoxidové povrstvení
V-8616643 | 3-28-00257-002 | 5093.9516 | A83 | FORTE | 0% | 5 094,- | 200,- | 5 323,- | 209,- | 10 |  | FORTE | Filtr | FORTE Filtr DN80 PN10/16 |  |  | 80 | 16 | [5 empty] | 16 | EN 558 řada 1 | pitná voda | 50 | 18.5 | epoxidové povrstvení
V-8616653 | 3-28-00258-002 | 6154.3715 | A83 | FORTE | 0% | 6 154,- | 242,- | 6 431,- | 252,- | 10 |  | FORTE | Filtr | FORTE Filtr DN100 PN10/16 |  |  | 100 | 16 | [5 empty] | 16 | EN 558 řada 1 | pitná voda | 50 | 28.5 | epoxidové povrstvení
V-8616663 | 3-28-00259-002 | 9751.9269 | A83 | FORTE | 0% | 9 752,- | 383,- | 10 191,- | 400,- | 10 |  | FORTE | Filtr | FORTE Filtr DN125 PN10/16 |  |  | 125 | 16 | [5 empty] | 16 | EN 558 řada 1 | pitná voda | 50 | 39 | epoxidové povrstvení
V-8616673 | 3-28-00260-002 | 13388.2085 | A83 | FORTE | 0% | 13 388,- | 525,- | 13 991,- | 549,- | 10 |  | FORTE | Filtr | FORTE Filtr DN150 PN10/16 |  |  | 150 | 16 | [5 empty] | 16 | EN 558 řada 1 | pitná voda | 50 | 63.5 | epoxidové povrstvení
V-8614688 | 3-28-00261-003 | 24987.2981 | A83 | FORTE | 0% | 24 987,- | 981,- | 26 112,- | 1 025,- | 10 |  | FORTE | Filtr | FORTE Filtr DN200 PN10 s čisticí zátkou |  |  | 200 | 10 | [5 empty] | 10 | EN 558 řada 1 | pitná voda | 50 | 118 | epoxidové povrstvení
V-8614683 | 3-28-00261-002 | 24987.2981 | A83 | FORTE | 0% | 24 987,- | 981,- | 26 112,- | 1 025,- | 10 |  | FORTE | Filtr | FORTE Filtr DN200 PN16 s čisticí zátkou |  |  | 200 | 16 | [5 empty] | 16 | EN 558 řada 1 | pitná voda | 50 | 119.5 | epoxidové povrstvení
V-8614698 | 3-28-00263-005 | 46931.1605 | A83 | FORTE | 0% | 46 931,- | 1 842,- | 49 043,- | 1 925,- | 10 |  | FORTE | Filtr | FORTE Filtr DN250 PN10 s čisticí zátkou |  |  | 250 | 10 | [5 empty] | 10 | EN 558 řada 1 | pitná voda | 50 | 165.5 | epoxidové povrstvení
V-8614693 | 3-28-00263-002 | 46931.1605 | A83 | FORTE | 0% | 46 931,- | 1 842,- | 49 043,- | 1 925,- | 10 |  | FORTE | Filtr | FORTE Filtr DN250 PN16 s čisticí zátkou |  |  | 250 | 16 | [5 empty] | 16 | EN 558 řada 1 | pitná voda | 50 | 164 | epoxidové povrstvení
V-8616610 | 3-84-00040-082 | 2687.046 | A83 | FORTE | 0% | 2 687,- | 105,- | 2 808,- | 110,- | 10 |  | FORTE | Filtr | FORTE Filtr DN40 PN10/16 SYNT. |  |  | 40 | 16 | [5 empty] | 16 | EN 558 řada 1 | průmyslová voda | 200 | 8 | syntetické povrstvení
V-8616620 | 3-84-00040-084 | 3181.3866 | A83 | FORTE | 0% | 3 181,- | 125,- | 3 325,- | 130,- | 10 |  | FORTE | Filtr | FORTE Filtr DN50 PN10/16 SYNT. |  |  | 50 | 16 | [5 empty] | 16 | EN 558 řada 1 | průmyslová voda | 200 | 10.5 | syntetické povrstvení
V-8616630 | 3-84-00040-086 | 4475.6026 | A83 | FORTE | 0% | 4 476,- | 176,- | 4 677,- | 184,- | 10 |  | FORTE | Filtr | FORTE Filtr DN65 PN10/16 SYNT. |  |  | 65 | 16 | [5 empty] | 16 | EN 558 řada 1 | průmyslová voda | 200 | 17 | syntetické povrstvení
V-8616640 | 3-84-00040-091 | 4857.2775 | A83 | FORTE | 0% | 4 857,- | 191,- | 5 076,- | 199,- | 10 |  | FORTE | Filtr | FORTE Filtr DN80 PN10/16 SYNT. |  |  | 80 | 16 | [5 empty] | 16 | EN 558 řada 1 | průmyslová voda | 200 | 18.5 | syntetické povrstvení
V-8616650 | 3-84-00040-098 | 5966.7929 | A83 | FORTE | 0% | 5 967,- | 234,- | 6 235,- | 245,- | 10 |  | FORTE | Filtr | FORTE Filtr DN100 PN10/16 SYNT. |  |  | 100 | 16 | [5 empty] | 16 | EN 558 řada 1 | průmyslová voda | 200 | 28 | syntetické povrstvení
V-8616660 | 3-84-00040-102 | 9436.1499 | A83 | FORTE | 0% | 9 436,- | 370,- | 9 861,- | 387,- | 10 |  | FORTE | Filtr | FORTE Filtr DN125 PN10/16 SYNT. |  |  | 125 | 16 | [5 empty] | 16 | EN 558 řada 1 | průmyslová voda | 200 | 43 | syntetické povrstvení
V-8616670 | 3-84-00040-103 | 12555.3207 | A83 | FORTE | 0% | 12 555,- | 493,- | 13 120,- | 515,- | 10 |  | FORTE | Filtr | FORTE Filtr DN150 PN10/16 SYNT. |  |  | 150 | 16 | [5 empty] | 16 | EN 558 řada 1 | průmyslová voda | 200 | 67.5 | syntetické povrstvení
V-8614688.S000000 | 3-84-00040-077 | 22427.5657 | A83 | FORTE | 0% | 22 428,- | 880,- | 23 437,- | 920,- | 10 |  | FORTE | Filtr | FORTE Filtr DN200 PN10 SYNT. s čisticí zátkou |  |  | 200 | 10 | [5 empty] | 10 | EN 558 řada 1 | průmyslová voda | 200 | 119 | syntetické povrstvení
V-8614680 | 3-84-00040-066 | 22550.4838 | A83 | FORTE | 0% | 22 550,- | 885,- | 23 565,- | 925,- | 10 |  | FORTE | Filtr | FORTE Filtr DN200 PN16 SYNT. s čisticí zátkou |  |  | 200 | 16 | [5 empty] | 16 | EN 558 řada 1 | průmyslová voda | 200 | 113 | syntetické povrstvení
V-8614698.S000000 | 3-84-00040-081 | 44821.9103 | A83 | FORTE | 0% | 44 822,- | 1 759,- | 46 839,- | 1 838,- | 10 |  | FORTE | Filtr | FORTE Filtr DN250 PN10 SYNT. s čisticí zátkou |  |  | 250 | 10 | [5 empty] | 10 | EN 558 řada 1 | průmyslová voda | 200 | 163 | syntetické povrstvení
V-8614690 | 3-84-00040-078 | 44815.2661 | A83 | FORTE | 0% | 44 815,- | 1 759,- | 46 832,- | 1 838,- | 10 |  | FORTE | Filtr | FORTE Filtr DN250 PN16 SYNT. s čisticí zátkou |  |  | 250 | 16 | [5 empty] | 16 | EN 558 řada 1 | průmyslová voda | 200 | 163 | syntetické povrstvení
M-2395183.570100 | 2-84-00025-517 | 313.0526 | A55 | Náhr. díly | 0% | 313,- | 12,- | 327,- | 13,- | 10 |  | FORTE | Síto | FORTE Náhradní síto DN40 49×111 velikost ok 0,9mm |  |  | 40 | [6 empty] | 16 |  |  | 200 | 0.095
M-2395185.570100 | 1-28-00260-001 | 388.5096 | A55 | Náhr. díly | 0% | 389,- | 15,- | 406,- | 16,- | 10 |  | FORTE | Síto | FORTE Náhradní síto DN50 60×120 velikost ok 0,9mm |  |  | 50 | [6 empty] | 16 |  |  | 200 | 0.147
M-2395187.570100 | 1-28-00260-004 | 498.4412 | A55 | Náhr. díly | 0% | 498,- | 20,- | 521,- | 20,- | 10 |  | FORTE | Síto | FORTE Náhradní síto DN65 84×137 velikost ok 0,9mm |  |  | 65 | [6 empty] | 16 |  |  | 200 | 0.19
M-2395200.570100 | 1-28-00260-006 | 566.6827 | A55 | Náhr. díly | 0% | 567,- | 22,- | 592,- | 23,- | 10 |  | FORTE | Síto | FORTE Náhradní síto DN80 91×137 velikost ok 1,25mm |  |  | 80 | [6 empty] | 16 |  |  | 200 | 0.174
M-2395203.570100 | 1-28-00260-009 | 851.5332 | A55 | Náhr. díly | 0% | 852,- | 33,- | 890,- | 35,- | 10 |  | FORTE | Síto | FORTE Náhradní síto DN100 109×198 velikost ok 1,25mm |  |  | 100 | [6 empty] | 16 |  |  | 200 | 0.38
M-2395206.570100 | 1-28-00260-010 | 1289.8445 | A55 | Náhr. díly | 0% | 1 290,- | 51,- | 1 348,- | 53,- | 10 |  | FORTE | Síto | FORTE Náhradní síto DN125 138×231 velikost ok 1,25mm |  |  | 125 | [6 empty] | 16 |  |  | 200 | 0.65
M-2395209.570100 | 1-28-00260-011 | 1691.9836 | A55 | Náhr. díly | 0% | 1 692,- | 66,- | 1 768,- | 69,- | 10 |  | FORTE | Síto | FORTE Náhradní síto DN150 168×272 velikost ok 1,25mm |  |  | 150 | [6 empty] | 16 |  |  | 200 | 0.9
M-2395309.570100 | 1-28-00260-015 | 2807.8523 | A55 | Náhr. díly | 0% | 2 808,- | 110,- | 2 934,- | 115,- | 10 |  | FORTE | Síto | FORTE Náhradní síto DN200 211×360 velikost ok 1,6mm |  |  | 200 | [6 empty] | 16 |  |  | 200 | 1.65
M-2395315.570100 | 2-84-00025-518 | 5055.2 | A55 | Náhr. díly | 0% | 5 055,- | 198,- | 5 283,- | 207,- | 10 |  | FORTE | Síto | FORTE Náhradní síto DN250 262×390 velikost ok 1,6mm |  |  | 250 | [6 empty] | 16 |  |  | 200 | 2.7
W-8102823.NERCED0 | 1-85-00005-676 | 5008.2585 | A81 | SAK | 0% | 5 008,- | 197,- | 5 234,- | 205,- | 10 |  | SAK | Sací koš | SAK Sací koš DN50 PN10 koš nerez |  |  | 50 | 10 | [5 empty] | 10 |  | pitná voda | 50 | 10 | epoxidové povrstvení
W-8102833.NERCED0 | 1-85-00005-677 | 5642.5699 | A81 | SAK | 0% | 5 643,- | 221,- | 5 896,- | 231,- | 10 |  | SAK | Sací koš | SAK Sací koš DN65 PN10 koš nerez |  |  | 65 | 10 | [5 empty] | 10 |  | pitná voda | 50 | 12.5 | epoxidové povrstvení
W-8102843.NERCED0 | 1-85-00005-678 | 7027.1012 | A81 | SAK | 0% | 7 027,- | 276,- | 7 343,- | 288,- | 10 |  | SAK | Sací koš | SAK Sací koš DN80 PN10 koš nerez |  |  | 80 | 10 | [5 empty] | 10 |  | pitná voda | 50 | 17.5 | epoxidové povrstvení
W-8102853.NERCED0 | 1-85-00005-680 | 8321.1985 | A81 | SAK | 0% | 8 321,- | 327,- | 8 696,- | 341,- | 10 |  | SAK | Sací koš | SAK Sací koš DN100 PN10 koš nerez |  |  | 100 | 10 | [5 empty] | 10 |  | pitná voda | 50 | 23 | epoxidové povrstvení
W-8102863.NERCED0 | 1-85-00005-682 | 10882.645 | A81 | SAK | 0% | 10 883,- | 427,- | 11 372,- | 446,- | 10 |  | SAK | Sací koš | SAK Sací koš DN125 PN10 koš nerez |  |  | 125 | 10 | [5 empty] | 10 |  | pitná voda | 50 | 31 | epoxidové povrstvení
W-8102873.NERCED0 | 3-28-00356-052 | 16192.7746 | A81 | SAK | 0% | 16 193,- | 636,- | 16 921,- | 664,- | 10 |  | SAK | Sací koš | SAK Sací koš DN150 PN10 koš nerez |  |  | 150 | 10 | [5 empty] | 10 |  | pitná voda | 50 | 42 | epoxidové povrstvení
W-8102883.NERCED0 | 1-85-00005-686 | 25219.6127 | A81 | SAK | 0% | 25 220,- | 990,- | 26 354,- | 1 034,- | 10 |  | SAK | Sací koš | SAK Sací koš DN200 PN10 koš nerez |  |  | 200 | 10 | [5 empty] | 10 |  | pitná voda | 50 | 70 | epoxidové povrstvení
W-8102893.NERCED0 | 1-85-00005-691 | 30953.8904 | A81 | SAK | 0% | 30 954,- | 1 215,- | 32 347,- | 1 269,- | 10 |  | SAK | Sací koš | SAK Sací koš DN250 PN10 koš nerez |  |  | 250 | 10 | [5 empty] | 10 |  | pitná voda | 50 | 99 | epoxidové povrstvení
V-8327023.10160ST | 3-83-00508-902 | 4851.3872 | A54 | VARIplus | 0% | 4 851,- | 190,- | 5 070,- | 199,- | 10 |  | VARIplus-DJ | Montážní vložka | VARIplus-DJ Mont. vl. DN50 PN10/16 L=165-205mm šr. ocel |  |  | 50 | 16 | [5 empty] | 16 | 165-205 | pitná voda | 90 | 9.45 | epoxidové povrstvení
V-8327033.10160ST | 3-83-00658-902 | 5607.7715 | A54 | VARIplus | 0% | 5 608,- | 220,- | 5 860,- | 230,- | 10 |  | VARIplus-DJ | Montážní vložka | VARIplus-DJ Mont. vl. DN65 PN10/16 L=165-205mm šr. ocel |  |  | 65 | 16 | [5 empty] | 16 | 165-205 | pitná voda | 90 | 10.45 | epoxidové povrstvení
V-8327043.10160ST | 3-83-00808-902 | 6077.9627 | A54 | VARIplus | 0% | 6 078,- | 239,- | 6 351,- | 249,- | 10 |  | VARIplus-DJ | Montážní vložka | VARIplus-DJ Mont. vl. DN80 PN10/16 L=165-205mm šr. ocel |  |  | 80 | 16 | [5 empty] | 16 | 165-205 | pitná voda | 90 | 9 | epoxidové povrstvení
V-8327053.10160ST | 3-83-01008-902 | 6864.3493 | A54 | VARIplus | 0% | 6 864,- | 269,- | 7 173,- | 282,- | 10 |  | VARIplus-DJ | Montážní vložka | VARIplus-DJ Mont. vl. DN100 PN10/16 L=165-205mm šr. ocel |  |  | 100 | 16 | [5 empty] | 16 | 165-205 | pitná voda | 90 | 11.5 | epoxidové povrstvení
V-8327063.10160ST | 3-83-01258-902 | 7589.8496 | A54 | VARIplus | 0% | 7 590,- | 298,- | 7 931,- | 311,- | 10 |  | VARIplus-DJ | Montážní vložka | VARIplus-DJ Mont. vl. DN125 PN10/16 L=165-205mm šr. ocel |  |  | 125 | 16 | [5 empty] | 16 | 165-205 | pitná voda | 90 | 16.45 | epoxidové povrstvení
V-8327073.10160ST | 3-83-01508-902 | 7925.0754 | A54 | VARIplus | 0% | 7 925,- | 311,- | 8 282,- | 325,- | 10 |  | VARIplus-DJ | Montážní vložka | VARIplus-DJ Mont. vl. DN150 PN10/16 L=165-205mm šr. ocel |  |  | 150 | 16 | [5 empty] | 16 | 165-205 | pitná voda | 90 | 19 | epoxidové povrstvení
V-8327083.10000ST | 3-83-02008-901 | 10776.1242 | A54 | VARIplus | 0% | 10 776,- | 423,- | 11 261,- | 442,- | 10 |  | VARIplus-DJ | Montážní vložka | VARIplus-DJ Mont. vl. DN200 PN10 L=165-205mm šr. ocel |  |  | 200 | 10 | [5 empty] | 10 | 165-205 | pitná voda | 90 | 27 | epoxidové povrstvení
V-8327093.10000ST | 3-83-02508-901 | 15934.5655 | A54 | VARIplus | 0% | 15 935,- | 625,- | 16 652,- | 654,- | 10 |  | VARIplus-DJ | Montážní vložka | VARIplus-DJ Mont. vl. DN250 PN10 L=175-215mm šr. ocel |  |  | 250 | 10 | [5 empty] | 10 | 175-215 | pitná voda | 90 | 33.5 | epoxidové povrstvení
V-8327103.10000ST | 3-83-03008-901 | 18767.2983 | A54 | VARIplus | 0% | 18 767,- | 737,- | 19 612,- | 770,- | 10 |  | VARIplus-DJ | Montážní vložka | VARIplus-DJ Mont. vl. DN300 PN10 L=175-215mm šr. ocel |  |  | 300 | 10 | [5 empty] | 10 | 175-215 | pitná voda | 90 | 36.5 | epoxidové povrstvení
V-8327113.10000ST | 3-83-03508-901 | 27799.6434 | A54 | VARIplus | 0% | 27 800,- | 1 091,- | 29 051,- | 1 140,- | 10 |  | VARIplus-DJ | Montážní vložka | VARIplus-DJ Mont. vl. DN350 PN10 L=250-300mm šr. ocel |  |  | 350 | 10 | [5 empty] | 10 | 250-300 | pitná voda | 90 | 67 | epoxidové povrstvení
V-8327123.10000ST | 3-83-04008-901 | 31103.5719 | A54 | VARIplus | 0% | 31 104,- | 1 221,- | 32 503,- | 1 276,- | 10 |  | VARIplus-DJ | Montážní vložka | VARIplus-DJ Mont. vl. DN400 PN10 L=250-300mm šr. ocel |  |  | 400 | 10 | [5 empty] | 10 | 250-300 | pitná voda | 90 | 76 | epoxidové povrstvení
V-8327133.10000ST | 3-83-04508-901 | 36715.3281 | A54 | VARIplus | 0% | 36 715,- | 1 441,- | 38 368,- | 1 506,- | 10 |  | VARIplus-DJ | Montážní vložka | VARIplus-DJ Mont. vl. DN450 PN10 L=250-300mm šr. ocel |  |  | 450 | 10 | [5 empty] | 10 | 250-300 | pitná voda | 90 | 100.9 | epoxidové povrstvení
V-8327143.10000ST | 3-83-05008-901 | 40979.8637 | A54 | VARIplus | 0% | 40 980,- | 1 608,- | 42 824,- | 1 681,- | 10 |  | VARIplus-DJ | Montážní vložka | VARIplus-DJ Mont. vl. DN500 PN10 L=250-300mm šr. ocel |  |  | 500 | 10 | [5 empty] | 10 | 250-300 | pitná voda | 90 | 91.5 | epoxidové povrstvení
V-8327153.10000ST | 3-83-06008-901 | 47182.2218 | A54 | VARIplus | 0% | 47 182,- | 1 852,- | 49 305,- | 1 935,- | 10 |  | VARIplus-DJ | Montážní vložka | VARIplus-DJ Mont. vl. DN600 PN10 L=250-300mm šr. ocel |  |  | 600 | 10 | [5 empty] | 10 | 250-300 | pitná voda | 90 | 114 | epoxidové povrstvení
V-8327163.10000ST | 3-83-07008-901 | 68825.7159 | A54 | VARIplus | 0% | 68 826,- | 2 701,- | 71 923,- | 2 823,- | 10 |  | VARIplus-DJ | Montážní vložka | VARIplus-DJ Mont. vl. DN700 PN10 L=250-300mm šr. ocel |  |  | 700 | 10 | [5 empty] | 10 | 250-300 | pitná voda | 90 | 143 | epoxidové povrstvení
V-8327173.10000ST | 3-83-08008-901 | 81242.9219 | A54 | VARIplus | 0% | 81 243,- | 3 188,- | 84 899,- | 3 332,- | 10 |  | VARIplus-DJ | Montážní vložka | VARIplus-DJ Mont. vl. DN800 PN10 L=250-300mm šr. ocel |  |  | 800 | 10 | [5 empty] | 10 | 250-300 | pitná voda | 90 | 178 | epoxidové povrstvení
V-8327183.10000ST | 3-83-09008-901 | 97484.9098 | A54 | VARIplus | 0% | 97 485,- | 3 826,- | 101 872,- | 3 998,- | 10 |  | VARIplus-DJ | Montážní vložka | VARIplus-DJ Mont. vl. DN900 PN10 L=250-300mm šr. ocel |  |  | 900 | 10 | [5 empty] | 10 | 250-300 | pitná voda | 90 | 198 | epoxidové povrstvení
V-8327193.10000ST | 3-83-10008-901 | 123552.1923 | A54 | VARIplus | 0% | 123 552,- | 4 849,- | 129 112,- | 5 067,- | 10 |  | VARIplus-DJ | Montážní vložka | VARIplus-DJ Mont. vl. DN1000 PN10 L=260-320mm šr. ocel |  |  | 1000 | 10 | [5 empty] | 10 | 260-320 | pitná voda | 90 | 240 | epoxidové povrstvení
V-8327203.10000ST | 3-83-12008-901 | 191590.3497 | A54 | VARIplus | 0% | 191 590,- | 7 519,- | 200 212,- | 7 858,- | 10 |  | VARIplus-DJ | Montážní vložka | VARIplus-DJ Mont. vl. DN1200 PN10 L=280-340mm šr. ocel |  |  | 1200 | 10 | [5 empty] | 10 | 280-340 | pitná voda | 90 | 421 | epoxidové povrstvení
V-8327213.10000ST | 3-83-14008-901 | 342465.3643 | A54 | VARIplus | 0% | 342 465,- | 13 441,- | 357 876,- | 14 045,- | 10 |  | VARIplus-DJ | Montážní vložka | VARIplus-DJ Mont. vl. DN1400 PN10 L=310-370mm šr. ocel |  |  | 1400 | 10 | [5 empty] | 10 | 310-370 | pitná voda | 90 | 601 | epoxidové povrstvení
V-8327223.10000ST | 3-83-16008-901 | 687913.774 | A54 | VARIplus | 0% | 687 914,- | 26 998,- | 718 870,- | 28 213,- | 10 |  | VARIplus-DJ | Montážní vložka | VARIplus-DJ Mont. vl. DN1600 PN10 L=350-410mm šr. ocel |  |  | 1600 | 10 | [5 empty] | 10 | 350-410 | pitná voda | 90 | 1328.58 | epoxidové povrstvení
V-8327233.10000ST | 3-83-18008-901 | 992869.3873 | A54 | VARIplus | 0% | 992 869,- | 38 967,- | 1037 549,- | 40 720,- | 10 |  | VARIplus-DJ | Montážní vložka | VARIplus-DJ Mont. vl. DN1800 PN10 L=350-410mm šr. ocel |  |  | 1800 | 10 | [5 empty] | 10 | 350-410 | pitná voda | 90 | 1405.8 | epoxidové povrstvení
V-8327243.10000ST | 3-83-20008-901 | 1174520.7955 | A54 | VARIplus | 0% | 1174 521,- | 46 096,- | 1227 374,- | 48 170,- | 10 |  | VARIplus-DJ | Montážní vložka | VARIplus-DJ Mont. vl. DN2000 PN10 L=350-410mm šr. ocel |  |  | 2000 | 10 | [5 empty] | 10 | 350-410 | pitná voda | 90 | 1634.82 | epoxidové povrstvení
V-8327083.16000ST | 3-83-02008-902 | 11207.1692 | A54 | VARIplus | 0% | 11 207,- | 440,- | 11 711,- | 460,- | 10 |  | VARIplus-DJ | Montážní vložka | VARIplus-DJ Mont. vl. DN200 PN16 L=165-205mm šr. ocel |  |  | 200 | 16 | [5 empty] | 16 | 165-205 | pitná voda | 90 | 25 | epoxidové povrstvení
V-8327093.16000ST | 3-83-02508-902 | 16571.9481 | A54 | VARIplus | 0% | 16 572,- | 650,- | 17 318,- | 680,- | 10 |  | VARIplus-DJ | Montážní vložka | VARIplus-DJ Mont. vl. DN250 PN16 L=175-215mm šr. ocel |  |  | 250 | 16 | [5 empty] | 16 | 175-215 | pitná voda | 90 | 38.83 | epoxidové povrstvení
V-8327103.16000ST | 3-83-03008-902 | 19517.9902 | A54 | VARIplus | 0% | 19 518,- | 766,- | 20 396,- | 800,- | 10 |  | VARIplus-DJ | Montážní vložka | VARIplus-DJ Mont. vl. DN300 PN16 L=175-215mm šr. ocel |  |  | 300 | 16 | [5 empty] | 16 | 175-215 | pitná voda | 90 | 40 | epoxidové povrstvení
V-8327113.16000ST | 3-83-03508-902 | 28911.6292 | A54 | VARIplus | 0% | 28 912,- | 1 135,- | 30 213,- | 1 186,- | 10 |  | VARIplus-DJ | Montážní vložka | VARIplus-DJ Mont. vl. DN350 PN16 L=250-300mm šr. ocel |  |  | 350 | 16 | [5 empty] | 16 | 250-300 | pitná voda | 90 | 53.5 | epoxidové povrstvení
V-8327123.16000ST | 3-83-04008-902 | 32347.7148 | A54 | VARIplus | 0% | 32 348,- | 1 270,- | 33 803,- | 1 327,- | 10 |  | VARIplus-DJ | Montážní vložka | VARIplus-DJ Mont. vl. DN400 PN16 L=250-300mm šr. ocel |  |  | 400 | 16 | [5 empty] | 16 | 250-300 | pitná voda | 90 | 82.9 | epoxidové povrstvení
V-8327133.16000ST | 3-83-04508-902 | 38183.9412 | A54 | VARIplus | 0% | 38 184,- | 1 499,- | 39 902,- | 1 566,- | 10 |  | VARIplus-DJ | Montážní vložka | VARIplus-DJ Mont. vl. DN450 PN16 L=250-300mm šr. ocel |  |  | 450 | 16 | [5 empty] | 16 | 250-300 | pitná voda | 90 | 100.9 | epoxidové povrstvení
V-8327143.16000ST | 3-83-05008-902 | 42619.0582 | A54 | VARIplus | 0% | 42 619,- | 1 673,- | 44 537,- | 1 748,- | 10 |  | VARIplus-DJ | Montážní vložka | VARIplus-DJ Mont. vl. DN500 PN16 L=250-300mm šr. ocel |  |  | 500 | 16 | [5 empty] | 16 | 250-300 | pitná voda | 90 | 119.68 | epoxidové povrstvení
V-8327153.16000ST | 3-83-06008-902 | 49069.5107 | A54 | VARIplus | 0% | 49 070,- | 1 926,- | 51 278,- | 2 012,- | 10 |  | VARIplus-DJ | Montážní vložka | VARIplus-DJ Mont. vl. DN600 PN16 L=250-300mm šr. ocel |  |  | 600 | 16 | [5 empty] | 16 | 250-300 | pitná voda | 90 | 147.08 | epoxidové povrstvení
V-8327163.16000ST | 3-83-07008-902 | 71578.7445 | A54 | VARIplus | 0% | 71 579,- | 2 809,- | 74 800,- | 2 936,- | 10 |  | VARIplus-DJ | Montážní vložka | VARIplus-DJ Mont. vl. DN700 PN16 L=250-300mm šr. ocel |  |  | 700 | 16 | [5 empty] | 16 | 250-300 | pitná voda | 90 | 160.08 | epoxidové povrstvení
V-8327173.16000ST | 3-83-08008-902 | 84492.6387 | A54 | VARIplus | 0% | 84 493,- | 3 316,- | 88 295,- | 3 465,- | 10 |  | VARIplus-DJ | Montážní vložka | VARIplus-DJ Mont. vl. DN800 PN16 L=250-300mm šr. ocel |  |  | 800 | 16 | [5 empty] | 16 | 250-300 | pitná voda | 90 | 205.7 | epoxidové povrstvení
V-8327183.16000ST | 3-83-09008-902 | 101384.3062 | A54 | VARIplus | 0% | 101 384,- | 3 979,- | 105 947,- | 4 158,- | 10 |  | VARIplus-DJ | Montážní vložka | VARIplus-DJ Mont. vl. DN900 PN16 L=250-300mm šr. ocel |  |  | 900 | 16 | [5 empty] | 16 | 250-300 | pitná voda | 90 | 226.5 | epoxidové povrstvení
V-8327193.16000ST | 3-83-10008-902 | 128494.28 | A54 | VARIplus | 0% | 128 494,- | 5 043,- | 134 277,- | 5 270,- | 10 |  | VARIplus-DJ | Montážní vložka | VARIplus-DJ Mont. vl. DN1000 PN16 L=260-320mm šr. ocel |  |  | 1000 | 16 | [5 empty] | 16 | 260-320 | pitná voda | 90 | 327.53 | epoxidové povrstvení
V-8327203.16000ST | 3-83-12008-902 | 199253.9637 | A54 | VARIplus | 0% | 199 254,- | 7 820,- | 208 220,- | 8 172,- | 10 |  | VARIplus-DJ | Montážní vložka | VARIplus-DJ Mont. vl. DN1200 PN16 L=280-340mm šr. ocel |  |  | 1200 | 16 | [5 empty] | 16 | 280-340 | pitná voda | 90 | 552 | epoxidové povrstvení
V-8327213.16000ST | 3-83-14008-902 | 356163.9789 | A54 | VARIplus | 0% | 356 164,- | 13 978,- | 372 191,- | 14 607,- | 10 |  | VARIplus-DJ | Montážní vložka | VARIplus-DJ Mont. vl. DN1400 PN16 L=310-370mm šr. ocel |  |  | 1400 | 16 | [5 empty] | 16 | 310-370 | pitná voda | 90 | 665.14 | epoxidové povrstvení
V-8327223.16000ST | 3-83-16008-902 | 715430.3249 | A54 | VARIplus | 0% | 715 430,- | 28 078,- | 747 625,- | 29 342,- | 10 |  | VARIplus-DJ | Montážní vložka | VARIplus-DJ Mont. vl. DN1600 PN16 L=350-410mm šr. ocel |  |  | 1600 | 16 | [5 empty] | 16 | 350-410 | pitná voda | 90 | 1328.58 | epoxidové povrstvení
V-8327233.16000ST | 3-83-18008-902 | 1032584.1628 | A54 | VARIplus | 0% | 1032 584,- | 40 525,- | 1079 050,- | 42 349,- | 10 |  | VARIplus-DJ | Montážní vložka | VARIplus-DJ Mont. vl. DN1800 PN16 L=350-410mm šr. ocel |  |  | 1800 | 16 | [5 empty] | 16 | 350-410 | pitná voda | 90 | 1405.8 | epoxidové povrstvení
V-8327243.16000ST | 3-83-20008-902 | 1221501.6274 | A54 | VARIplus | 0% | 1221 502,- | 47 940,- | 1276 469,- | 50 097,- | 10 |  | VARIplus-DJ | Montážní vložka | VARIplus-DJ Mont. vl. DN2000 PN16 L=350-410mm šr. ocel |  |  | 2000 | 16 | [5 empty] | 16 | 350-410 | pitná voda | 90 | 1634.82 | epoxidové povrstvení
V-8327023.10160SS | 3-84-00036-506 | 5880.1154 | A54 | VARIplus | 0% | 5 880,- | 231,- | 6 145,- | 241,- | 10 |  | VARIplus-DJ | Montážní vložka | VARIplus-DJ Mont. vl. DN50 PN10/16 L=165-205mm šr. nerez |  |  | 50 | 16 | [5 empty] | 16 | 165-205 | pitná voda | 90 | 9.45 | epoxidové povrstvení
V-8327033.10160SS | 3-84-00036-507 | 6686.9254 | A54 | VARIplus | 0% | 6 687,- | 262,- | 6 988,- | 274,- | 10 |  | VARIplus-DJ | Montážní vložka | VARIplus-DJ Mont. vl. DN65 PN10/16 L=165-205mm šr. nerez |  |  | 65 | 16 | [5 empty] | 16 | 165-205 | pitná voda | 90 | 8 | epoxidové povrstvení
V-8327043.10160SS | 3-84-00036-508 | 7188.4626 | A54 | VARIplus | 0% | 7 188,- | 282,- | 7 512,- | 295,- | 10 |  | VARIplus-DJ | Montážní vložka | VARIplus-DJ Mont. vl. DN80 PN10/16 L=165-205mm šr. nerez |  |  | 80 | 16 | [5 empty] | 16 | 165-205 | pitná voda | 90 | 12.45 | epoxidové povrstvení
V-8327053.10160SS | 3-84-00036-510 | 12494.964 | A54 | VARIplus | 0% | 12 495,- | 490,- | 13 057,- | 512,- | 10 |  | VARIplus-DJ | Montážní vložka | VARIplus-DJ Mont. vl. DN100 PN10/16 L=165-205mm šr. nerez |  |  | 100 | 16 | [5 empty] | 16 | 165-205 | pitná voda | 90 | 13.45 | epoxidové povrstvení
V-8327063.10160SS | 3-84-00036-512 | 14342.5834 | A54 | VARIplus | 0% | 14 343,- | 563,- | 14 988,- | 588,- | 10 |  | VARIplus-DJ | Montážní vložka | VARIplus-DJ Mont. vl. DN125 PN10/16 L=165-205mm šr. nerez |  |  | 125 | 16 | [5 empty] | 16 | 165-205 | pitná voda | 90 | 16.45 | epoxidové povrstvení
V-8327073.10160SS | 3-84-00036-515 | 15414.538 | A54 | VARIplus | 0% | 15 415,- | 605,- | 16 108,- | 632,- | 10 |  | VARIplus-DJ | Montážní vložka | VARIplus-DJ Mont. vl. DN150 PN10/16 L=165-205mm šr. nerez |  |  | 150 | 16 | [5 empty] | 16 | 165-205 | pitná voda | 90 | 18.5 | epoxidové povrstvení
V-8327083.10000SS | 3-84-00036-517 | 18455.6122 | A54 | VARIplus | 0% | 18 456,- | 724,- | 19 286,- | 757,- | 10 |  | VARIplus-DJ | Montážní vložka | VARIplus-DJ Mont. vl. DN200 PN10 L=165-205mm šr. nerez |  |  | 200 | 10 | [5 empty] | 10 | 165-205 | pitná voda | 90 | 26 | epoxidové povrstvení
V-8327093.10000SS | 3-84-00036-520 | 21819.7014 | A54 | VARIplus | 0% | 21 820,- | 856,- | 22 802,- | 895,- | 10 |  | VARIplus-DJ | Montážní vložka | VARIplus-DJ Mont. vl. DN250 PN10 L=175-215mm šr. nerez |  |  | 250 | 10 | [5 empty] | 10 | 175-215 | pitná voda | 90 | 38.83 | epoxidové povrstvení
V-8327103.10000SS | 3-84-00036-523 | 21124.3372 | A54 | VARIplus | 0% | 21 124,- | 829,- | 22 075,- | 866,- | 10 |  | VARIplus-DJ | Montážní vložka | VARIplus-DJ Mont. vl. DN300 PN10 L=175-215mm šr. nerez |  |  | 300 | 10 | [5 empty] | 10 | 175-215 | pitná voda | 90 | 39 | epoxidové povrstvení
V-8327113.10000SS | 3-84-00036-527 | 31090.4883 | A54 | VARIplus | 0% | 31 090,- | 1 220,- | 32 490,- | 1 275,- | 10 |  | VARIplus-DJ | Montážní vložka | VARIplus-DJ Mont. vl. DN350 PN10 L=250-300mm šr. nerez |  |  | 350 | 10 | [5 empty] | 10 | 250-300 | pitná voda | 90 | 53.63 | epoxidové povrstvení
V-8327123.10000SS | 3-84-00036-529 | 35360.377 | A54 | VARIplus | 0% | 35 360,- | 1 388,- | 36 952,- | 1 450,- | 10 |  | VARIplus-DJ | Montážní vložka | VARIplus-DJ Mont. vl. DN400 PN10 L=250-300mm šr. nerez |  |  | 400 | 10 | [5 empty] | 10 | 250-300 | pitná voda | 90 | 82 | epoxidové povrstvení
V-8327133.10000SS | 3-84-00036-532 | 42313.4114 | A54 | VARIplus | 0% | 42 313,- | 1 661,- | 44 218,- | 1 735,- | 10 |  | VARIplus-DJ | Montážní vložka | VARIplus-DJ Mont. vl. DN450 PN10 L=250-300mm šr. nerez |  |  | 450 | 10 | [5 empty] | 10 | 250-300 | pitná voda | 90 | 100.9 | epoxidové povrstvení
V-8327143.10000SS | 3-84-00036-534 | 48054.9094 | A54 | VARIplus | 0% | 48 055,- | 1 886,- | 50 217,- | 1 971,- | 10 |  | VARIplus-DJ | Montážní vložka | VARIplus-DJ Mont. vl. DN500 PN10 L=250-300mm šr. nerez |  |  | 500 | 10 | [5 empty] | 10 | 250-300 | pitná voda | 90 | 119.68 | epoxidové povrstvení
V-8327153.10000SS | 3-84-00036-536 | 56738.5902 | A54 | VARIplus | 0% | 56 739,- | 2 227,- | 59 292,- | 2 327,- | 10 |  | VARIplus-DJ | Montážní vložka | VARIplus-DJ Mont. vl. DN600 PN10 L=250-300mm šr. nerez |  |  | 600 | 10 | [5 empty] | 10 | 250-300 | pitná voda | 90 | 120 | epoxidové povrstvení
V-8327163.10000SS | 3-84-00036-541 | 76510.1484 | A54 | VARIplus | 0% | 76 510,- | 3 003,- | 79 953,- | 3 138,- | 10 |  | VARIplus-DJ | Montážní vložka | VARIplus-DJ Mont. vl. DN700 PN10 L=250-300mm šr. nerez |  |  | 700 | 10 | [5 empty] | 10 | 250-300 | pitná voda | 90 | 160.08 | epoxidové povrstvení
V-8327173.10000SS | 3-84-00036-545 | 94741.4135 | A54 | VARIplus | 0% | 94 741,- | 3 718,- | 99 005,- | 3 886,- | 10 |  | VARIplus-DJ | Montážní vložka | VARIplus-DJ Mont. vl. DN800 PN10 L=250-300mm šr. nerez |  |  | 800 | 10 | [5 empty] | 10 | 250-300 | pitná voda | 90 | 206 | epoxidové povrstvení
V-8327183.10000SS | 3-84-00036-549 | 111636.6419 | A54 | VARIplus | 0% | 111 637,- | 4 381,- | 116 660,- | 4 579,- | 10 |  | VARIplus-DJ | Montážní vložka | VARIplus-DJ Mont. vl. DN900 PN10 L=250-300mm šr. nerez |  |  | 900 | 10 | [5 empty] | 10 | 250-300 | pitná voda | 90 | 248.83 | epoxidové povrstvení
V-8327193.10000SS | 3-84-00036-551 | 142965.9784 | A54 | VARIplus | 0% | 142 966,- | 5 611,- | 149 399,- | 5 863,- | 10 |  | VARIplus-DJ | Montážní vložka | VARIplus-DJ Mont. vl. DN1000 PN10 L=260-320mm šr. nerez |  |  | 1000 | 10 | [5 empty] | 10 | 260-320 | pitná voda | 90 | 327.53 | epoxidové povrstvení
V-8327203.10000SS | 3-84-00036-554 | 225651.157 | A54 | VARIplus | 0% | 225 651,- | 8 856,- | 235 805,- | 9 255,- | 10 |  | VARIplus-DJ | Montážní vložka | VARIplus-DJ Mont. vl. DN1200 PN10 L=280-340mm šr. nerez |  |  | 1200 | 10 | [5 empty] | 10 | 280-340 | pitná voda | 90 | 552 | epoxidové povrstvení
V-8327213.10000SS | 3-84-00036-558 | 395891.0544 | A54 | VARIplus | 0% | 395 891,- | 15 537,- | 413 706,- | 16 237,- | 10 |  | VARIplus-DJ | Montážní vložka | VARIplus-DJ Mont. vl. DN1400 PN10 L=310-370mm šr. nerez |  |  | 1400 | 10 | [5 empty] | 10 | 310-370 | pitná voda | 90 | 665.14 | epoxidové povrstvení
V-8327223.10000SS | 3-84-00036-560 | 791773.5725 | A54 | VARIplus | 0% | 791 774,- | 31 074,- | 827 403,- | 32 473,- | 10 |  | VARIplus-DJ | Montážní vložka | VARIplus-DJ Mont. vl. DN1600 PN10 L=350-410mm šr. nerez |  |  | 1600 | 10 | [5 empty] | 10 | 350-410 | pitná voda | 90 | 1328.58 | epoxidové povrstvení
V-8327233.10000SS | 3-84-00036-562 | 1138717.7763 | A54 | VARIplus | 0% | 1138 718,- | 44 691,- | 1189 960,- | 46 702,- | 10 |  | VARIplus-DJ | Montážní vložka | VARIplus-DJ Mont. vl. DN1800 PN10 L=350-410mm šr. nerez |  |  | 1800 | 10 | [5 empty] | 10 | 350-410 | pitná voda | 90 | 1405.8 | epoxidové povrstvení
V-8327243.10000SS | 3-84-00036-564 | 1301440.5796 | A54 | VARIplus | 0% | 1301 441,- | 51 077,- | 1360 005,- | 53 375,- | 10 |  | VARIplus-DJ | Montážní vložka | VARIplus-DJ Mont. vl. DN2000 PN10 L=350-410mm šr. nerez |  |  | 2000 | 10 | [5 empty] | 10 | 350-410 | pitná voda | 90 | 1634.82 | epoxidové povrstvení
V-8327083.16000SS | 3-84-00036-518 | 19193.8367 | A54 | VARIplus | 0% | 19 194,- | 753,- | 20 058,- | 787,- | 10 |  | VARIplus-DJ | Montážní vložka | VARIplus-DJ Mont. vl. DN200 PN16 L=165-205mm šr. nerez |  |  | 200 | 16 | [5 empty] | 16 | 165-205 | pitná voda | 90 | 34.42 | epoxidové povrstvení
V-8327093.16000SS | 3-84-00036-521 | 22692.4894 | A54 | VARIplus | 0% | 22 692,- | 891,- | 23 714,- | 931,- | 10 |  | VARIplus-DJ | Montážní vložka | VARIplus-DJ Mont. vl. DN250 PN16 L=175-215mm šr. nerez |  |  | 250 | 16 | [5 empty] | 16 | 175-215 | pitná voda | 90 | 41.83 | epoxidové povrstvení
V-8327103.16000SS | 3-84-00036-524 | 21969.3107 | A54 | VARIplus | 0% | 21 969,- | 862,- | 22 958,- | 901,- | 10 |  | VARIplus-DJ | Montážní vložka | VARIplus-DJ Mont. vl. DN300 PN16 L=175-215mm šr. nerez |  |  | 300 | 16 | [5 empty] | 16 | 175-215 | pitná voda | 90 | 51.83 | epoxidové povrstvení
V-8327113.16000SS | 3-84-00036-528 | 32334.1079 | A54 | VARIplus | 0% | 32 334,- | 1 269,- | 33 789,- | 1 326,- | 10 |  | VARIplus-DJ | Montážní vložka | VARIplus-DJ Mont. vl. DN350 PN16 L=250-300mm šr. nerez |  |  | 350 | 16 | [5 empty] | 16 | 250-300 | pitná voda | 90 | 73.63 | epoxidové povrstvení
V-8327123.16000SS | 3-84-00036-530 | 36774.7921 | A54 | VARIplus | 0% | 36 775,- | 1 443,- | 38 430,- | 1 508,- | 10 |  | VARIplus-DJ | Montážní vložka | VARIplus-DJ Mont. vl. DN400 PN16 L=250-300mm šr. nerez |  |  | 400 | 16 | [5 empty] | 16 | 250-300 | pitná voda | 90 | 91.9 | epoxidové povrstvení
V-8327133.16000SS | 3-84-00036-533 | 44005.9479 | A54 | VARIplus | 0% | 44 006,- | 1 727,- | 45 986,- | 1 805,- | 10 |  | VARIplus-DJ | Montážní vložka | VARIplus-DJ Mont. vl. DN450 PN16 L=250-300mm šr. nerez |  |  | 450 | 16 | [5 empty] | 16 | 250-300 | pitná voda | 90 | 102.9 | epoxidové povrstvení
V-8327143.16000SS | 3-84-00036-535 | 49977.1058 | A54 | VARIplus | 0% | 49 977,- | 1 961,- | 52 226,- | 2 050,- | 10 |  | VARIplus-DJ | Montážní vložka | VARIplus-DJ Mont. vl. DN500 PN16 L=250-300mm šr. nerez |  |  | 500 | 16 | [5 empty] | 16 | 250-300 | pitná voda | 90 | 134.68 | epoxidové povrstvení
V-8327153.16000SS | 3-84-00036-538 | 59008.1338 | A54 | VARIplus | 0% | 59 008,- | 2 316,- | 61 663,- | 2 420,- | 10 |  | VARIplus-DJ | Montážní vložka | VARIplus-DJ Mont. vl. DN600 PN16 L=250-300mm šr. nerez |  |  | 600 | 16 | [5 empty] | 16 | 250-300 | pitná voda | 90 | 181.08 | epoxidové povrstvení
V-8327163.16000SS | 3-84-00036-542 | 79570.5543 | A54 | VARIplus | 0% | 79 571,- | 3 123,- | 83 151,- | 3 263,- | 10 |  | VARIplus-DJ | Montážní vložka | VARIplus-DJ Mont. vl. DN700 PN16 L=250-300mm šr. nerez |  |  | 700 | 16 | [5 empty] | 16 | 250-300 | pitná voda | 90 | 155 | epoxidové povrstvení
V-8327173.16000SS | 3-84-00036-546 | 98531.0701 | A54 | VARIplus | 0% | 98 531,- | 3 867,- | 102 965,- | 4 041,- | 10 |  | VARIplus-DJ | Montážní vložka | VARIplus-DJ Mont. vl. DN800 PN16 L=250-300mm šr. nerez |  |  | 800 | 16 | [5 empty] | 16 | 250-300 | pitná voda | 90 | 230.61 | epoxidové povrstvení
V-8327183.16000SS | 3-84-00036-550 | 116102.1076 | A54 | VARIplus | 0% | 116 102,- | 4 557,- | 121 327,- | 4 762,- | 10 |  | VARIplus-DJ | Montážní vložka | VARIplus-DJ Mont. vl. DN900 PN16 L=250-300mm šr. nerez |  |  | 900 | 16 | [5 empty] | 16 | 250-300 | pitná voda | 90 | 258.83 | epoxidové povrstvení
V-8327193.16000SS | 3-84-00036-552 | 148684.6175 | A54 | VARIplus | 0% | 148 685,- | 5 835,- | 155 375,- | 6 098,- | 10 |  | VARIplus-DJ | Montážní vložka | VARIplus-DJ Mont. vl. DN1000 PN16 L=260-320mm šr. nerez |  |  | 1000 | 16 | [5 empty] | 16 | 260-320 | pitná voda | 90 | 346.53 | epoxidové povrstvení
V-8327203.16000SS | 3-84-00036-555 | 234677.2032 | A54 | VARIplus | 0% | 234 677,- | 9 210,- | 245 238,- | 9 625,- | 10 |  | VARIplus-DJ | Montážní vložka | VARIplus-DJ Mont. vl. DN1200 PN16 L=280-340mm šr. nerez |  |  | 1200 | 16 | [5 empty] | 16 | 280-340 | pitná voda | 90 | 586 | epoxidové povrstvení
V-8327213.16000SS | 3-84-00036-559 | 411726.6966 | A54 | VARIplus | 0% | 411 727,- | 16 159,- | 430 254,- | 16 886,- | 10 |  | VARIplus-DJ | Montážní vložka | VARIplus-DJ Mont. vl. DN1400 PN16 L=310-370mm šr. nerez |  |  | 1400 | 16 | [5 empty] | 16 | 310-370 | pitná voda | 90 | 695.14 | epoxidové povrstvení
V-8327223.16000SS | 3-84-00036-561 | 823444.5154 | A54 | VARIplus | 0% | 823 445,- | 32 317,- | 860 500,- | 33 772,- | 10 |  | VARIplus-DJ | Montážní vložka | VARIplus-DJ Mont. vl. DN1600 PN16 L=350-410mm šr. nerez |  |  | 1600 | 16 | [5 empty] | 16 | 350-410 | pitná voda | 90 | 1360.58 | epoxidové povrstvení
V-8327233.16000SS | 3-84-00036-563 | 1184266.4873 | A54 | VARIplus | 0% | 1184 266,- | 46 478,- | 1237 558,- | 48 570,- | 10 |  | VARIplus-DJ | Montážní vložka | VARIplus-DJ Mont. vl. DN1800 PN16 L=350-410mm šr. nerez |  |  | 1800 | 16 | [5 empty] | 16 | 350-410 | pitná voda | 90 | 1555.8 | epoxidové povrstvení
V-8327243.16000SS | 3-84-00036-565 | 1353498.2028 | A54 | VARIplus | 0% | 1353 498,- | 53 120,- | 1414 406,- | 55 510,- | 10 |  | VARIplus-DJ | Montážní vložka | VARIplus-DJ Mont. vl. DN2000 PN16 L=350-410mm šr. nerez |  |  | 2000 | 16 | [5 empty] | 16 | 350-410 | pitná voda | 90 | 1818.82 | epoxidové povrstvení
V-8326213.0KOOP00 | 3-84-00036-472 | 4909.3415 | A82 | MONTY | 0% | 4 909,- | 193,- | 5 130,- | 201,- | 10 |  | MONTY | Montážní vložka | MONTY Mont. vl. DN40 PN10/16 L=155-165mm |  |  | 40 | 16 | [5 empty] | 16 | 155-165 | pitná voda | 50 | 13 | epoxidové povrstvení
V-8326223.0KOOP00 | 3-84-00036-474 | 5285.0564 | A82 | MONTY | 0% | 5 285,- | 207,- | 5 523,- | 217,- | 10 |  | MONTY | Montážní vložka | MONTY Mont. vl. DN50 PN10/16 L=160-170mm |  |  | 50 | 16 | [5 empty] | 16 | 160-170 | pitná voda | 50 | 13 | epoxidové povrstvení
V-8326233.0KOOP00 | 3-84-00036-477 | 5167.7279 | A82 | MONTY | 0% | 5 168,- | 203,- | 5 400,- | 212,- | 10 |  | MONTY | Montážní vložka | MONTY Mont. vl. DN65 PN10/16 L=168-182mm |  |  | 65 | 16 | [5 empty] | 16 | 168-182 | pitná voda | 50 | 18.5 | epoxidové povrstvení
V-8326243.0KOOP00 | 3-84-00036-480 | 5532.8965 | A82 | MONTY | 0% | 5 533,- | 217,- | 5 782,- | 227,- | 10 |  | MONTY | Montážní vložka | MONTY Mont. vl. DN80 PN10/16 L=172-188mm |  |  | 80 | 16 | [5 empty] | 16 | 172-188 | pitná voda | 50 | 18.5 | epoxidové povrstvení
V-8326253.0KOOP00 | 3-84-00036-483 | 6128.9537 | A82 | MONTY | 0% | 6 129,- | 241,- | 6 405,- | 251,- | 10 |  | MONTY | Montážní vložka | MONTY Mont. vl. DN100 PN10/16 L=190-210mm |  |  | 100 | 16 | [5 empty] | 16 | 190-210 | pitná voda | 50 | 34.5 | epoxidové povrstvení
V-8326263.0KOOP00 | 3-84-00036-486 | 8380.707 | A82 | MONTY | 0% | 8 381,- | 329,- | 8 758,- | 344,- | 10 |  | MONTY | Montážní vložka | MONTY Mont. vl. DN125 PN10/16 L=195-215mm |  |  | 125 | 16 | [5 empty] | 16 | 195-215 | pitná voda | 50 | 32 | epoxidové povrstvení
V-8326273.0KOOP00 | 3-84-00036-490 | 9752.4 | A82 | MONTY | 0% | 9 752,- | 383,- | 10 191,- | 400,- | 10 |  | MONTY | Montážní vložka | MONTY Mont. vl. DN150 PN10/16 L=200-220mm |  |  | 150 | 16 | [5 empty] | 16 | 200-220 | pitná voda | 50 | 39 | epoxidové povrstvení
V-8326288.0EPOXY0 | 3-84-00036-495 | 14997.1439 | A82 | MONTY | 0% | 14 997,- | 589,- | 15 672,- | 615,- | 10 |  | MONTY | Montážní vložka | MONTY Mont. vl. DN200 PN10 L=215-235mm |  |  | 200 | 10 | [5 empty] | 10 | 215-235 | pitná voda | 50 | 62.5 | epoxidové povrstvení
V-8326283.0KOOP00 | 3-84-00036-494 | 14996.9574 | A82 | MONTY | 0% | 14 997,- | 589,- | 15 672,- | 615,- | 10 |  | MONTY | Montážní vložka | MONTY Mont. vl. DN200 PN16 L=215-235mm |  |  | 200 | 16 | [5 empty] | 16 | 215-235 | pitná voda | 50 | 59.5 | epoxidové povrstvení
V-8326298.0EPOXY0 | 3-84-00036-503 | 22261.8925 | A82 | MONTY | 0% | 22 262,- | 874,- | 23 264,- | 913,- | 10 |  | MONTY | Montážní vložka | MONTY Mont. vl. DN250 PN10 L=235-265mm |  |  | 250 | 10 | [5 empty] | 10 | 235-265 | pitná voda | 50 | 93 | epoxidové povrstvení
V-8326293.0KOOP00 | 3-84-00036-502 | 22262.0973 | A82 | MONTY | 0% | 22 262,- | 874,- | 23 264,- | 913,- | 10 |  | MONTY | Montážní vložka | MONTY Mont. vl. DN250 PN16 L=235-265mm |  |  | 250 | 16 | [5 empty] | 16 | 235-265 | pitná voda | 50 | 92 | epoxidové povrstvení
V-8326210.0KOOP00 | 3-84-00036-471 | 4240.9645 | A82 | MONTY | 0% | 4 241,- | 166,- | 4 432,- | 174,- | 10 |  | MONTY | Montážní vložka | MONTY Mont. vl. DN40 PN10/16 L=155-165mm SYNT. |  |  | 40 | 16 | [5 empty] | 16 | 155-165 | průmyslová voda | 200 | 11 | syntetické povrstvení
V-8326220.0KOOP00 | 3-84-00036-473 | 4669.4113 | A82 | MONTY | 0% | 4 669,- | 183,- | 4 880,- | 192,- | 10 |  | MONTY | Montážní vložka | MONTY Mont. vl. DN50 PN10/16 L=160-170mm SYNT. |  |  | 50 | 16 | [5 empty] | 16 | 160-170 | průmyslová voda | 200 | 12.5 | syntetické povrstvení
V-8326230.0KOOP00 | 3-84-00036-476 | 4689.8926 | A82 | MONTY | 0% | 4 690,- | 184,- | 4 901,- | 192,- | 10 |  | MONTY | Montážní vložka | MONTY Mont. vl. DN65 PN10/16 L=168-182mm SYNT. |  |  | 65 | 16 | [5 empty] | 16 | 168-182 | průmyslová voda | 200 | 19 | syntetické povrstvení
V-8326240.0KOOP00 | 3-84-00036-479 | 4759.0556 | A82 | MONTY | 0% | 4 759,- | 187,- | 4 973,- | 195,- | 10 |  | MONTY | Montážní vložka | MONTY Mont. vl. DN80 PN10/16 L=172-188mm SYNT. |  |  | 80 | 16 | [5 empty] | 16 | 172-188 | průmyslová voda | 200 | 18.5 | syntetické povrstvení
V-8326250.0KOOP00 | 3-84-00036-482 | 4968.4499 | A82 | MONTY | 0% | 4 968,- | 195,- | 5 192,- | 204,- | 10 |  | MONTY | Montážní vložka | MONTY Mont. vl. DN100 PN10/16 L=190-210mm SYNT. |  |  | 100 | 16 | [5 empty] | 16 | 190-210 | průmyslová voda | 200 | 24 | syntetické povrstvení
V-8326260.0KOOP00 | 3-84-00036-485 | 7004.2356 | A82 | MONTY | 0% | 7 004,- | 275,- | 7 319,- | 287,- | 10 |  | MONTY | Montážní vložka | MONTY Mont. vl. DN125 PN10/16 L=195-215mm SYNT. |  |  | 125 | 16 | [5 empty] | 16 | 195-215 | průmyslová voda | 200 | 31 | syntetické povrstvení
V-8326270.0KOOP00 | 3-84-00036-488 | 7552.3595 | A82 | MONTY | 0% | 7 552,- | 296,- | 7 892,- | 310,- | 10 |  | MONTY | Montážní vložka | MONTY Mont. vl. DN150 PN10/16 L=200-220mm SYNT. |  |  | 150 | 16 | [5 empty] | 16 | 200-220 | průmyslová voda | 200 | 38.5 | syntetické povrstvení
V-8326288.0KOOP00 | 3-84-00036-496 | 12381.4542 | A82 | MONTY | 0% | 12 381,- | 486,- | 12 939,- | 508,- | 10 |  | MONTY | Montážní vložka | MONTY Mont. vl. DN200 PN10 L=215-235mm SYNT. |  |  | 200 | 10 | [5 empty] | 10 | 215-235 | průmyslová voda | 200 | 62 | syntetické povrstvení
V-8326280.0KOOP00 | 3-84-00036-493 | 12381.7351 | A82 | MONTY | 0% | 12 382,- | 486,- | 12 939,- | 508,- | 10 |  | MONTY | Montážní vložka | MONTY Mont. vl. DN200 PN16 L=215-235mm SYNT. |  |  | 200 | 16 | [5 empty] | 16 | 215-235 | průmyslová voda | 200 | 60 | syntetické povrstvení
V-8326298.0KOOP00 | 3-84-00036-504 | 18875.3899 | A82 | MONTY | 0% | 18 875,- | 741,- | 19 725,- | 774,- | 10 |  | MONTY | Montážní vložka | MONTY Mont. vl. DN250 PN10 L=235-265mm SYNT. |  |  | 250 | 10 | [5 empty] | 10 | 235-265 | průmyslová voda | 200 | 90.5 | syntetické povrstvení
V-8326290.0KOOP00 | 3-84-00036-500 | 18874.7845 | A82 | MONTY | 0% | 18 875,- | 741,- | 19 724,- | 774,- | 10 |  | MONTY | Montážní vložka | MONTY Mont. vl. DN250 PN16 L=235-265mm SYNT. |  |  | 250 | 16 | [5 empty] | 16 | 235-265 | průmyslová voda | 200 | 91 | syntetické povrstvení
W-0003296.0300P10 | 1-85-00003-012 | 37046.3926 | A96 | VAF | 0% | 37 046,- | 1 454,- | 38 713,- | 1 519,- | 10 |  | VAF | Montážní vložka | VAF Mont. vl. DN300 PN10 L=325-375mm |  |  | 300 | 10 | [5 empty] | 10 | 325-375 | pitná voda | 50 | 102 | epoxidové povrstvení
W-0003296.0350P10 | 1-85-00003-015 | 49589.2027 | A96 | VAF | 0% | 49 589,- | 1 946,- | 51 821,- | 2 034,- | 10 |  | VAF | Montážní vložka | VAF Mont. vl. DN350 PN10 L=325-375mm |  |  | 350 | 10 | [5 empty] | 10 | 325-375 | pitná voda | 50 | 126 | epoxidové povrstvení
W-0003296.0400P10 | 1-85-00003-019 | 56276.9316 | A96 | VAF | 0% | 56 277,- | 2 209,- | 58 809,- | 2 308,- | 10 |  | VAF | Montážní vložka | VAF Mont. vl. DN400 PN10 L=350-400mm |  |  | 400 | 10 | [5 empty] | 10 | 350-400 | pitná voda | 50 | 162 | epoxidové povrstvení
W-0003296.0500P10 | 1-85-00003-022 | 66583.6493 | A96 | VAF | 0% | 66 584,- | 2 613,- | 69 580,- | 2 731,- | 10 |  | VAF | Montážní vložka | VAF Mont. vl. DN500 PN10 L=350-400mm |  |  | 500 | 10 | [5 empty] | 10 | 350-400 | pitná voda | 50 | 200 | epoxidové povrstvení
W-0003296.0600P10 | 1-85-00003-025 | 93172.6041 | A96 | VAF | 0% | 93 173,- | 3 657,- | 97 365,- | 3 821,- | 10 |  | VAF | Montážní vložka | VAF Mont. vl. DN600 PN10 L=375-425mm |  |  | 600 | 10 | [5 empty] | 10 | 375-425 | pitná voda | 50 | 269 | epoxidové povrstvení
W-0003296.0700P10 | 1-85-00003-027 | 136690.9851 | A96 | VAF | 0% | 136 691,- | 5 365,- | 142 842,- | 5 606,- | 10 |  | VAF | Montážní vložka | VAF Mont. vl. DN700 PN10 L=375-425mm |  |  | 700 | 10 | [5 empty] | 10 | 375-425 | pitná voda | 50 | 334 | epoxidové povrstvení
W-0003296.0800P10 | 1-85-00003-029 | 172546.5932 | A96 | VAF | 0% | 172 547,- | 6 772,- | 180 311,- | 7 077,- | 10 |  | VAF | Montážní vložka | VAF Mont. vl. DN800 PN10 L=425-475mm |  |  | 800 | 10 | [5 empty] | 10 | 425-475 | pitná voda | 50 | 457 | epoxidové povrstvení
W-0003296.1000P10 | 1-85-00003-033 | 208004.3446 | A96 | VAF | 0% | 208 004,- | 8 163,- | 217 365,- | 8 531,- | 10 |  | VAF | Montážní vložka | VAF Mont. vl. DN1000 PN10 L=450-500mm |  |  | 1000 | 10 | [5 empty] | 10 | 450-500 | pitná voda | 50 | 636 | epoxidové povrstvení
W-0003296.0300P16 | 1-85-00003-013 | 40849.6276 | A96 | VAF | 0% | 40 850,- | 1 603,- | 42 688,- | 1 675,- | 10 |  | VAF | Montážní vložka | VAF Mont. vl. DN300 PN16 L=350-400mm |  |  | 300 | 16 | [5 empty] | 16 | 350-400 | pitná voda | 50 | 116 | epoxidové povrstvení
W-0003296.0350P16 | 1-85-00003-016 | 60497.4246 | A96 | VAF | 0% | 60 497,- | 2 374,- | 63 220,- | 2 481,- | 10 |  | VAF | Montážní vložka | VAF Mont. vl. DN350 PN16 L=400-450mm |  |  | 350 | 16 | [5 empty] | 16 | 400-450 | pitná voda | 50 | 166 | epoxidové povrstvení
W-0003296.0400P16 | 1-85-00003-020 | 75394.1765 | A96 | VAF | 0% | 75 394,- | 2 959,- | 78 787,- | 3 092,- | 10 |  | VAF | Montážní vložka | VAF Mont. vl. DN400 PN16 L=400-450mm |  |  | 400 | 16 | [5 empty] | 16 | 400-450 | pitná voda | 50 | 207 | epoxidové povrstvení
W-0003296.0500P16 | 1-85-00003-023 | 113040.7954 | A96 | VAF | 0% | 113 041,- | 4 436,- | 118 128,- | 4 636,- | 10 |  | VAF | Montážní vložka | VAF Mont. vl. DN500 PN16 L=425-475mm |  |  | 500 | 16 | [5 empty] | 16 | 425-475 | pitná voda | 50 | 310 | epoxidové povrstvení
W-0003296.0600P16 | 1-85-00003-026 | 134833.1187 | A96 | VAF | 0% | 134 833,- | 5 292,- | 140 901,- | 5 530,- | 10 |  | VAF | Montážní vložka | VAF Mont. vl. DN600 PN16 L=450-500mm |  |  | 600 | 16 | [5 empty] | 16 | 450-500 | pitná voda | 50 | 419 | epoxidové povrstvení
W-0003296.0700P16 | 1-85-00003-028 | 184128.8447 | A96 | VAF | 0% | 184 129,- | 7 226,- | 192 415,- | 7 552,- | 10 |  | VAF | Montážní vložka | VAF Mont. vl. DN700 PN16 L=450-500mm |  |  | 700 | 16 | [5 empty] | 16 | 450-500 | pitná voda | 50 | 449 | epoxidové povrstvení
W-0003296.0800P16 | 1-85-00003-030 | 215338.1483 | A96 | VAF | 0% | 215 338,- | 8 451,- | 225 028,- | 8 832,- | 10 |  | VAF | Montážní vložka | VAF Mont. vl. DN800 PN16 L=500-550mm |  |  | 800 | 16 | [5 empty] | 16 | 500-550 | pitná voda | 50 | 614 | epoxidové povrstvení
W-0003296.1000P16 | 1-85-00003-034 | 269353.5889 | A96 | VAF | 0% | 269 354,- | 10 571,- | 281 475,- | 11 047,- | 10 |  | VAF | Montážní vložka | VAF Mont. vl. DN1000 PN16 L=525-575mm |  |  | 1000 | 16 | [5 empty] | 16 | 525-575 | pitná voda | 50 | 893 | epoxidové povrstvení
W-0003830.0505002 | 3-83-00505-002 | 862.209 | A54 | VARIplus | 0% | 862,- | 34,- | 901,- | 35,- | 10 |  | VARIplus-RFA | Přírubový adaptér | VARIplus-RFA Přír. adapt. DN50 PN10/16 Da59-72 |  |  | 50 | 16 | 59-72 |  |  |  |  | 16 |  | pitná voda | 90 | 3.5 | epoxidové povrstvení
W-0003830.0655002 | 3-83-00655-002 | 940.5916 | A54 | VARIplus | 0% | 941,- | 37,- | 983,- | 39,- | 10 |  | VARIplus-RFA | Přírubový adaptér | VARIplus-RFA Přír. adapt. DN65 PN10/16 Da72-85 |  |  | 65 | 16 | 72-85 |  |  |  |  | 16 |  | pitná voda | 90 | 4 | epoxidové povrstvení
W-0003830.0805002 | 3-83-00805-002 | 1175.7395 | A54 | VARIplus | 0% | 1 176,- | 46,- | 1 229,- | 48,- | 10 |  | VARIplus-RFA | Přírubový adaptér | VARIplus-RFA Přír. adapt. DN80 PN10/16 Da88-103 |  |  | 80 | 16 | 88-103 |  |  |  |  | 16 |  | pitná voda | 90 | 5.5 | epoxidové povrstvení
W-0003830.1005002 | 3-83-01005-002 | 1254.1222 | A54 | VARIplus | 0% | 1 254,- | 49,- | 1 311,- | 51,- | 10 |  | VARIplus-RFA | Přírubový adaptér | VARIplus-RFA Přír. adapt. DN100 PN10/16 Da109-128 |  |  | 100 | 16 | 109-128 |  |  |  |  | 16 |  | pitná voda | 90 | 5 | epoxidové povrstvení
W-0003830.1255002 | 2-85-00001-102 | 1567.6527 | A54 | VARIplus | 0% | 1 568,- | 62,- | 1 638,- | 64,- | 10 |  | VARIplus-RFA | Přírubový adaptér | VARIplus-RFA Přír. adapt. DN125 PN10/16 Da138-153 |  |  | 125 | 16 | 138-153 |  |  |  |  | 16 |  | pitná voda | 90 | 7 | epoxidové povrstvení
W-0003830.1505002 | 3-83-01505-002 | 1724.418 | A54 | VARIplus | 0% | 1 724,- | 68,- | 1 802,- | 71,- | 10 |  | VARIplus-RFA | Přírubový adaptér | VARIplus-RFA Přír. adapt. DN150 PN10/16 Da159-182 |  |  | 150 | 16 | 159-182 |  |  |  |  | 16 |  | pitná voda | 90 | 8.5 | epoxidové povrstvení
W-0003830.1755002 | 3-83-01755-002 | 2037.9485 | A54 | VARIplus | 0% | 2 038,- | 80,- | 2 130,- | 84,- | 10 |  | VARIplus-RFA | Přírubový adaptér | VARIplus-RFA Přír. adapt. DN175 PN10/16 Da192-210 |  |  | 175 | 16 | 192-210 |  |  |  |  | 16 |  | pitná voda | 90 | 10 | epoxidové povrstvení
W-0003830.2005002 | 3-83-02005-002 | 2194.7138 | A54 | VARIplus | 0% | 2 195,- | 86,- | 2 293,- | 90,- | 10 |  | VARIplus-RFA | Přírubový adaptér | VARIplus-RFA Přír. adapt. DN200 PN10/16 Da218-235 |  |  | 200 | 16 | 218-235 |  |  |  |  | 16 |  | pitná voda | 90 | 9.5 | epoxidové povrstvení
W-0003830.2255002 | 3-83-02255-002 | 2743.3922 | A54 | VARIplus | 0% | 2 743,- | 108,- | 2 867,- | 113,- | 10 |  | VARIplus-RFA | Přírubový adaptér | VARIplus-RFA Přír. adapt. DN225 PN10/16 Da242-262 |  |  | 225 | 16 | 242-262 |  |  |  |  | 16 |  | pitná voda | 90 | 14 | epoxidové povrstvení
W-0003830.2505002 | 3-83-02505-002 | 3605.6012 | A54 | VARIplus | 0% | 3 606,- | 142,- | 3 768,- | 148,- | 10 |  | VARIplus-RFA | Přírubový adaptér | VARIplus-RFA Přír. adapt. DN250 PN10/16 Da250-267 |  |  | 250 | 16 | 250-267 |  |  |  |  | 16 |  | pitná voda | 90 | 16 | epoxidové povrstvení
W-0003830.2515002 | 3-83-02515-002 | 3683.9838 | A54 | VARIplus | 0% | 3 684,- | 145,- | 3 850,- | 151,- | 10 |  | VARIplus-RFA | Přírubový adaptér | VARIplus-RFA Přír. adapt. DN250 PN10/16 Da272-289 |  |  | 250 | 16 | 272-289 |  |  |  |  | 16 |  | pitná voda | 90 | 14.5 | epoxidové povrstvení
W-0003830.3005002 | 3-83-03005-002 | 4389.4275 | A54 | VARIplus | 0% | 4 389,- | 172,- | 4 587,- | 180,- | 10 |  | VARIplus-RFA | Přírubový adaptér | VARIplus-RFA Přír. adapt. DN300 PN10/16 Da315-332 |  |  | 300 | 16 | 315-332 |  |  |  |  | 16 |  | pitná voda | 90 | 20.5 | epoxidové povrstvení
W-0003830.3015002 | 3-83-03015-002 | 4389.4275 | A54 | VARIplus | 0% | 4 389,- | 172,- | 4 587,- | 180,- | 10 |  | VARIplus-RFA | Přírubový adaptér | VARIplus-RFA Přír. adapt. DN300 PN10/16 Da322-340 |  |  | 300 | 16 | 322-340 |  |  |  |  | 16 |  | pitná voda | 90 | 21 | epoxidové povrstvení
W-0003830.3025002 | na poptávku | 5643.5497 | A54 | VARIplus | 0% | 5 644,- | 221,- | 5 898,- | 231,- | 10 |  | VARIplus-RFA | Přírubový adaptér | VARIplus-RFA Přír. adapt. DN350 PN10/16 Da351-378 |  |  | 350 | 16 | 351-378 |  |  |  |  | 16 |  | pitná voda | 90 |  | epoxidové povrstvení
W-0003830.3505002 | 3-83-03505-002 | 5643.5497 | A54 | VARIplus | 0% | 5 644,- | 221,- | 5 898,- | 231,- | 10 |  | VARIplus-RFA | Přírubový adaptér | VARIplus-RFA Přír. adapt. DN350 PN10/16 Da374-391 |  |  | 350 | 16 | 374-391 |  |  |  |  | 16 |  | pitná voda | 90 | 31 | epoxidové povrstvení
W-0003830.4005002 | 3-83-04005-002 | 5800.315 | A54 | VARIplus | 0% | 5 800,- | 228,- | 6 061,- | 238,- | 10 |  | VARIplus-RFA | Přírubový adaptér | VARIplus-RFA Přír. adapt. DN400 PN10/16 Da417-437 |  |  | 400 | 16 | 417-437 |  |  |  |  | 16 |  | pitná voda | 90 | 35.5 | epoxidové povrstvení
W-0003830.4015002 | 3-83-04015-002 | 9092.3856 | A54 | VARIplus | 0% | 9 092,- | 357,- | 9 502,- | 373,- | 10 |  | VARIplus-RFA | Přírubový adaptér | VARIplus-RFA Přír. adapt. DN400 PN10/16 Da425-442 |  |  | 400 | 16 | 425-442 |  |  |  |  | 16 |  | pitná voda | 90 | 32.5 | epoxidové povrstvení
W-0003830.4505002 | 3-83-04505-002 | 9249.1509 | A54 | VARIplus | 0% | 9 249,- | 363,- | 9 665,- | 379,- | 10 |  | VARIplus-RFA | Přírubový adaptér | VARIplus-RFA Přír. adapt. DN450 PN10/16 Da480-500 |  |  | 450 | 16 | 480-500 |  |  |  |  | 16 |  | pitná voda | 90 | 33 | epoxidové povrstvení
W-0003830.5005002 | 3-83-05005-002 | 9641.0641 | A54 | VARIplus | 0% | 9 641,- | 378,- | 10 075,- | 395,- | 10 |  | VARIplus-RFA | Přírubový adaptér | VARIplus-RFA Přír. adapt. DN500 PN10/16 Da526-546 |  |  | 500 | 16 | 526-546 |  |  |  |  | 16 |  | pitná voda | 90 | 50 | epoxidové povrstvení
W-0003830.6005002 | 3-83-06005-002 | 10111.3599 | A54 | VARIplus | 0% | 10 111,- | 397,- | 10 566,- | 415,- | 10 |  | VARIplus-RFA | Přírubový adaptér | VARIplus-RFA Přír. adapt. DN600 PN10/16 Da630-650 |  |  | 600 | 16 | 630-650 |  |  |  |  | 16 |  | pitná voda | 90 | 72.5 | epoxidové povrstvení
W-0003830.0501002 | 3-83-00501-002 | 940.5916 | A54 | VARIplus | 0% | 941,- | 37,- | 983,- | 39,- | 10 |  | VARIplus-RC | Potrubní spojka | VARIplus-RC Potr. spojka DN50 PS16bar Da59-72 |  |  | 50 |  | 59-72 |  |  |  |  | 16 |  | pitná voda | 90 | 3 | epoxidové povrstvení
W-0003830.0651002 | 3-83-00651-002 | 1018.9743 | A54 | VARIplus | 0% | 1 019,- | 40,- | 1 065,- | 42,- | 10 |  | VARIplus-RC | Potrubní spojka | VARIplus-RC Potr. spojka DN65 PS16bar Da72-85 |  |  | 65 |  | 72-85 |  |  |  |  | 16 |  | pitná voda | 90 | 3 | epoxidové povrstvení
W-0003830.0801002 | 3-83-00801-002 | 1254.1222 | A54 | VARIplus | 0% | 1 254,- | 49,- | 1 311,- | 51,- | 10 |  | VARIplus-RC | Potrubní spojka | VARIplus-RC Potr. spojka DN80 PS16bar Da88-103 |  |  | 80 |  | 88-103 |  |  |  |  | 16 |  | pitná voda | 90 | 4 | epoxidové povrstvení
W-0003830.1001002 | 3-83-01001-002 | 1254.1222 | A54 | VARIplus | 0% | 1 254,- | 49,- | 1 311,- | 51,- | 10 |  | VARIplus-RC | Potrubní spojka | VARIplus-RC Potr. spojka DN100 PS16bar Da109-128 |  |  | 100 |  | 109-128 |  |  |  |  | 16 |  | pitná voda | 90 | 4.5 | epoxidové povrstvení
W-0003830.1251002 | 3-83-01251-002 | 1646.0353 | A54 | VARIplus | 0% | 1 646,- | 65,- | 1 720,- | 68,- | 10 |  | VARIplus-RC | Potrubní spojka | VARIplus-RC Potr. spojka DN125 PS16bar Da138-153 |  |  | 125 |  | 138-153 |  |  |  |  | 16 |  | pitná voda | 90 | 5 | epoxidové povrstvení
W-0003830.1511002 | 3-83-01511-002 | 1959.5659 | A54 | VARIplus | 0% | 1 960,- | 77,- | 2 048,- | 80,- | 10 |  | VARIplus-RC | Potrubní spojka | VARIplus-RC Potr. spojka DN150 PS16bar Da159-182 |  |  | 150 |  | 159-182 |  |  |  |  | 16 |  | pitná voda | 90 | 7 | epoxidové povrstvení
W-0003830.1751002 | 3-83-01751-002 | 2429.2396 | A54 | VARIplus | 0% | 2 429,- | 95,- | 2 539,- | 100,- | 10 |  | VARIplus-RC | Potrubní spojka | VARIplus-RC Potr. spojka DN175 PS16bar Da192-210 |  |  | 175 |  | 192-210 |  |  |  |  | 16 |  | pitná voda | 90 | 9 | epoxidové povrstvení
W-0003830.2001002 | na poptávku | 2665.6317 | A54 | VARIplus | 0% | 2 666,- | 105,- | 2 786,- | 109,- | 10 |  | VARIplus-RC | Potrubní spojka | VARIplus-RC Potr. spojka DN200 PS16bar Da218-235 |  |  | 200 |  | 218-235 |  |  |  |  | 16 |  | pitná voda | 90 |  | epoxidové povrstvení
W-0003830.2261002 | 3-83-02261-002 | 3996.8923 | A54 | VARIplus | 0% | 3 997,- | 157,- | 4 177,- | 164,- | 10 |  | VARIplus-RC | Potrubní spojka | VARIplus-RC Potr. spojka DN225 PS16bar Da242-262 |  |  | 225 |  | 242-262 |  |  |  |  | 16 |  | pitná voda | 90 | 11.5 | epoxidové povrstvení
W-0003830.2501002 | 3-83-02501-002 | 4230.1739 | A54 | VARIplus | 0% | 4 230,- | 166,- | 4 421,- | 173,- | 10 |  | VARIplus-RC | Potrubní spojka | VARIplus-RC Potr. spojka DN250 PS16bar Da250-267 |  |  | 250 |  | 250-267 |  |  |  |  | 16 |  | pitná voda | 90 | 19.5 | epoxidové povrstvení
W-0003830.2511002 | 3-83-02511-002 | 4466.566 | A54 | VARIplus | 0% | 4 467,- | 175,- | 4 668,- | 183,- | 10 |  | VARIplus-RC | Potrubní spojka | VARIplus-RC Potr. spojka DN250 PS16bar Da272-289 |  |  | 250 |  | 272-289 |  |  |  |  | 16 |  | pitná voda | 90 | 17.5 | epoxidové povrstvení
W-0003830.3001002 | na poptávku | 4939.3502 | A54 | VARIplus | 0% | 4 939,- | 194,- | 5 162,- | 203,- | 10 |  | VARIplus-RC | Potrubní spojka | VARIplus-RC Potr. spojka DN300 PS16bar Da315-332 |  |  | 300 |  | 315-332 |  |  |  |  | 16 |  | pitná voda | 90 |  | epoxidové povrstvení
W-0003830.3011002 | 3-83-03011-002 | 4939.3502 | A54 | VARIplus | 0% | 4 939,- | 194,- | 5 162,- | 203,- | 10 |  | VARIplus-RC | Potrubní spojka | VARIplus-RC Potr. spojka DN300 PS16bar Da322-340 |  |  | 300 |  | 322-340 |  |  |  |  | 16 |  | pitná voda | 90 | 17.5 | epoxidové povrstvení
W-0003830.3501002 | 3-83-03501-002 | 5172.6318 | A54 | VARIplus | 0% | 5 173,- | 203,- | 5 405,- | 212,- | 10 |  | VARIplus-RC | Potrubní spojka | VARIplus-RC Potr. spojka DN350 PS16bar Da351-378 |  |  | 350 |  | 351-378 |  |  |  |  | 16 |  | pitná voda | 90 | 20.5 | epoxidové povrstvení
W-0003830.3511002 | 3-83-03511-002 | 5250.3924 | A54 | VARIplus | 0% | 5 250,- | 206,- | 5 487,- | 215,- | 10 |  | VARIplus-RC | Potrubní spojka | VARIplus-RC Potr. spojka DN350 PS16bar Da374-391 |  |  | 350 |  | 374-391 |  |  |  |  | 16 |  | pitná voda | 90 | 22.5 | epoxidové povrstvení
W-0003830.4001002 | 3-83-04001-002 | 6113.8455 | A54 | VARIplus | 0% | 6 114,- | 240,- | 6 389,- | 251,- | 10 |  | VARIplus-RC | Potrubní spojka | VARIplus-RC Potr. spojka DN400 PS16bar Da390-410 |  |  | 400 |  | 390-410 |  |  |  |  | 16 |  | pitná voda | 90 | 24 | epoxidové povrstvení
W-0003830.4011002 | 3-83-04011-002 | 6270.6108 | A54 | VARIplus | 0% | 6 271,- | 246,- | 6 553,- | 257,- | 10 |  | VARIplus-RC | Potrubní spojka | VARIplus-RC Potr. spojka DN400 PS16bar Da417-437 |  |  | 400 |  | 417-437 |  |  |  |  | 16 |  | pitná voda | 90 | 27 | epoxidové povrstvení
W-0003830.4511002 | 3-83-04511-002 | 5172.6318 | A54 | VARIplus | 0% | 5 173,- | 203,- | 5 405,- | 212,- | 10 |  | VARIplus-RC | Potrubní spojka | VARIplus-RC Potr. spojka DN450 PS16bar Da480-500 |  |  | 450 |  | 480-500 |  |  |  |  | 16 |  | pitná voda | 90 | 36 | epoxidové povrstvení
W-0003830.5001002 | 3-83-05001-002 | 8777.6109 | A54 | VARIplus | 0% | 8 778,- | 344,- | 9 173,- | 360,- | 10 |  | VARIplus-RC | Potrubní spojka | VARIplus-RC Potr. spojka DN500 PS16bar Da526-546 |  |  | 500 |  | 526-546 |  |  |  |  | 16 |  | pitná voda | 90 | 25 | epoxidové povrstvení
W-0003830.6011002 | 3-83-06011-002 | 9561.4373 | A54 | VARIplus | 0% | 9 561,- | 375,- | 9 992,- | 392,- | 10 |  | VARIplus-RC | Potrubní spojka | VARIplus-RC Potr. spojka DN600 PS16bar Da630-650 |  |  | 600 |  | 630-650 |  |  |  |  | 16 |  | pitná voda | 90 | 41 | epoxidové povrstvení
W-8703003 | 2-29-01195-100 | 623.9362 | A87 | LADA | 0% | 624,- | 24,- | 652,- | 26,- | 11 |  | LADA | Zemní souprava | LADA-A Zem. soupr. Rd1,0m pro šoup. DN40-50 |  |  | 40-50 |  |  |  | 1,0 m | [6 empty] | 3 | epoxidové povrstvení
W-8703203 | 2-29-01190-100 | 626.8933 | A87 | LADA | 0% | 627,- | 25,- | 655,- | 26,- | 11 |  | LADA | Zemní souprava | LADA-A Zem. soupr. Rd1,0m pro šoup. DN65-80 |  |  | 65-80 |  |  |  | 1,0 m | [6 empty] | 2.5 | epoxidové povrstvení
W-8703303 | 2-29-01192-100 | 632.8073 | A87 | LADA | 0% | 633,- | 25,- | 661,- | 26,- | 11 |  | LADA | Zemní souprava | LADA-A Zem. soupr. Rd1,0m pro šoup. DN100-150 |  |  | 100-150 |  |  |  | 1,0 m | [6 empty] | 2.51 | epoxidové povrstvení
W-8703403 | 2-29-01193-100 | 745.175 | A87 | LADA | 0% | 745,- | 29,- | 779,- | 31,- | 11 |  | LADA | Zemní souprava | LADA-A Zem. soupr. Rd1,0m pro šoup. DN200 |  |  | 200 |  |  |  | 1,0 m | [6 empty] | 3.5 | epoxidové povrstvení
W-8703503 | 2-29-01194-100 | 754.5937 | A87 | LADA | 0% | 755,- | 30,- | 789,- | 31,- | 11 |  | LADA | Zemní souprava | LADA-A Zem. soupr. Rd1,0m pro šoup. DN250-300 |  |  | 250-300 |  |  |  | 1,0 m | [6 empty] | 2.5 | epoxidové povrstvení
W-8703013 | 2-29-01195-125 | 680.12 | A87 | LADA | 0% | 680,- | 27,- | 711,- | 28,- | 11 |  | LADA | Zemní souprava | LADA-A Zem. soupr. Rd1,25m pro šoup. DN40-50 |  |  | 40-50 |  |  |  | 1,25 m | [6 empty] | 3.8 | epoxidové povrstvení
W-8703213 | 2-29-01190-125 | 691.9482 | A87 | LADA | 0% | 692,- | 27,- | 723,- | 28,- | 11 |  | LADA | Zemní souprava | LADA-A Zem. soupr. Rd1,25m pro šoup. DN65-80 |  |  | 65-80 |  |  |  | 1,25 m | [6 empty] | 3.1 | epoxidové povrstvení
W-8703313 | 2-29-01192-125 | 697.6433 | A87 | LADA | 0% | 698,- | 27,- | 729,- | 29,- | 11 |  | LADA | Zemní souprava | LADA-A Zem. soupr. Rd1,25m pro šoup. DN100-150 |  |  | 100-150 |  |  |  | 1,25 m | [6 empty] | 3 | epoxidové povrstvení
W-8703413 | 2-29-01193-125 | 763.1363 | A87 | LADA | 0% | 763,- | 30,- | 797,- | 31,- | 11 |  | LADA | Zemní souprava | LADA-A Zem. soupr. Rd1,25m pro šoup. DN200 |  |  | 200 |  |  |  | 1,25 m | [6 empty] | 5 | epoxidové povrstvení
W-8703513 | 2-29-01194-125 | 836.8434 | A87 | LADA | 0% | 837,- | 33,- | 875,- | 34,- | 11 |  | LADA | Zemní souprava | LADA-A Zem. soupr. Rd1,25m pro šoup. DN250-300 |  |  | 250-300 |  |  |  | 1,25 m | [6 empty] | 4 | epoxidové povrstvení
W-8703613 | 1-85-00005-825 | 840.0194 | A87 | LADA | 0% | 840,- | 33,- | 878,- | 34,- | 11 |  | LADA | Zemní souprava | LADA-A Zem. soupr. Rd1,25m pro šoup. DN350 |  |  | 350 |  |  |  | 1,25 m | [6 empty] | 3.5 | epoxidové povrstvení
W-8703023 | 2-29-01189-000 | 757.0032 | A87 | LADA | 0% | 757,- | 30,- | 791,- | 31,- | 11 |  | LADA | Zemní souprava | LADA-A Zem. soupr. Rd1,5m pro šoup. DN40-50 |  |  | 40-50 |  |  |  | 1,5 m | [6 empty] | 4 | epoxidové povrstvení
W-8703223 | 2-29-01190-000 | 761.7125 | A87 | LADA | 0% | 762,- | 30,- | 796,- | 31,- | 11 |  | LADA | Zemní souprava | LADA-A Zem. soupr. Rd1,5m pro šoup. DN65-80 |  |  | 65-80 |  |  |  | 1,5 m | [6 empty] | 4.1 | epoxidové povrstvení
W-8703323 | 2-29-01192-000 | 768.8314 | A87 | LADA | 0% | 769,- | 30,- | 803,- | 32,- | 11 |  | LADA | Zemní souprava | LADA-A Zem. soupr. Rd1,5m pro šoup. DN100-150 |  |  | 100-150 |  |  |  | 1,5 m | [6 empty] | 4.3 | epoxidové povrstvení
W-8703423 | 2-29-01193-000 | 778.7977 | A87 | LADA | 0% | 779,- | 31,- | 814,- | 32,- | 11 |  | LADA | Zemní souprava | LADA-A Zem. soupr. Rd1,5m pro šoup. DN200 |  |  | 200 |  |  |  | 1,5 m | [6 empty] | 6 | epoxidové povrstvení
W-8703523 | 2-29-01194-000 | 931.4688 | A87 | LADA | 0% | 931,- | 37,- | 973,- | 38,- | 11 |  | LADA | Zemní souprava | LADA-A Zem. soupr. Rd1,5m pro šoup. DN250-300 |  |  | 250-300 |  |  |  | 1,5 m | [6 empty] | 5.5 | epoxidové povrstvení
W-8703623 | 1-85-00005-826 | 939.6828 | A87 | LADA | 0% | 940,- | 37,- | 982,- | 39,- | 11 |  | LADA | Zemní souprava | LADA-A Zem. soupr. Rd1,5m pro šoup. DN350 |  |  | 350 |  |  |  | 1,5 m | [6 empty] | 11 | epoxidové povrstvení
W-0002290.0737000 | 1-85-00001-603 | 3261.6192 | A87 | LADA | 0% | 3 262,- | 128,- | 3 408,- | 134,- | 11 |  | LADA | Zemní souprava | LADA-A Zem. soupr. Rd1,5m pro šoup. DN400-500 |  |  | 400-500 |  |  |  | 1,5 m | [6 empty] | 5.2 | epoxidové povrstvení
W-8703043 | 1-85-00005-772 | 866.4138 | A87 | LADA | 0% | 866,- | 34,- | 905,- | 36,- | 11 |  | LADA | Zemní souprava | LADA-A Zem. soupr. Rd2,0m pro šoup. DN40-50 |  |  | 40-50 |  |  |  | 2,0 m | [6 empty] | 5.5 | epoxidové povrstvení
W-8703243 | 2-29-01190-200 | 869.3708 | A87 | LADA | 0% | 869,- | 34,- | 908,- | 36,- | 11 |  | LADA | Zemní souprava | LADA-A Zem. soupr. Rd2,0m pro šoup. DN65-80 |  |  | 65-80 |  |  |  | 2,0 m | [6 empty] | 5.5 | epoxidové povrstvení
W-8703343 | 2-29-01192-200 | 872.3279 | A87 | LADA | 0% | 872,- | 34,- | 912,- | 36,- | 11 |  | LADA | Zemní souprava | LADA-A Zem. soupr. Rd2,0m pro šoup. DN100-150 |  |  | 100-150 |  |  |  | 2,0 m | [6 empty] | 5 | epoxidové povrstvení
W-8703443 | 2-29-01193-200 | 1097.0632 | A87 | LADA | 0% | 1 097,- | 43,- | 1 146,- | 45,- | 11 |  | LADA | Zemní souprava | LADA-A Zem. soupr. Rd2,0m pro šoup. DN200 |  |  | 200 |  |  |  | 2,0 m | [6 empty] | 9 | epoxidové povrstvení
W-8703543 | 2-29-01194-200 | 1280.3999 | A87 | LADA | 0% | 1 280,- | 50,- | 1 338,- | 53,- | 11 |  | LADA | Zemní souprava | LADA-A Zem. soupr. Rd2,0m pro šoup. DN250-300 |  |  | 250-300 |  |  |  | 2,0 m | [6 empty] | 7.5 | epoxidové povrstvení
W-8703643 | 1-85-00005-827 | 1295.6232 | A87 | LADA | 0% | 1 296,- | 51,- | 1 354,- | 53,- | 11 |  | LADA | Zemní souprava | LADA-A Zem. soupr. Rd2,0m pro šoup. DN350 |  |  | 350 |  |  |  | 2,0 m | [6 empty] | 8 | epoxidové povrstvení
W-8703743.B | 2-29-01196-200 | 4311.3697 | A87 | LADA | 0% | 4 311,- | 169,- | 4 505,- | 177,- | 11 |  | LADA | Zemní souprava | LADA-A Zem. soupr. Rd2,0m pro šoup. DN400-500 |  |  | 400-500 |  |  |  | 2,0 m | [6 empty] | 14 | epoxidové povrstvení
W-8703843.B | 1-85-00005-835 | #VALUE! | A87 | LADA | 0% | na poptávku | na poptávku | na poptávku | na poptávku | 11 |  | LADA | Zemní souprava | LADA-A Zem. soupr. Rd2,0m pro šoup. DN600 |  |  | 600 |  |  |  | 2,0 m | [6 empty] | 17 | epoxidové povrstvení
W-8703103 | 1-85-00005-774 | 519.7136 | A87 | LADA | 0% | 520,- | 20,- | 543,- | 21,- | 11 |  | LADA | Zemní souprava | LADA-B Zem. soupr. Rd1,0m pro navrt.pasy se šoup. | [6 empty] | 1,0 m | [6 empty] | 2 | epoxidové povrstvení
W-8703113 | 1-85-00005-775 | 553.9387 | A87 | LADA | 0% | 554,- | 22,- | 579,- | 23,- | 11 |  | LADA | Zemní souprava | LADA-B Zem. soupr. Rd1,25m pro navrt.pasy se šoup. | [6 empty] | 1,25 m | [6 empty] | 2.5 | epoxidové povrstvení
W-8703123 | 1-85-00005-776 | 624.9239 | A87 | LADA | 0% | 625,- | 25,- | 653,- | 26,- | 11 |  | LADA | Zemní souprava | LADA-B Zem. soupr. Rd1,5m pro navrt.pasy se šoup. | [6 empty] | 1,5 m | [6 empty] | 3 | epoxidové povrstvení
W-8703143 | 1-85-00005-777 | 685.7684 | A87 | LADA | 0% | 686,- | 27,- | 717,- | 28,- | 11 |  | LADA | Zemní souprava | LADA-B Zem. soupr. Rd2,0m pro navrt.pasy se šoup. | [6 empty] | 2,0 m | [6 empty] | 3.5 | epoxidové povrstvení
W-8510620 | 1-85-00005-743 | 519.7136 | A87 | LADA | 0% | 520,- | 20,- | 543,- | 21,- | 11 |  | LADA | Zemní souprava | LADA-C Zem. soupr. Rd1,0m pro navrt.pasy s kul.k. | [6 empty] | 1,0 m | [6 empty] | 2 | epoxidové povrstvení
W-8510630 | 1-85-00005-745 | 553.9387 | A87 | LADA | 0% | 554,- | 22,- | 579,- | 23,- | 11 |  | LADA | Zemní souprava | LADA-C Zem. soupr. Rd1,25m pro navrt.pasy s kul.k. | [6 empty] | 1,25 m | [6 empty] | 2.5 | epoxidové povrstvení
W-8510640 | 1-85-00005-747 | 624.9239 | A87 | LADA | 0% | 625,- | 25,- | 653,- | 26,- | 11 |  | LADA | Zemní souprava | LADA-C Zem. soupr. Rd1,5m pro navrt.pasy s kul.k. | [6 empty] | 1,5 m | [6 empty] | 2.5 | epoxidové povrstvení
W-8510660 | 1-85-00005-750 | 685.7684 | A87 | LADA | 0% | 686,- | 27,- | 717,- | 28,- | 11 |  | LADA | Zemní souprava | LADA-C Zem. soupr. Rd2,0m pro navrt.pasy s kul.k. | [6 empty] | 2,0 m | [6 empty] | 3.5 | epoxidové povrstvení
W-0122501.TE0000V | 2-29-00695-302 | 1237.4863 | A52 | TELEMAX (nerez.), PATENTplus, VA-TELESKOP | 0% | 1 237,- | 49,- | 1 293,- | 51,- | 11 |  | PATENTplus | Zemní souprava | PATENTplus-AT Zem. soupr. Rd0,75-1,0m pro šoup. DN40-50 |  |  | 40-50 |  |  |  | 0,75-1,0 m | [6 empty] | 2.5
W-0122502.TE0000V | 2-29-00696-302 | 1284.5495 | A52 | TELEMAX (nerez.), PATENTplus, VA-TELESKOP | 0% | 1 285,- | 50,- | 1 342,- | 53,- | 11 |  | PATENTplus | Zemní souprava | PATENTplus-AT Zem. soupr. Rd0,75-1,0m pro šoup. DN65-80 |  |  | 65-80 |  |  |  | 0,75-1,0 m | [6 empty] | 2.5
W-0122503.TE0000V | 2-29-00697-302 | 1362.0654 | A52 | TELEMAX (nerez.), PATENTplus, VA-TELESKOP | 0% | 1 362,- | 53,- | 1 423,- | 56,- | 11 |  | PATENTplus | Zemní souprava | PATENTplus-AT Zem. soupr. Rd0,75-1,0m pro šoup. DN100-150 |  |  | 100-150 |  |  |  | 0,75-1,0 m | [6 empty] | 2.5
W-0122504.TE0000V | 2-29-00698-302 | 1533.7078 | A52 | TELEMAX (nerez.), PATENTplus, VA-TELESKOP | 0% | 1 534,- | 60,- | 1 603,- | 63,- | 11 |  | PATENTplus | Zemní souprava | PATENTplus-AT Zem. soupr. Rd0,75-1,0m pro šoup. DN200 |  |  | 200 |  |  |  | 0,75-1,0 m | [6 empty] | 2.5
W-0122505.TE0000V | 2-29-00699-302 | 1594.6132 | A52 | TELEMAX (nerez.), PATENTplus, VA-TELESKOP | 0% | 1 595,- | 63,- | 1 666,- | 65,- | 11 |  | PATENTplus | Zemní souprava | PATENTplus-AT Zem. soupr. Rd0,75-1,0m pro šoup. DN250-350 |  |  | 250-350 |  |  |  | 0,75-1,0 m | [6 empty] | 2.5
W-0122511.TE0000V | 2-29-00700-302 | 1337.1496 | A52 | TELEMAX (nerez.), PATENTplus, VA-TELESKOP | 0% | 1 337,- | 52,- | 1 397,- | 55,- | 11 |  | PATENTplus | Zemní souprava | PATENTplus-AT Zem. soupr. Rd0,9-1,3m pro šoup. DN40-50 |  |  | 40-50 |  |  |  | 0,9-1,3 m | [6 empty] | 3
W-0122512.TE0000V | 2-29-00703-302 | 1337.1496 | A52 | TELEMAX (nerez.), PATENTplus, VA-TELESKOP | 0% | 1 337,- | 52,- | 1 397,- | 55,- | 11 |  | PATENTplus | Zemní souprava | PATENTplus-AT Zem. soupr. Rd0,9-1,3m pro šoup. DN65-80 |  |  | 65-80 |  |  |  | 0,9-1,3 m | [6 empty] | 3
W-0122513.TE0000V | 2-29-00706-302 | 1384.2128 | A52 | TELEMAX (nerez.), PATENTplus, VA-TELESKOP | 0% | 1 384,- | 54,- | 1 447,- | 57,- | 11 |  | PATENTplus | Zemní souprava | PATENTplus-AT Zem. soupr. Rd0,9-1,3m pro šoup. DN100-150 |  |  | 100-150 |  |  |  | 0,9-1,3 m | [6 empty] | 3
W-0122514.TE0000V | 2-29-00709-302 | 1659.6712 | A52 | TELEMAX (nerez.), PATENTplus, VA-TELESKOP | 0% | 1 660,- | 65,- | 1 734,- | 68,- | 11 |  | PATENTplus | Zemní souprava | PATENTplus-AT Zem. soupr. Rd0,9-1,3m pro šoup. DN200 |  |  | 200 |  |  |  | 0,9-1,3 m | [6 empty] | 4
W-0122515.TE0000V | 2-29-00712-302 | 1751.0292 | A52 | TELEMAX (nerez.), PATENTplus, VA-TELESKOP | 0% | 1 751,- | 69,- | 1 830,- | 72,- | 11 |  | PATENTplus | Zemní souprava | PATENTplus-AT Zem. soupr. Rd0,9-1,3m pro šoup. DN250-350 |  |  | 250-350 |  |  |  | 0,9-1,3 m | [6 empty] | 3.5
W-0122521.TE0000V | 2-29-00701-302 | 1428.5076 | A52 | TELEMAX (nerez.), PATENTplus, VA-TELESKOP | 0% | 1 429,- | 56,- | 1 493,- | 59,- | 11 |  | PATENTplus | Zemní souprava | PATENTplus-AT Zem. soupr. Rd1,2-1,8m pro šoup. DN40-50 |  |  | 40-50 |  |  |  | 1,2-1,8 m | [6 empty] | 4.5
W-0122522.TE0000V | 2-29-00704-302 | 1428.5076 | A52 | TELEMAX (nerez.), PATENTplus, VA-TELESKOP | 0% | 1 429,- | 56,- | 1 493,- | 59,- | 11 |  | PATENTplus | Zemní souprava | PATENTplus-AT Zem. soupr. Rd1,2-1,8m pro šoup. DN65-80 |  |  | 65-80 |  |  |  | 1,2-1,8 m | [6 empty] | 3.5
W-0122523.TE0000V | 2-29-00707-302 | 1474.1867 | A52 | TELEMAX (nerez.), PATENTplus, VA-TELESKOP | 0% | 1 474,- | 58,- | 1 541,- | 60,- | 11 |  | PATENTplus | Zemní souprava | PATENTplus-AT Zem. soupr. Rd1,2-1,8m pro šoup. DN100-150 |  |  | 100-150 |  |  |  | 1,2-1,8 m | [6 empty] | 4.25
W-0122524.TE0000V | 2-29-00710-302 | 1751.0292 | A52 | TELEMAX (nerez.), PATENTplus, VA-TELESKOP | 0% | 1 751,- | 69,- | 1 830,- | 72,- | 11 |  | PATENTplus | Zemní souprava | PATENTplus-AT Zem. soupr. Rd1,2-1,8m pro šoup. DN200 |  |  | 200 |  |  |  | 1,2-1,8 m | [6 empty] | 5.5
W-0122525.TE0000V | 2-29-00713-302 | 1845.1557 | A52 | TELEMAX (nerez.), PATENTplus, VA-TELESKOP | 0% | 1 845,- | 72,- | 1 928,- | 76,- | 11 |  | PATENTplus | Zemní souprava | PATENTplus-AT Zem. soupr. Rd1,2-1,8m pro šoup. DN250-350 |  |  | 250-350 |  |  |  | 1,2-1,8 m | [6 empty] | 5.5
W-0122531.TE0000V | 2-29-00702-302 | 1991.8823 | A52 | TELEMAX (nerez.), PATENTplus, VA-TELESKOP | 0% | 1 992,- | 78,- | 2 082,- | 82,- | 11 |  | PATENTplus | Zemní souprava | PATENTplus-AT Zem. soupr. Rd1,7-2,7m pro šoup. DN40-50 |  |  | 40-50 |  |  |  | 1,7-2,7 m | [6 empty] | 6.72
W-0122532.TE0000V | 2-29-00705-302 | 2202.2826 | A52 | TELEMAX (nerez.), PATENTplus, VA-TELESKOP | 0% | 2 202,- | 86,- | 2 301,- | 90,- | 11 |  | PATENTplus | Zemní souprava | PATENTplus-AT Zem. soupr. Rd1,7-2,7m pro šoup. DN65-80 |  |  | 65-80 |  |  |  | 1,7-2,7 m | [6 empty] | 6.5
W-0122533.TE0000V | 2-29-00708-302 | 2364.2355 | A52 | TELEMAX (nerez.), PATENTplus, VA-TELESKOP | 0% | 2 364,- | 93,- | 2 471,- | 97,- | 11 |  | PATENTplus | Zemní souprava | PATENTplus-AT Zem. soupr. Rd1,7-2,7m pro šoup. DN100-150 |  |  | 100-150 |  |  |  | 1,7-2,7 m | [6 empty] | 6.5
W-0122534.TE0000V | 2-29-00711-302 | 2581.5569 | A52 | TELEMAX (nerez.), PATENTplus, VA-TELESKOP | 0% | 2 582,- | 101,- | 2 698,- | 106,- | 11 |  | PATENTplus | Zemní souprava | PATENTplus-AT Zem. soupr. Rd1,7-2,7m pro šoup. DN200 |  |  | 200 |  |  |  | 1,7-2,7 m | [6 empty] | 9.45
W-0122535.TE0000V | 2-29-00714-302 | 2664.6097 | A52 | TELEMAX (nerez.), PATENTplus, VA-TELESKOP | 0% | 2 665,- | 105,- | 2 785,- | 109,- | 11 |  | PATENTplus | Zemní souprava | PATENTplus-AT Zem. soupr. Rd1,7-2,7m pro šoup. DN250-350 |  |  | 250-350 |  |  |  | 1,7-2,7 m | [6 empty] | 9
W-0003297.0053000 | 3-29-70053-000 | 3814.8548 | A52 | TELEMAX (nerez.), PATENTplus, VA-TELESKOP | 0% | 3 815,- | 150,- | 3 987,- | 156,- | 11 |  | PATENTplus | Zemní souprava | PATENTplus-AT Zem. soupr. Rd1,5-1,8m pro šoup. DN400-500 |  |  | 400-500 |  |  |  | 1,5-1,8 m | [6 empty] | 4.5
W-0122536.TE0000V | 2-29-32915-302 | 4915.8509 | A52 | TELEMAX (nerez.), PATENTplus, VA-TELESKOP | 0% | 4 916,- | 193,- | 5 137,- | 202,- | 11 |  | PATENTplus | Zemní souprava | PATENTplus-AT Zem. soupr. Rd1,8-2,5m pro šoup. DN400-500 |  |  | 400-500 |  |  |  | 1,8-2,5 m | [6 empty] | 6.33
W-0121502.TE0000V | 2-29-00691-302 | 799.8519 | A52 | TELEMAX (nerez.), PATENTplus, VA-TELESKOP | 0% | 800,- | 31,- | 836,- | 33,- | 11 |  | PATENTplus | Zemní souprava | PATENTplus-BT Zem. soupr. Rd0,75-1,0m pro navrt.pasy | [6 empty] | 0,75-1,0 m | [6 empty] | 1.1
W-0121512.TE0000V | 2-29-00692-302 | 887.3159 | A52 | TELEMAX (nerez.), PATENTplus, VA-TELESKOP | 0% | 887,- | 35,- | 927,- | 36,- | 11 |  | PATENTplus | Zemní souprava | PATENTplus-BT Zem. soupr. Rd0,9-1,3m pro navrt.pasy | [6 empty] | 0,9-1,3 m | [6 empty] | 2
W-0121522.TE0000V | 2-29-00693-302 | 939.2873 | A52 | TELEMAX (nerez.), PATENTplus, VA-TELESKOP | 0% | 939,- | 37,- | 982,- | 39,- | 11 |  | PATENTplus | Zemní souprava | PATENTplus-BT Zem. soupr. Rd1,2-1,8m pro navrt.pasy | [6 empty] | 1,2-1,8 m | [6 empty] | 2.5
W-0121532.TE0000V | 2-29-00694-302 | 1542.6621 | A52 | TELEMAX (nerez.), PATENTplus, VA-TELESKOP | 0% | 1 543,- | 61,- | 1 612,- | 63,- | 11 |  | PATENTplus | Zemní souprava | PATENTplus-BT Zem. soupr. Rd1,7-2,7m pro navrt.pasy | [6 empty] | 1,7-2,7 m | [6 empty] | 4.405
W-0002290.0274500 | 2-29-00274-500 | 8273.394 | A52 | TELEMAX (nerez.), PATENTplus, VA-TELESKOP | 0% | 8 273,- | 325,- | 8 646,- | 339,- | 11 |  | TELEMAX EG | Zemní souprava | TELEMAX EG Zem. soupr. Rd1,5-1,8m pro šoup. DN400 |  |  | 400 |  |  |  | 1,5-1,8 m | [6 empty] | 3.5
W-0002290.0274510 | 2-29-00274-510 | 8273.394 | A52 | TELEMAX (nerez.), PATENTplus, VA-TELESKOP | 0% | 8 273,- | 325,- | 8 646,- | 339,- | 11 |  | TELEMAX EG | Zemní souprava | TELEMAX EG Zem. soupr. Rd1,8-2,6m pro šoup. DN400 |  |  | 400 |  |  |  | 1,8-2,6 m | [6 empty] | 5
W-0002290.0274700 | 2-29-00274-600 | 11239.7544 | A52 | TELEMAX (nerez.), PATENTplus, VA-TELESKOP | 0% | 11 240,- | 441,- | 11 746,- | 461,- | 11 |  | TELEMAX EG | Zemní souprava | TELEMAX EG Zem. soupr. Rd2,5-3,7m pro šoup. DN400 |  |  | 400 |  |  |  | 2,5-3,7 m | [6 empty] | 10.7
W-0002290.0274710 | 2-29-00274-610 | 12694.6656 | A52 | TELEMAX (nerez.), PATENTplus, VA-TELESKOP | 0% | 12 695,- | 498,- | 13 266,- | 521,- | 11 |  | TELEMAX EG | Zemní souprava | TELEMAX EG Zem. soupr. Rd3,5-4,7m pro šoup. DN400 |  |  | 400 |  |  |  | 3,5-4,7 m | [6 empty] | 11.9
W-0002290.0274720 | 2-29-00274-620 | 14716.8414 | A52 | TELEMAX (nerez.), PATENTplus, VA-TELESKOP | 0% | 14 717,- | 578,- | 15 379,- | 604,- | 11 |  | TELEMAX EG | Zemní souprava | TELEMAX EG Zem. soupr. Rd4,5-5,7m pro šoup. DN400 |  |  | 400 |  |  |  | 4,5-5,7 m | [6 empty] | 14.1
W-0002290.0306500 | 2-29-00306-500 | 10171.1862 | A52 | TELEMAX (nerez.), PATENTplus, VA-TELESKOP | 0% | 10 171,- | 399,- | 10 629,- | 417,- | 11 |  | TELEMAX EG | Zemní souprava | TELEMAX EG Zem. soupr. Rd1,6-1,9m pro šoup. DN500 |  |  | 500 |  |  |  | 1,6-1,9 m | [6 empty] | 3.5
W-0002290.0306510 | 2-29-00306-510 | 9179.8866 | A52 | TELEMAX (nerez.), PATENTplus, VA-TELESKOP | 0% | 9 180,- | 360,- | 9 593,- | 376,- | 11 |  | TELEMAX EG | Zemní souprava | TELEMAX EG Zem. soupr. Rd1,9-2,7m pro šoup. DN500 |  |  | 500 |  |  |  | 1,9-2,7 m | [6 empty] | 5.5
W-0002290.0274730 | 2-29-00306-600 | #VALUE! | A52 | TELEMAX (nerez.), PATENTplus, VA-TELESKOP | 0% | na poptávku | na poptávku | na poptávku | na poptávku | 11 |  | TELEMAX EG | Zemní souprava | TELEMAX EG Zem. soupr. Rd1,5-1,8m pro šoup. DN600 |  |  | 600 |  |  |  | 1,5-1,8 m | [6 empty] | 10.7
W-0002290.0274740 | 2-29-00306-610 | #VALUE! | A52 | TELEMAX (nerez.), PATENTplus, VA-TELESKOP | 0% | na poptávku | na poptávku | na poptávku | na poptávku | 11 |  | TELEMAX EG | Zemní souprava | TELEMAX EG Zem. soupr. Rd1,8-2,5m pro šoup. DN600 |  |  | 600 |  |  |  | 1,8-2,5 m | [6 empty] | 10.7
W-0002290.0262500 | 2-29-00262-500 | 4049.408 | A52 | TELEMAX (nerez.), PATENTplus, VA-TELESKOP | 0% | 4 049,- | 159,- | 4 232,- | 166,- | 11 |  | VA-TELESKOP | Zemní souprava | VA-TELESKOP Zem. soupr. Rd0,9-1,3m pro EKN DN150-350, AUMA GS 50.3 |  |  | 150-350 |  |  |  | 0,9-1,3 m | [6 empty] | 2
W-0002290.0263500 | 2-29-00263-500 | 5258.2031 | A52 | TELEMAX (nerez.), PATENTplus, VA-TELESKOP | 0% | 5 258,- | 206,- | 5 495,- | 216,- | 11 |  | VA-TELESKOP | Zemní souprava | VA-TELESKOP Zem. soupr. Rd0,9-1,3m pro EKN DN300-500, AUMA GS 100/125.3 |  |  | 300-500 |  |  |  | 0,9-1,3 m | [6 empty] | 4
W-0002290.0264500 | 2-29-00264-500 | 4633.1567 | A52 | TELEMAX (nerez.), PATENTplus, VA-TELESKOP | 0% | 4 633,- | 182,- | 4 842,- | 190,- | 11 |  | VA-TELESKOP | Zemní souprava | VA-TELESKOP Zem. soupr. Rd0,9-1-3m pro EKN DN450-700, AUMA GS 100/250 |  |  | 450-700 |  |  |  | 0,9-1,3 m | [6 empty] | 5
W-0002290.0266500 | 2-29-00266-500 | 4619.7629 | A52 | TELEMAX (nerez.), PATENTplus, VA-TELESKOP | 0% | 4 620,- | 181,- | 4 828,- | 189,- | 11 |  | VA-TELESKOP | Zemní souprava | VA-TELESKOP Zem. soupr. Rd0,9-1,3m pro EKN DN450-1800, AUMA GS 63/80.3 |  |  | 450-1800 |  |  |  | 0,9-1,3 m | [6 empty] | 2.5
W-0002290.0275500 | 2-29-00275-500 | 5559.5648 | A52 | TELEMAX (nerez.), PATENTplus, VA-TELESKOP | 0% | 5 560,- | 218,- | 5 810,- | 228,- | 11 |  | VA-TELESKOP | Zemní souprava | VA-TELESKOP Zem. soupr. Rd1,2-1,8m pro EKN DN150-350, AUMA GS 100/125.3 |  |  | 150-350 |  |  |  | 1,2-1,8 m | [6 empty] | 4.5
W-0002290.0276500 | 2-29-00276-500 | 4282.6842 | A52 | TELEMAX (nerez.), PATENTplus, VA-TELESKOP | 0% | 4 283,- | 168,- | 4 475,- | 176,- | 11 |  | VA-TELESKOP | Zemní souprava | VA-TELESKOP Zem. soupr. Rd1,2-1,8m pro EKN DN300-500, AUMA GS 50.3 |  |  | 300-500 |  |  |  | 1,2-1,8 m | [6 empty] | 3
W-0002290.0277500 | 2-29-00277-500 | 4902.1499 | A52 | TELEMAX (nerez.), PATENTplus, VA-TELESKOP | 0% | 4 902,- | 192,- | 5 123,- | 201,- | 11 |  | VA-TELESKOP | Zemní souprava | VA-TELESKOP Zem. soupr. Rd1,2-1,8m pro EKN DN450-700, AUMA GS 100/250 |  |  | 450-700 |  |  |  | 1,2-1,8 m | [6 empty] | 5
W-0002290.0279500 | 2-29-00279-500 | 4885.4076 | A52 | TELEMAX (nerez.), PATENTplus, VA-TELESKOP | 0% | 4 885,- | 192,- | 5 105,- | 200,- | 11 |  | VA-TELESKOP | Zemní souprava | VA-TELESKOP Zem. soupr. Rd1,2-1,8m pro EKN DN450-1800, AUMA GS 63/80.3 |  |  | 450-1800 |  |  |  | 1,2-1,8 m | [6 empty] | 3.5
W-0002290.0295500 | 2-29-00295-500 | 6310.7367 | A52 | TELEMAX (nerez.), PATENTplus, VA-TELESKOP | 0% | 6 311,- | 248,- | 6 595,- | 259,- | 11 |  | VA-TELESKOP | Zemní souprava | VA-TELESKOP Zem. soupr. Rd1,7-2,7m pro EKN DN150-350, AUMA GS 63/80.3 |  |  | 150-350 |  |  |  | 1,7-2,7 m | [6 empty] | 5
W-0002290.0296500 | 2-29-00296-500 | 5983.7035 | A52 | TELEMAX (nerez.), PATENTplus, VA-TELESKOP | 0% | 5 984,- | 235,- | 6 253,- | 245,- | 11 |  | VA-TELESKOP | Zemní souprava | VA-TELESKOP Zem. soupr. Rd1,7-2,7m pro EKN DN300-500, AUMA GS 50.3 |  |  | 300-500 |  |  |  | 1,7-2,7 m | [6 empty] | 5
W-0002290.0297500 | 2-29-00297-500 | 6243.7674 | A52 | TELEMAX (nerez.), PATENTplus, VA-TELESKOP | 0% | 6 244,- | 245,- | 6 525,- | 256,- | 11 |  | VA-TELESKOP | Zemní souprava | VA-TELESKOP Zem. soupr. Rd1,7-2,7m pro EKN DN450-700, AUMA GS 100/250 |  |  | 450-700 |  |  |  | 1,7-2,7 m | [6 empty] | 4.8
W-0002290.0299500 | 2-29-00299-500 | 7155.6655 | A52 | TELEMAX (nerez.), PATENTplus, VA-TELESKOP | 0% | 7 156,- | 281,- | 7 478,- | 293,- | 11 |  | VA-TELESKOP | Zemní souprava | VA-TELESKOP Zem. soupr. Rd1,7-2,7m pro EKN DN450-1800, AUMA GS 100/125.3 |  |  | 450-1800 |  |  |  | 1,7-2,7 m | [6 empty] | 6.5
W-8705002 | 1-85-00005-857 | 775.5037 | A89 | Poklopy | 0% | 776,- | 30,- | 810,- | 32,- | 11 |  | RAMBO | Poklop | RAMBO Poklop šoupátkový VODA | [13 empty] | 8.5
W-8705022 | 2-29-00024-901 | 415.505 | A89 | Poklopy | 0% | 416,- | 16,- | 434,- | 17,- | 11 |  | RAMBO | Poklop | RAMBO Poklop ventilový VODA | [13 empty] | 5.5
W-8705033 | 1-85-00005-863 | 1885.6316 | A89 | Poklopy | 0% | 1 886,- | 74,- | 1 970,- | 77,- | 11 |  | RAMBO | Poklop | RAMBO Poklop hydrantový DN80 VODA |  |  | 80 | [10 empty] | 21
W-2290002.2000 | 2-29-00022-000 | 5491.9615 | A89 | Poklopy | 0% | 5 492,- | 216,- | 5 739,- | 225,- | 11 |  | RAMBO | Poklop | RAMBO Poklop hydrantový DN100 VODA |  |  | 100 | [10 empty] | 48
M-2275015.570100 | 1-85-00004-001 | 264.5414 | A89 | Poklopy | 0% | 265,- | 10,- | 276,- | 11,- | 13 |  | Podkladová deska | Podkladová deska | Podkladová deska pro poklop šoupátkový
W-2275140 | 1-85-00004-003 | 182.4846 | A89 | Poklopy | 0% | 182,- | 7,- | 191,- | 7,- | 13 |  | Podkladová deska | Podkladová deska | Podkladová deska pro poklop ventilový | [13 empty] | 0.3
W-2290045.0000 | 2-29-00450-000 | 450.7002 | A89 | Poklopy | 0% | 451,- | 18,- | 471,- | 18,- | 13 |  | Podkladová deska | Podkladová deska | Podkladová deska pro poklop oválný (hydrantový) | [13 empty] | 2.5
M-0002202.161331 | 2-28-01204-000 | 255.9333 | A58 | Ruční kolo | 0% | 256,- | 10,- | 267,- | 10,- | 11 |  | KOLO | Ruční kolo | Ruční kolo 200, ocel+EPOX., díra 4HR14 + šroub/podl., barva černá | [13 empty] | 0.822
M-0002203.161331 | 2-28-01205-000 | 410.4591 | A58 | Ruční kolo | 0% | 410,- | 16,- | 429,- | 17,- | 11 |  | KOLO | Ruční kolo | Ruční kolo 250, ocel+EPOX., díra 4HR17 + šroub/podl., barva černá | [13 empty] | 1.131
M-0002204.161331 | 2-28-01206-000 | 511.8666 | A58 | Ruční kolo | 0% | 512,- | 20,- | 535,- | 21,- | 11 |  | KOLO | Ruční kolo | Ruční kolo 300, ocel+EPOX., díra 4HR19 + šroub/podl., barva černá | [13 empty] | 1.51
M-0002205.161331 | 2-28-01207-000 | 1062.3646 | A58 | Ruční kolo | 0% | 1 062,- | 42,- | 1 110,- | 44,- | 11 |  | KOLO | Ruční kolo | Ruční kolo 400, ocel+EPOX., díra 4HR24 + šroub/podl., barva černá | [13 empty] | 3.099
M-0002207.161331 | 2-28-01208-000 | 1736.0004 | A58 | Ruční kolo | 0% | 1 736,- | 68,- | 1 814,- | 71,- | 11 |  | KOLO | Ruční kolo | Ruční kolo 500, ocel+EPOX., díra 4HR27 + šroub/podl., barva černá | [13 empty] | 4.5
M-0002216.161331 | 2-28-01209-000 | 2571.4053 | A58 | Ruční kolo | 0% | 2 571,- | 101,- | 2 687,- | 105,- | 11 |  | KOLO | Ruční kolo | Ruční kolo 630, ocel+EPOX., díra 4HR32 + šroub/podl., barva černá | [13 empty] | 5.5
M-0002219.161331 | 2-28-01210-000 | 3620.4904 | A58 | Ruční kolo | 0% | 3 620,- | 142,- | 3 783,- | 148,- | 11 |  | KOLO | Ruční kolo | Ruční kolo 720, ocel+EPOX., díra 4HR36 + šroub/podl., barva černá | [13 empty] | 6.5
H-1341082 | 2-28-01204-300 | 483.9145 | A58 | Ruční kolo | 0% | 484,- | 19,- | 506,- | 20,- | 11 |  | KOLO | Ruční kolo | Ruční kolo 200, GGG+EPOX., díra 4HR14 + šroub/podl., barva modrá | [13 empty] | 2.05
H-1341083 | 2-28-01205-300 | 581.7004 | A58 | Ruční kolo | 0% | 582,- | 23,- | 608,- | 24,- | 11 |  | KOLO | Ruční kolo | Ruční kolo 250, GGG+EPOX., díra 4HR17 + šroub/podl., barva modrá | [13 empty] | 2.5
H-1341084 | 2-28-01206-300 | 694.5302 | A58 | Ruční kolo | 0% | 695,- | 27,- | 726,- | 28,- | 11 |  | KOLO | Ruční kolo | Ruční kolo 315, GGG+EPOX., díra 4HR19 + šroub/podl., barva modrá | [13 empty] | 3.5
H-1341085.G00 | 2-28-01207-001 | 1817.8136 | A58 | Ruční kolo | 0% | 1 818,- | 71,- | 1 900,- | 75,- | 11 |  | KOLO | Ruční kolo | Ruční kolo 400, GGG+EPOX., díra 4HR24 + šroub/podl., barva modrá | [13 empty] | 5.5
H-1341086.G00 | 2-28-01208-300 | 2121.2004 | A58 | Ruční kolo | 0% | 2 121,- | 83,- | 2 217,- | 87,- | 11 |  | KOLO | Ruční kolo | Ruční kolo 500, GGG+EPOX., díra 4HR27 + šroub/podl., barva modrá | [13 empty] | 8.5
H-1340106.M00 | 1-32-00708-180 | 584.542 | A58 | Ruční kolo | 0% | 585,- | 23,- | 611,- | 24,- | 11 |  | KOLO | Ruční kolo | Ruční kolo 200, GGG+EPOX., díra d36 + šroub/podl., barva modrá | [13 empty] | 1.2
H-1340104.M00 | 1-84-00001-103 | 645.3865 | A58 | Ruční kolo | 0% | 645,- | 25,- | 674,- | 26,- | 11 |  | KOLO | Ruční kolo | Ruční kolo 250, GGG+EPOX., díra d40 + šroub/podl., barva modrá | [13 empty] | 2.4
H-1340103.M00 | 1-32-00702-180 | 725.7882 | A58 | Ruční kolo | 0% | 726,- | 28,- | 758,- | 30,- | 11 |  | KOLO | Ruční kolo | Ruční kolo 315, GGG+EPOX., díra d45 + šroub/podl., barva modrá | [13 empty] | 3.67
H-1340107.M00 | 1-84-00001-105 | 1779.7022 | A58 | Ruční kolo | 0% | 1 780,- | 70,- | 1 860,- | 73,- | 11 |  | KOLO | Ruční kolo | Ruční kolo 400, GGG+EPOX., díra d52 + šroub/podl., barva modrá | [13 empty] | 5
H-1340102.M00 | 1-84-00001-102 | 2049.1565 | A58 | Ruční kolo | 0% | 2 049,- | 80,- | 2 141,- | 84,- | 11 |  | KOLO | Ruční kolo | Ruční kolo 500, GGG+EPOX., díra d60 + šroub/podl., barva modrá | [13 empty] | 9.5
M-0002201.161331 | 2-28-01203-000 | 191.0264 | A58 | Ruční kolo | 0% | 191,- | 7,- | 200,- | 8,- | 11 |  | KOLO | Ruční kolo | Ruční kolo 150, ocel+EPOX., díra 4HR12 + šroub/podl., barva černá | [13 empty] | 0.398
L-1340042.S | 1-84-00013-804 | 223.0966 | A58 | Ruční kolo | 0% | 223,- | 9,- | 233,- | 9,- | 11 |  | KOLO | Ruční kolo | Ruční kolo 160, GGG+SYNT., díra d30, barva šedá | [13 empty] | 0.8
L-1340043.S | 1-84-00013-806 | 341.2846 | A58 | Ruční kolo | 0% | 341,- | 13,- | 357,- | 14,- | 11 |  | KOLO | Ruční kolo | Ruční kolo 200, GGG+SYNT., díra d36, barva šedá | [13 empty] | 1.2
L-1340074.S | 1-84-00013-807 | 432.9136 | A58 | Ruční kolo | 0% | 433,- | 17,- | 452,- | 18,- | 11 |  | KOLO | Ruční kolo | Ruční kolo 250, GGG+SYNT., díra d40, barva šedá | [13 empty] | 2.2
L-1340075.S | 1-84-00013-810 | 537.8221 | A58 | Ruční kolo | 0% | 538,- | 21,- | 562,- | 22,- | 11 |  | KOLO | Ruční kolo | Ruční kolo 315, GGG+SYNT., díra d45, barva šedá | [13 empty] | 3.501
L-1340076.S | 1-84-00013-811 | 1199.1441 | A58 | Ruční kolo | 0% | 1 199,- | 47,- | 1 253,- | 49,- | 11 |  | KOLO | Ruční kolo | Ruční kolo 400, GGG+SYNT., díra d52, barva šedá | [13 empty] | 5.5
W-0002157 | 2-29-00617-000 | 123325.8159 | A56 | Příslušenství | 0% | 123 326,- | 4 840,- | 128 875,- | 5 058,- | 11 |  | ROTOP MOBITORQ | Přenosný ovladač | ROTOP MOBITORQ Přenosný ovladač, základní sestava | [13 empty] | 25
W-0002159 | 2-29-00618-000 | 12248.853 | A56 | Příslušenství | 0% | 12 249,- | 481,- | 12 800,- | 502,- | 11 |  | ROTOP MOBITORQ | Spojky | ROTOP MOBITORQ Sada spojek (bez kufru) | [13 empty] | 10
W-0001208 | 1-85-00000-847 | 6964.644 | A56 | Příslušenství | 0% | 6 965,- | 273,- | 7 278,- | 286,- | 11 |  | ROTOP MOBITORQ | Transportní kufr | ROTOP MOBITORQ Velký transportní kufr s kolečky | [13 empty] | 12
W-0002161 | 1-85-00001-433 | #VALUE! | A56 | Příslušenství | 0% | na poptávku | na poptávku | na poptávku | na poptávku | 11 |  | ROTOP MOBITORQ | Elektrický agregát | ROTOP MOBITORQ Nouzový el. agregát s podvozkem (3 kVA) | [13 empty] | 50
V-7909443 | 3-28-00703-200 | 4574.622 | A02 | BETA 200 BAIO | 0% | 4 575,- | 180,- | 4 780,- | 188,- | 12 |  | BAIO BETA 200 | Měkkotěsnicí šoupátko | BETA 200 Šoup. Mu/Mu DN80 PS16bar hrdlo-hrdlo, VK | VK | Volný konec vřetene | 80 | [6 empty] | 16 | 333 | pitná voda | 50 | 16.5 | epoxidové povrstvení
V-7909453 | 3-28-00704-200 | 5572.4276 | A02 | BETA 200 BAIO | 0% | 5 572,- | 219,- | 5 823,- | 229,- | 12 |  | BAIO BETA 200 | Měkkotěsnicí šoupátko | BETA 200 Šoup. Mu/Mu DN100 PS16bar hrdlo-hrdlo, VK | VK | Volný konec vřetene | 100 | [6 empty] | 16 | 355 | pitná voda | 50 | 22.5 | epoxidové povrstvení
V-7909463 | 3-28-00705-200 | 7394.1415 | A02 | BETA 200 BAIO | 0% | 7 394,- | 290,- | 7 727,- | 303,- | 12 |  | BAIO BETA 200 | Měkkotěsnicí šoupátko | BETA 200 Šoup. Mu/Mu DN125 PS16bar hrdlo-hrdlo, VK | VK | Volný konec vřetene | 125 | [6 empty] | 16 | 374 | pitná voda | 50 | 30 | epoxidové povrstvení
V-7909473 | 3-28-00706-200 | 8704.4438 | A02 | BETA 200 BAIO | 0% | 8 704,- | 342,- | 9 096,- | 357,- | 12 |  | BAIO BETA 200 | Měkkotěsnicí šoupátko | BETA 200 Šoup. Mu/Mu DN150 PS16bar hrdlo-hrdlo, VK | VK | Volný konec vřetene | 150 | [6 empty] | 16 | 387 | pitná voda | 50 | 38.5 | epoxidové povrstvení
V-7909483 | 3-28-00707-200 | 15583.6356 | A02 | BETA 200 BAIO | 0% | 15 584,- | 612,- | 16 285,- | 639,- | 12 |  | BAIO BETA 200 | Měkkotěsnicí šoupátko | BETA 200 Šoup. Mu/Mu DN200 PS16bar hrdlo-hrdlo, VK | VK | Volný konec vřetene | 200 | [6 empty] | 16 | 420 | pitná voda | 50 | 72 | epoxidové povrstvení
V-7910443 | 3-28-00703-202 | 4613.597 | A02 | BETA 200 BAIO | 0% | 4 614,- | 181,- | 4 821,- | 189,- | 12 |  | BAIO BETA 200 | Měkkotěsnicí šoupátko | BETA 200 Šoup. Mu/Sp DN80 PS16bar hrdlo-nátrubek, VK | VK | Volný konec vřetene | 80 | [6 empty] | 16 | 330 | pitná voda | 50 | 15 | epoxidové povrstvení
V-7910453 | 3-28-00704-202 | 5268.0657 | A02 | BETA 200 BAIO | 0% | 5 268,- | 207,- | 5 505,- | 216,- | 12 |  | BAIO BETA 200 | Měkkotěsnicí šoupátko | BETA 200 Šoup. Mu/Sp DN100 PS16bar hrdlo-nátrubek, VK | VK | Volný konec vřetene | 100 | [6 empty] | 16 | 350 | pitná voda | 50 | 20.5 | epoxidové povrstvení
V-7910463 | 3-28-00705-202 | 7576.4243 | A02 | BETA 200 BAIO | 0% | 7 576,- | 297,- | 7 917,- | 311,- | 12 |  | BAIO BETA 200 | Měkkotěsnicí šoupátko | BETA 200 Šoup. Mu/Sp DN125 PS16bar hrdlo-nátrubek, VK | VK | Volný konec vřetene | 125 | [6 empty] | 16 | 370 | pitná voda | 50 | 27 | epoxidové povrstvení
V-7910473 | 3-28-00706-202 | 8548.2651 | A02 | BETA 200 BAIO | 0% | 8 548,- | 335,- | 8 933,- | 351,- | 12 |  | BAIO BETA 200 | Měkkotěsnicí šoupátko | BETA 200 Šoup. Mu/Sp DN150 PS16bar hrdlo-nátrubek, VK | VK | Volný konec vřetene | 150 | [6 empty] | 16 | 388 | pitná voda | 50 | 36.5 | epoxidové povrstvení
V-7910483 | 3-28-00707-202 | 14063.1355 | A02 | BETA 200 BAIO | 0% | 14 063,- | 552,- | 14 696,- | 577,- | 12 |  | BAIO BETA 200 | Měkkotěsnicí šoupátko | BETA 200 Šoup. Mu/Sp DN200 PS16bar hrdlo-nátrubek, VK | VK | Volný konec vřetene | 200 | [6 empty] | 16 | 430 | pitná voda | 50 | 66 | epoxidové povrstvení
V-7911043 | 3-28-00703-210 | 5199.6156 | A02 | BETA 200 BAIO | 0% | 5 200,- | 204,- | 5 434,- | 213,- | 12 |  | BAIO BETA 200 | Měkkotěsnicí šoupátko | BETA 200 Šoup. Fl/Sp DN80 PN10/16 příruba-nátrubek, VK | VK | Volný konec vřetene | 80 | 16 | [5 empty] | 16 | 261 | pitná voda | 50 | 16 | epoxidové povrstvení
V-7911053 | 3-28-00704-210 | 5650.5169 | A02 | BETA 200 BAIO | 0% | 5 651,- | 222,- | 5 905,- | 232,- | 12 |  | BAIO BETA 200 | Měkkotěsnicí šoupátko | BETA 200 Šoup. Fl/Sp DN100 PN10/16 příruba-nátrubek, VK | VK | Volný konec vřetene | 100 | 16 | [5 empty] | 16 | 270 | pitná voda | 50 | 20.5 | epoxidové povrstvení
V-7911063 | 3-28-00705-210 | 7966.0632 | A02 | BETA 200 BAIO | 0% | 7 966,- | 313,- | 8 325,- | 327,- | 12 |  | BAIO BETA 200 | Měkkotěsnicí šoupátko | BETA 200 Šoup. Fl/Sp DN125 PN10/16 příruba-nátrubek, VK | VK | Volný konec vřetene | 125 | 16 | [5 empty] | 16 | 292 | pitná voda | 50 | 28.5 | epoxidové povrstvení
V-7911073 | 3-28-00706-210 | 8388.4925 | A02 | BETA 200 BAIO | 0% | 8 388,- | 329,- | 8 766,- | 344,- | 12 |  | BAIO BETA 200 | Měkkotěsnicí šoupátko | BETA 200 Šoup. Fl/Sp DN150 PN10/16 příruba-nátrubek, VK | VK | Volný konec vřetene | 150 | 16 | [5 empty] | 16 | 307 | pitná voda | 50 | 38 | epoxidové povrstvení
V-7911083 | 3-28-00707-210 | 12854.5193 | A02 | BETA 200 BAIO | 0% | 12 855,- | 504,- | 13 433,- | 527,- | 12 |  | BAIO BETA 200 | Měkkotěsnicí šoupátko | BETA 200 Šoup. Fl/Sp DN200 PN16 příruba-nátrubek, VK | VK | Volný konec vřetene | 200 | 16 | [5 empty] | 16 | 339 | pitná voda | 50 | 66.4 | epoxidové povrstvení
V-7912083 | 3-28-00707-211 | 12854.5193 | A02 | BETA 200 BAIO | 0% | 12 855,- | 504,- | 13 433,- | 527,- | 12 |  | BAIO BETA 200 | Měkkotěsnicí šoupátko | BETA 200 Šoup. Fl/Sp DN200 PN10 příruba-nátrubek, VK | VK | Volný konec vřetene | 200 | 10 | [5 empty] | 10 | 339 | pitná voda | 50 | 66.4 | epoxidové povrstvení
V-8672650 | 3-17-13752-075 | 11869.0832 | A51 | HYDRUS G | 0% | 11 869,- | 466,- | 12 403,- | 487,- | 12 |  | BAIO HYDRUS G2 | Podzemní hydrant | BAIO HYDRUS G2 Podz. hydr. DN80 PS16bar Rd0,82m plast. víčko | NTK | Nástavec pro T-klíč, namontovaný | 80 |  |  |  | 0,82 m |  |  | 16 |  | pitná voda | 50 | 27.36 | epoxidové povrstvení
V-8672651 | 3-17-13752-100 | 12778.6029 | A51 | HYDRUS G | 0% | 12 779,- | 502,- | 13 354,- | 524,- | 12 |  | BAIO HYDRUS G2 | Podzemní hydrant | BAIO HYDRUS G2 Podz. hydr. DN80 PS16bar Rd1,0m plast. víčko | NTK | Nástavec pro T-klíč, namontovaný | 80 |  |  |  | 1,0 m |  |  | 16 |  | pitná voda | 50 | 31.2 | epoxidové povrstvení
V-8672652 | 3-17-13752-125 | 13530.3002 | A51 | HYDRUS G | 0% | 13 530,- | 531,- | 14 139,- | 555,- | 12 |  | BAIO HYDRUS G2 | Podzemní hydrant | BAIO HYDRUS G2 Podz. hydr. DN80 PS16bar Rd1,25m plast. víčko | NTK | Nástavec pro T-klíč, namontovaný | 80 |  |  |  | 1,25 m |  |  | 16 |  | pitná voda | 50 | 35.66 | epoxidové povrstvení
V-8672653 | 3-17-13752-150 | 14515.6248 | A51 | HYDRUS G | 0% | 14 516,- | 570,- | 15 169,- | 595,- | 12 |  | BAIO HYDRUS G2 | Podzemní hydrant | BAIO HYDRUS G2 Podz. hydr. DN80 PS16bar Rd1,5m plast. víčko | NTK | Nástavec pro T-klíč, namontovaný | 80 |  |  |  | 1,5 m |  |  | 16 |  | pitná voda | 50 | 40.1 | epoxidové povrstvení
V-8672660 | 3-17-13750-075 | 12860.704 | A51 | HYDRUS G | 0% | 12 861,- | 505,- | 13 439,- | 527,- | 12 |  | BAIO HYDRUS G2 | Podzemní hydrant | BAIO HYDRUS G2 Podz. hydr. DN80 PS16bar Rd0,82m samouzav. víčko | NTK | Nástavec pro T-klíč, namontovaný | 80 |  |  |  | 0,82 m |  |  | 16 |  | pitná voda | 50 | 27 | epoxidové povrstvení
V-8672661 | 3-17-13750-100 | 13776.0184 | A51 | HYDRUS G | 0% | 13 776,- | 541,- | 14 396,- | 565,- | 12 |  | BAIO HYDRUS G2 | Podzemní hydrant | BAIO HYDRUS G2 Podz. hydr. DN80 PS16bar Rd1,0m samouzav. víčko | NTK | Nástavec pro T-klíč, namontovaný | 80 |  |  |  | 1,0 m |  |  | 16 |  | pitná voda | 50 | 31 | epoxidové povrstvení
V-8672662 | 3-17-13750-125 | 14550.031 | A51 | HYDRUS G | 0% | 14 550,- | 571,- | 15 205,- | 597,- | 12 |  | BAIO HYDRUS G2 | Podzemní hydrant | BAIO HYDRUS G2 Podz. hydr. DN80 PS16bar Rd1,25m samouzav. víčko | NTK | Nástavec pro T-klíč, namontovaný | 80 |  |  |  | 1,25 m |  |  | 16 |  | pitná voda | 50 | 39 | epoxidové povrstvení
V-8672663 | 3-17-13750-150 | 15545.9978 | A51 | HYDRUS G | 0% | 15 546,- | 610,- | 16 246,- | 638,- | 12 |  | BAIO HYDRUS G2 | Podzemní hydrant | BAIO HYDRUS G2 Podz. hydr. DN80 PS16bar Rd1,5m samouzav. víčko | NTK | Nástavec pro T-klíč, namontovaný | 80 |  |  |  | 1,5 m |  |  | 16 |  | pitná voda | 50 | 40.5 | epoxidové povrstvení
V-8601210 | 3-14-24020-310 | 24581.2815 | A34 | BEV-G | 0% | 24 581,- | 965,- | 25 687,- | 1 008,- | 12 |  | BAIO BEV | Od- a zavzdušňovací souprava | BAIO BEV Odvzduš. soupr. DN80 PS16bar Rd1,0m, vnitř. ventil DN50 | AO | Automatické ovládání | 80 |  |  |  | 1,0 m |  |  | 16 |  | pitná voda | 50 | 41.5 | epoxidové povrstvení
V-8601211 | 3-14-24020-311 | 26307.1589 | A34 | BEV-G | 0% | 26 307,- | 1 032,- | 27 491,- | 1 079,- | 12 |  | BAIO BEV | Od- a zavzdušňovací souprava | BAIO BEV Odvzduš. soupr. DN80 PS16bar Rd1,25m, vnitř. ventil DN50 | AO | Automatické ovládání | 80 |  |  |  | 1,25 m |  |  | 16 |  | pitná voda | 50 | 45 | epoxidové povrstvení
V-8601212 | 3-14-24020-312 | 28019.94 | A34 | BEV-G | 0% | 28 020,- | 1 100,- | 29 281,- | 1 149,- | 12 |  | BAIO BEV | Od- a zavzdušňovací souprava | BAIO BEV Odvzduš. soupr. DN80 PS16bar Rd1,5m, vnitř. ventil DN50 | AO | Automatické ovládání | 80 |  |  |  | 1,5 m |  |  | 16 |  | pitná voda | 50 | 50 | epoxidové povrstvení
V-8601213 | 3-14-24020-313 | 29138.5851 | A34 | BEV-G | 0% | 29 139,- | 1 144,- | 30 450,- | 1 195,- | 12 |  | BAIO BEV | Od- a zavzdušňovací souprava | BAIO BEV Odvzduš. soupr. DN80 PS16bar Rd1,75m, vnitř. ventil DN50 | AO | Automatické ovládání | 80 |  |  |  | 1,75 m |  |  | 16 |  | pitná voda | 50 | 55.5 | epoxidové povrstvení
H-2963160.G00 | 1-84-00004-471 | 6820.3052 | A29 | BAIO tvarovky | 0% | 6 820,- | 268,- | 7 127,- | 280,- | 12 |  | BAIO B | Tvarovka | BAIO ‎B-kus DN100/80 PS16bar L=850/745mm, 2×hrdlo+1×nátrubek |  |  | 100/80 | [6 empty] | 16 | 850/745 | pitná voda | 50 | 23 | epoxidové povrstvení
H-2963161.G00 | 1-84-00004-472 | 15664.9668 | A29 | BAIO tvarovky | 0% | 15 665,- | 615,- | 16 370,- | 642,- | 12 |  | BAIO B | Tvarovka | BAIO ‎B-kus DN150/80 PS16bar L=850/745mm, 2×hrdlo+1×nátrubek |  |  | 150/80 | [6 empty] | 16 | 850/745 | pitná voda | 50 | 33.5 | epoxidové povrstvení
H-2963162.G00 | 1-84-00004-473 | 17025.8251 | A29 | BAIO tvarovky | 0% | 17 026,- | 668,- | 17 792,- | 698,- | 12 |  | BAIO B | Tvarovka | BAIO ‎B-kus DN200/80 PS16bar L=850/745mm, 2×hrdlo+1×nátrubek |  |  | 200/80 | [6 empty] | 16 | 850/745 | pitná voda | 50 | 45.5 | epoxidové povrstvení
H-2963115.G00 | 2-29-00170-000 | 1666.1952 | A29 | BAIO tvarovky | 0% | 1 666,- | 65,- | 1 741,- | 68,- | 12 |  | BAIO S | Tvarovka | BAIO ‎S-kus DN80 PS16bar L=215/45mm, 2×nátrubek |  |  | 80 | [6 empty] | 16 | 215/45 | pitná voda | 50 | 3 | epoxidové povrstvení
H-2963116.G00 | 2-29-00171-000 | 2435.0023 | A29 | BAIO tvarovky | 0% | 2 435,- | 96,- | 2 545,- | 100,- | 12 |  | BAIO S | Tvarovka | BAIO ‎S-kus DN80 PS16bar L=500/330mm, 2×nátrubek |  |  | 80 | [6 empty] | 16 | 500/330 | pitná voda | 50 | 7 | epoxidové povrstvení
H-2963117.G00 | 2-29-00172-000 | 2175.1616 | A29 | BAIO tvarovky | 0% | 2 175,- | 85,- | 2 273,- | 89,- | 12 |  | BAIO S | Tvarovka | BAIO ‎S-kus DN100 PS16bar L=255/45mm, 2×nátrubek |  |  | 100 | [6 empty] | 16 | 255/45 | pitná voda | 50 | 4.5 | epoxidové povrstvení
H-2963118.G00 | 2-29-00173-000 | 2507.3291 | A29 | BAIO tvarovky | 0% | 2 507,- | 98,- | 2 620,- | 103,- | 12 |  | BAIO S | Tvarovka | BAIO ‎S-kus DN100 PS16bar L=500/290mm, 2×nátrubek |  |  | 100 | [6 empty] | 16 | 500/290 | pitná voda | 50 | 8 | epoxidové povrstvení
H-2963119.G00 | 2-29-00174-000 | 2510.0079 | A29 | BAIO tvarovky | 0% | 2 510,- | 99,- | 2 623,- | 103,- | 12 |  | BAIO S | Tvarovka | BAIO ‎S-kus DN125 PS16bar L=270/50mm, 2×nátrubek |  |  | 125 | [6 empty] | 16 | 270/50 | pitná voda | 50 | 6 | epoxidové povrstvení
H-2963120.G00 | 2-29-00175-000 | 2976.114 | A29 | BAIO tvarovky | 0% | 2 976,- | 117,- | 3 110,- | 122,- | 12 |  | BAIO S | Tvarovka | BAIO ‎S-kus DN150 PS16bar L=270/50mm, 2×nátrubek |  |  | 150 | [6 empty] | 16 | 270/50 | pitná voda | 50 | 8 | epoxidové povrstvení
H-2963121.G00 | 2-29-00176-000 | 3426.1474 | A29 | BAIO tvarovky | 0% | 3 426,- | 134,- | 3 580,- | 141,- | 12 |  | BAIO S | Tvarovka | BAIO ‎S-kus DN200 PS16bar L=280/50mm, 2×nátrubek |  |  | 200 | [6 empty] | 16 | 280/50 | pitná voda | 50 | 12.5 | epoxidové povrstvení
H-2963127.G00 | 2-29-00179-000 | 2215.3432 | A29 | BAIO tvarovky | 0% | 2 215,- | 87,- | 2 315,- | 91,- | 12 |  | BAIO SM | Tvarovka | BAIO ‎SM-kus DN80 PS16bar L=230/150mm, hrdlo+nátrubek |  |  | 80 | [6 empty] | 16 | 230/150 | pitná voda | 50 | 5 | epoxidové povrstvení
H-2963128.G00 | 2-29-00178-000 | 2542.1531 | A29 | BAIO tvarovky | 0% | 2 542,- | 100,- | 2 657,- | 104,- | 12 |  | BAIO SM | Tvarovka | BAIO ‎SM-kus DN80 PS16bar L=280/200mm, hrdlo+nátrubek |  |  | 80 | [6 empty] | 16 | 280/200 | pitná voda | 50 | 6 | epoxidové povrstvení
H-2963129.G00 | 2-29-00177-000 | 2453.7537 | A29 | BAIO tvarovky | 0% | 2 454,- | 96,- | 2 564,- | 101,- | 12 |  | BAIO SM | Tvarovka | BAIO ‎SM-kus DN80 PS16bar L=380/300mm, hrdlo+nátrubek |  |  | 80 | [6 empty] | 16 | 380/300 | pitná voda | 50 | 7 | epoxidové povrstvení
H-2963214.G00 | 2-29-01160-000 | 2686.8068 | A29 | BAIO tvarovky | 0% | 2 687,- | 105,- | 2 808,- | 110,- | 12 |  | BAIO SM | Tvarovka | BAIO ‎SM-kus DN100 PS16bar L=290/195mm, hrdlo+nátrubek |  |  | 100 | [6 empty] | 16 | 290/195 | pitná voda | 50 | 7.5 | epoxidové povrstvení
H-2963056.G00 | 2-29-00181-000 | 2646.6252 | A29 | BAIO tvarovky | 0% | 2 647,- | 104,- | 2 766,- | 109,- | 12 |  | BAIO SM | Tvarovka | BAIO ‎SM-kus DN100 PS16bar L=465/360mm, hrdlo+nátrubek |  |  | 100 | [6 empty] | 16 | 465/360 | pitná voda | 50 | 10.5 | epoxidové povrstvení
H-2963057.G00 | 2-29-00182-000 | 2989.5078 | A29 | BAIO tvarovky | 0% | 2 990,- | 117,- | 3 124,- | 123,- | 12 |  | BAIO SM | Tvarovka | BAIO ‎SM-kus DN125 PS16bar L=480/380mm, hrdlo+nátrubek |  |  | 125 | [6 empty] | 16 | 480/380 | pitná voda | 50 | 14 | epoxidové povrstvení
H-2963215.G00 | 2-29-00185-000 | 4856.6108 | A29 | BAIO tvarovky | 0% | 4 857,- | 191,- | 5 075,- | 199,- | 12 |  | BAIO SM | Tvarovka | BAIO ‎SM-kus DN150 PS16bar L=300/190mm, hrdlo+nátrubek |  |  | 150 | [6 empty] | 16 | 300/190 | pitná voda | 50 | 11.5 | epoxidové povrstvení
H-2963058.G00 | 2-29-00184-000 | 3230.5972 | A29 | BAIO tvarovky | 0% | 3 231,- | 127,- | 3 376,- | 132,- | 12 |  | BAIO SM | Tvarovka | BAIO ‎SM-kus DN150 PS16bar L=480/370mm, hrdlo+nátrubek |  |  | 150 | [6 empty] | 16 | 480/370 | pitná voda | 50 | 17 | epoxidové povrstvení
H-2963055.G00 | 2-29-01090-000 | 4837.8594 | A29 | BAIO tvarovky | 0% | 4 838,- | 190,- | 5 056,- | 198,- | 12 |  | BAIO SM | Tvarovka | BAIO ‎SM-kus DN200 PS16bar L=510/395mm, hrdlo+nátrubek |  |  | 200 | [6 empty] | 16 | 510/395 | pitná voda | 50 | 26 | epoxidové povrstvení
M-2290004.900000 | 2-84-00025-291 | 4366.3958 | A29 | BAIO tvarovky | 0% | 4 366,- | 171,- | 4 563,- | 179,- | 12 |  | BAIO EMS | Tvarovka | BAIO ‎EMS-kus DN80 PS16bar L=555/471mm, hrdlo+nátrubek |  |  | 80 | [6 empty] | 16 | 555/471 | pitná voda | 50 | 13 | epoxidové povrstvení
M-2290005.000000 | 3-48-00103-000 | 5014.6583 | A29 | BAIO tvarovky | 0% | 5 015,- | 197,- | 5 240,- | 206,- | 12 |  | BAIO EMS | Tvarovka | BAIO ‎EMS-kus DN100 PS16bar L=580/746mm, hrdlo+nátrubek |  |  | 100 | [6 empty] | 16 | 580/746 | pitná voda | 50 | 15 | epoxidové povrstvení
M-2290005.100000 | 2-84-00025-292 | 6737.1077 | A29 | BAIO tvarovky | 0% | 6 737,- | 264,- | 7 040,- | 276,- | 12 |  | BAIO EMS | Tvarovka | BAIO ‎EMS-kus DN125 PS16bar L=615/504mm, hrdlo+nátrubek |  |  | 125 | [6 empty] | 16 | 615/504 | pitná voda | 50 | 20 | epoxidové povrstvení
M-2290005.200000 | 2-84-00025-293 | 7805.9371 | A29 | BAIO tvarovky | 0% | 7 806,- | 306,- | 8 157,- | 320,- | 12 |  | BAIO EMS | Tvarovka | BAIO ‎EMS-kus DN150 PS16bar L=615/504mm, hrdlo+nátrubek |  |  | 150 | [6 empty] | 16 | 615/504 | pitná voda | 50 | 24 | epoxidové povrstvení
M-2290005.300000 | 2-29-00053-000 | 12016.9642 | A29 | BAIO tvarovky | 0% | 12 017,- | 472,- | 12 558,- | 493,- | 12 |  | BAIO EMS | Tvarovka | BAIO ‎EMS-kus DN200 PS16bar L=695/578mm, hrdlo+nátrubek |  |  | 200 | [6 empty] | 16 | 695/578 | pitná voda | 50 | 37.5 | epoxidové povrstvení
H-2963064.G00 | 2-29-00066-000 | #VALUE! | A29 | BAIO tvarovky | 0% | na poptávku | na poptávku | na poptávku | na poptávku | 12 |  | BAIO R | Tvarovka | BAIO ‎R-kus DN80/100 PS16bar L=310/210mm, hrdlo+nátrubek |  |  | 80/100 | [6 empty] | 16 | 310/210 | pitná voda | 50 | 7 | epoxidové povrstvení
H-2963069.G00 | 2-29-00068-000 | #VALUE! | A29 | BAIO tvarovky | 0% | na poptávku | na poptávku | na poptávku | na poptávku | 12 |  | BAIO R | Tvarovka | BAIO ‎R-kus DN80/125 PS16bar L=370/259mm, hrdlo+nátrubek |  |  | 80/125 | [6 empty] | 16 | 370/259 | pitná voda | 50 | 9 | epoxidové povrstvení
H-2963071.G00 | 2-29-00071-000 | #VALUE! | A29 | BAIO tvarovky | 0% | na poptávku | na poptávku | na poptávku | na poptávku | 12 |  | BAIO R | Tvarovka | BAIO ‎R-kus DN80/150 PS16bar L=420/319mm, hrdlo+nátrubek |  |  | 80/150 | [6 empty] | 16 | 420/319 | pitná voda | 50 | 11.5 | epoxidové povrstvení
H-2963070.G00 | 2-29-00067-000 | #VALUE! | A29 | BAIO tvarovky | 0% | na poptávku | na poptávku | na poptávku | na poptávku | 12 |  | BAIO R | Tvarovka | BAIO ‎R-kus DN100/125 PS16bar L=340/229mm, hrdlo+nátrubek |  |  | 100/125 | [6 empty] | 16 | 340/229 | pitná voda | 50 | 9.5 | epoxidové povrstvení
H-2963130.G00 | 2-29-00069-000 | #VALUE! | A29 | BAIO tvarovky | 0% | na poptávku | na poptávku | na poptávku | na poptávku | 12 |  | BAIO R | Tvarovka | BAIO ‎R-kus DN100/150 PS16bar L=395/284mm, hrdlo+nátrubek |  |  | 100/150 | [6 empty] | 16 | 395/284 | pitná voda | 50 | 11.5 | epoxidové povrstvení
H-2963132.G00 | 2-29-00072-000 | #VALUE! | A29 | BAIO tvarovky | 0% | na poptávku | na poptávku | na poptávku | na poptávku | 12 |  | BAIO R | Tvarovka | BAIO ‎R-kus DN100/200 PS16bar L=500/383mm, hrdlo+nátrubek |  |  | 100/200 | [6 empty] | 16 | 500/383 | pitná voda | 50 | 17.5 | epoxidové povrstvení
H-2963131.G00 | 2-29-00070-000 | #VALUE! | A29 | BAIO tvarovky | 0% | na poptávku | na poptávku | na poptávku | na poptávku | 12 |  | BAIO R | Tvarovka | BAIO ‎R-kus DN125/150 PS16bar L=335/224mm, hrdlo+nátrubek |  |  | 125/150 | [6 empty] | 16 | 335/224 | pitná voda | 50 | 11 | epoxidové povrstvení
H-2963133.G00 | 2-29-00073-000 | #VALUE! | A29 | BAIO tvarovky | 0% | na poptávku | na poptávku | na poptávku | na poptávku | 12 |  | BAIO R | Tvarovka | BAIO ‎R-kus DN125/200 PS16bar L=435/318mm, hrdlo+nátrubek |  |  | 125/200 | [6 empty] | 16 | 435/318 | pitná voda | 50 | 17.5 | epoxidové povrstvení
H-2963134.G00 | 2-29-00074-000 | #VALUE! | A29 | BAIO tvarovky | 0% | na poptávku | na poptávku | na poptávku | na poptávku | 12 |  | BAIO R | Tvarovka | BAIO ‎R-kus DN150/200 PS16bar L=410/293mm, hrdlo+nátrubek |  |  | 150/200 | [6 empty] | 16 | 410/293 | pitná voda | 50 | 17.5 | epoxidové povrstvení
H-2963072.G00 | 2-29-01163-000 | 2799.3151 | A29 | BAIO tvarovky | 0% | 2 799,- | 110,- | 2 925,- | 115,- | 12 |  | BAIO RU | Tvarovka | BAIO ‎RU-kus DN125/80 PS16bar L=420/336mm, hrdlo+nátrubek |  |  | 125/80 | [6 empty] | 16 | 420/336 | pitná voda | 50 | 12 | epoxidové povrstvení
H-2963073.G00 | 2-29-01082-000 | 2938.6112 | A29 | BAIO tvarovky | 0% | 2 939,- | 115,- | 3 071,- | 121,- | 12 |  | BAIO RU | Tvarovka | BAIO ‎RU-kus DN125/100 PS16bar L=325/221mm, hrdlo+nátrubek |  |  | 125/100 | [6 empty] | 16 | 325/221 | pitná voda | 50 | 10 | epoxidové povrstvení
H-2963074.G00 | 2-29-01083-000 | 3131.4826 | A29 | BAIO tvarovky | 0% | 3 131,- | 123,- | 3 272,- | 128,- | 12 |  | BAIO RU | Tvarovka | BAIO ‎RU-kus DN150/100 PS16bar L=395/291mm, hrdlo+nátrubek |  |  | 150/100 | [6 empty] | 16 | 395/291 | pitná voda | 50 | 12.5 | epoxidové povrstvení
H-2963036.G00 | 2-29-00149-000 | 1703.698 | A29 | BAIO tvarovky | 0% | 1 704,- | 67,- | 1 780,- | 70,- | 12 |  | BAIO X | Tvarovka | BAIO ‎X-kus DN80 PS16bar L=157mm G1 +zátka, 1×hrdlo |  |  | 80 |  |  | 1 |  |  |  | 16 | 157 | pitná voda | 50 | 5.6 | epoxidové povrstvení
H-2963037.G00 | 2-29-00150-000 | 1837.6365 | A29 | BAIO tvarovky | 0% | 1 838,- | 72,- | 1 920,- | 75,- | 12 |  | BAIO X | Tvarovka | BAIO ‎X-kus DN100 PS16bar L=162mm G1 +zátka, 1×hrdlo |  |  | 100 |  |  | 1 |  |  |  | 16 | 162 | pitná voda | 50 | 6.4 | epoxidové povrstvení
M-2290007.900000 | 1-84-00025-301 | 2518.0442 | A29 | BAIO tvarovky | 0% | 2 518,- | 99,- | 2 631,- | 103,- | 12 |  | BAIO X | Tvarovka | BAIO ‎X-kus DN125 PS16bar L=162mm G1 +zátka, 1×hrdlo |  |  | 125 |  |  | 1 |  |  |  | 16 | 162 | pitná voda | 50 | 7.5 | epoxidové povrstvení
H-2963040.G00 | 2-29-00152-000 | 2461.79 | A29 | BAIO tvarovky | 0% | 2 462,- | 97,- | 2 573,- | 101,- | 12 |  | BAIO X | Tvarovka | BAIO ‎X-kus DN150 PS16bar L=167mm G1 +zátka, 1×hrdlo |  |  | 150 |  |  | 1 |  |  |  | 16 | 167 | pitná voda | 50 | 9.25 | epoxidové povrstvení
H-2963042.G00 | 2-29-00153-000 | 3035.0469 | A29 | BAIO tvarovky | 0% | 3 035,- | 119,- | 3 172,- | 124,- | 12 |  | BAIO X | Tvarovka | BAIO ‎X-kus DN200 PS16bar L=182mm G1 +zátka, 1×hrdlo |  |  | 200 |  |  | 1 |  |  |  | 16 | 182 | pitná voda | 50 | 14.5 | epoxidové povrstvení
H-2963038.G00 | 2-29-00197-000 | 1714.4131 | A29 | BAIO tvarovky | 0% | 1 714,- | 67,- | 1 792,- | 70,- | 12 |  | BAIO X | Tvarovka | BAIO ‎X-kus DN80 PS16bar L=157mm G1½ +zátka, 1×hrdlo |  |  | 80 |  |  | 1½ |  |  |  | 16 | 157 | pitná voda | 50 | 5.4 | epoxidové povrstvení
H-2963039.G00 | 2-29-00198-000 | 1837.6365 | A29 | BAIO tvarovky | 0% | 1 838,- | 72,- | 1 920,- | 75,- | 12 |  | BAIO X | Tvarovka | BAIO ‎X-kus DN100 PS16bar L=162mm G1½ +zátka, 1×hrdlo |  |  | 100 |  |  | 1½ |  |  |  | 16 | 162 | pitná voda | 50 | 6.3 | epoxidové povrstvení
H-2963206.G00 | 2-29-00199-000 | 1992.8426 | A29 | BAIO tvarovky | 0% | 1 993,- | 78,- | 2 083,- | 82,- | 12 |  | BAIO X | Tvarovka | BAIO ‎X-kus DN125 PS16bar L=162mm G1½ +zátka, 1×hrdlo |  |  | 125 |  |  | 1½ |  |  |  | 16 | 162 | pitná voda | 50 | 7.5 | epoxidové povrstvení
H-2963041.G00 | 2-29-00200-000 | 2461.79 | A29 | BAIO tvarovky | 0% | 2 462,- | 97,- | 2 573,- | 101,- | 12 |  | BAIO X | Tvarovka | BAIO ‎X-kus DN150 PS16bar L=167mm G1½ +zátka, 1×hrdlo |  |  | 150 |  |  | 1½ |  |  |  | 16 | 167 | pitná voda | 50 | 9 | epoxidové povrstvení
H-2963043.G00 | 2-29-00201-000 | 3032.3681 | A29 | BAIO tvarovky | 0% | 3 032,- | 119,- | 3 169,- | 124,- | 12 |  | BAIO X | Tvarovka | BAIO ‎X-kus DN200 PS16bar L=182mm G1½ +zátka, 1×hrdlo |  |  | 200 |  |  | 1½ |  |  |  | 16 | 182 | pitná voda | 50 | 15.5 | epoxidové povrstvení
M-2290007.700000 | 2-29-00077-000 | 1883.1756 | A29 | BAIO tvarovky | 0% | 1 883,- | 74,- | 1 968,- | 77,- | 12 |  | BAIO P | Tvarovka | BAIO ‎P-kus DN80 PS16bar L=185/101mm G1 +zátka, 1×nátrubek |  |  | 80 |  |  | 1 |  |  |  | 16 | 185/101 | pitná voda | 50 | 4.5 | epoxidové povrstvení
M-2290007.800000 | 2-29-00078-000 | 2193.913 | A29 | BAIO tvarovky | 0% | 2 194,- | 86,- | 2 293,- | 90,- | 12 |  | BAIO P | Tvarovka | BAIO ‎P-kus DN100 PS16bar L=205/101mm G1 +zátka, 1×nátrubek |  |  | 100 |  |  | 1 |  |  |  | 16 | 205/101 | pitná voda | 50 | 5.5 | epoxidové povrstvení
H-2963044.G00 | 2-29-00079-000 | 2177.8404 | A29 | BAIO tvarovky | 0% | 2 178,- | 85,- | 2 276,- | 89,- | 12 |  | BAIO P | Tvarovka | BAIO ‎P-kus DN125 PS16bar L=212/101mm G1 +zátka, 1×nátrubek |  |  | 125 |  |  | 1 |  |  |  | 16 | 212/101 | pitná voda | 50 | 6.8 | epoxidové povrstvení
H-2963046.G00 | 2-29-00081-000 | 2317.1364 | A29 | BAIO tvarovky | 0% | 2 317,- | 91,- | 2 421,- | 95,- | 12 |  | BAIO P | Tvarovka | BAIO ‎P-kus DN150 PS16bar L=212/101mm G1 +zátka, 1×nátrubek |  |  | 150 |  |  | 1 |  |  |  | 16 | 212/101 | pitná voda | 50 | 8.3 | epoxidové povrstvení
H-2963048.G00 | 2-29-00082-000 | 2860.9268 | A29 | BAIO tvarovky | 0% | 2 861,- | 112,- | 2 990,- | 117,- | 12 |  | BAIO P | Tvarovka | BAIO ‎P-kus DN200 PS16bar L=222/105mm G1 +zátka, 1×nátrubek |  |  | 200 |  |  | 1 |  |  |  | 16 | 222/105 | pitná voda | 50 | 12.5 | epoxidové povrstvení
M-2290008.400000 | 1-84-00025-303 | 2022.4717 | A29 | BAIO tvarovky | 0% | 2 022,- | 79,- | 2 113,- | 83,- | 12 |  | BAIO P | Tvarovka | BAIO ‎P-kus DN80 PS16bar L=185/101mm G1½ +zátka, 1×nátrubek |  |  | 80 |  |  | 1½ |  |  |  | 16 | 185/101 | pitná voda | 50 | 4.5 | epoxidové povrstvení
M-2290008.500000 | 1-84-00025-304 | 2293.0275 | A29 | BAIO tvarovky | 0% | 2 293,- | 90,- | 2 396,- | 94,- | 12 |  | BAIO P | Tvarovka | BAIO ‎P-kus DN100 PS16bar L=205/101mm G1½ +zátka, 1×nátrubek |  |  | 100 |  |  | 1½ |  |  |  | 16 | 205/101 | pitná voda | 50 | 5.5 | epoxidové povrstvení
H-2963045.G00 | 2-29-00086-000 | 2188.5554 | A29 | BAIO tvarovky | 0% | 2 189,- | 86,- | 2 287,- | 90,- | 12 |  | BAIO P | Tvarovka | BAIO ‎P-kus DN125 PS16bar L=212/101mm G1½ +zátka, 1×nátrubek |  |  | 125 |  |  | 1½ |  |  |  | 16 | 212/101 | pitná voda | 50 | 7 | epoxidové povrstvení
H-2963047.G00 | 2-29-00087-000 | 2327.8515 | A29 | BAIO tvarovky | 0% | 2 328,- | 91,- | 2 433,- | 95,- | 12 |  | BAIO P | Tvarovka | BAIO ‎P-kus DN150 PS16bar L=212/101mm G1½ +zátka, 1×nátrubek |  |  | 150 |  |  | 1½ |  |  |  | 16 | 212/101 | pitná voda | 50 | 8.5 | epoxidové povrstvení
H-2963049.G00 | 2-29-00088-000 | 2855.5693 | A29 | BAIO tvarovky | 0% | 2 856,- | 112,- | 2 984,- | 117,- | 12 |  | BAIO P | Tvarovka | BAIO ‎P-kus DN200 PS16bar L=222/105mm G1½ +zátka, 1×nátrubek |  |  | 200 |  |  | 1½ |  |  |  | 16 | 222/105 | pitná voda | 50 | 12.5 | epoxidové povrstvení
H-2963084.G00 | na poptávku | #VALUE! | A29 | BAIO tvarovky | 0% | na poptávku | na poptávku | na poptávku | na poptávku | 12 |  | BAIO U | Tvarovka | BAIO ‎U-kus DN80 PS16bar L=145mm G1½ +zátka, 2×hrdlo |  |  | 80 |  |  | 1½ |  |  |  | 16 | 145 | pitná voda | 50 |  | epoxidové povrstvení
H-2963085.G00 | na poptávku | #VALUE! | A29 | BAIO tvarovky | 0% | na poptávku | na poptávku | na poptávku | na poptávku | 12 |  | BAIO U | Tvarovka | BAIO ‎U-kus DN100 PS16bar L=150mm G1½ +zátka, 2×hrdlo |  |  | 100 |  |  | 1½ |  |  |  | 16 | 150 | pitná voda | 50 |  | epoxidové povrstvení
H-2963086.G00 | na poptávku | #VALUE! | A29 | BAIO tvarovky | 0% | na poptávku | na poptávku | na poptávku | na poptávku | 12 |  | BAIO U | Tvarovka | BAIO ‎U-kus DN125 PS16bar L=158mm G1½ +zátka, 2×hrdlo |  |  | 125 |  |  | 1½ |  |  |  | 16 | 158 | pitná voda | 50 |  | epoxidové povrstvení
H-2963087.G00 | na poptávku | #VALUE! | A29 | BAIO tvarovky | 0% | na poptávku | na poptávku | na poptávku | na poptávku | 12 |  | BAIO U | Tvarovka | BAIO ‎U-kus DN150 PS16bar L=155mm G1½ +zátka, 2×hrdlo |  |  | 150 |  |  | 1½ |  |  |  | 16 | 155 | pitná voda | 50 |  | epoxidové povrstvení
H-2963088.G00 | na poptávku | #VALUE! | A29 | BAIO tvarovky | 0% | na poptávku | na poptávku | na poptávku | na poptávku | 12 |  | BAIO U | Tvarovka | BAIO ‎U-kus DN200 PS16bar L=165mm G1½ +zátka, 2×hrdlo |  |  | 200 |  |  | 1½ |  |  |  | 16 | 165 | pitná voda | 50 |  | epoxidové povrstvení
H-2963059.G01 | 2-29-00114-000 | 2325.8939 | A29 | BAIO tvarovky | 0% | 2 326,- | 91,- | 2 431,- | 95,- | 12 |  | BAIO U | Tvarovka | BAIO ‎U-kus DN80 PS16bar L=145mm G2 +zátka, 2×hrdlo |  |  | 80 |  |  | 2 |  |  |  | 16 | 145 | pitná voda | 50 | 9.4 | epoxidové povrstvení
H-2963060.G01 | 2-29-00115-000 | 2521.6503 | A29 | BAIO tvarovky | 0% | 2 522,- | 99,- | 2 635,- | 103,- | 12 |  | BAIO U | Tvarovka | BAIO ‎U-kus DN100 PS16bar L=150mm G2 +zátka, 2×hrdlo |  |  | 100 |  |  | 2 |  |  |  | 16 | 150 | pitná voda | 50 | 11.4 | epoxidové povrstvení
H-2963061.G01 | 2-29-00116-000 | 2756.0427 | A29 | BAIO tvarovky | 0% | 2 756,- | 108,- | 2 880,- | 113,- | 12 |  | BAIO U | Tvarovka | BAIO ‎U-kus DN125 PS16bar L=158mm G2 +zátka, 2×hrdlo |  |  | 125 |  |  | 2 |  |  |  | 16 | 158 | pitná voda | 50 | 13.6 | epoxidové povrstvení
H-2963062.G00 | 2-29-00117-000 | 3289.221 | A29 | BAIO tvarovky | 0% | 3 289,- | 129,- | 3 437,- | 135,- | 12 |  | BAIO U | Tvarovka | BAIO ‎U-kus DN150 PS16bar L=155mm G2 +zátka, 2×hrdlo |  |  | 150 |  |  | 2 |  |  |  | 16 | 155 | pitná voda | 50 | 15 | epoxidové povrstvení
H-2963063.G00 | 2-29-00118-000 | 4878.4531 | A29 | BAIO tvarovky | 0% | 4 878,- | 191,- | 5 098,- | 200,- | 12 |  | BAIO U | Tvarovka | BAIO ‎U-kus DN200 PS16bar L=165mm G2 +zátka, 2×hrdlo |  |  | 200 |  |  | 2 |  |  |  | 16 | 165 | pitná voda | 50 | 24.4 | epoxidové povrstvení
H-2963050.G00 | 2-29-00119-000 | 2228.737 | A29 | BAIO tvarovky | 0% | 2 229,- | 87,- | 2 329,- | 91,- | 12 |  | BAIO U | Tvarovka | BAIO ‎U-kus DN80 PS16bar L=145mm bez závitu, 2×hrdlo |  |  | 80 | [6 empty] | 16 | 145 | pitná voda | 50 | 9.5 | epoxidové povrstvení
H-2963051.G00 | 2-29-00120-000 | 2536.7956 | A29 | BAIO tvarovky | 0% | 2 537,- | 100,- | 2 651,- | 104,- | 12 |  | BAIO U | Tvarovka | BAIO ‎U-kus DN100 PS16bar L=150mm bez závitu, 2×hrdlo |  |  | 100 | [6 empty] | 16 | 150 | pitná voda | 50 | 12 | epoxidové povrstvení
H-2963052.G00 | 2-29-00121-000 | 2638.5889 | A29 | BAIO tvarovky | 0% | 2 639,- | 104,- | 2 757,- | 108,- | 12 |  | BAIO U | Tvarovka | BAIO ‎U-kus DN125 PS16bar L=158mm bez závitu, 2×hrdlo |  |  | 125 | [6 empty] | 16 | 158 | pitná voda | 50 | 14 | epoxidové povrstvení
H-2963053.G00 | 2-29-00122-000 | 3174.343 | A29 | BAIO tvarovky | 0% | 3 174,- | 125,- | 3 317,- | 130,- | 12 |  | BAIO U | Tvarovka | BAIO ‎U-kus DN150 PS16bar L=155mm bez závitu, 2×hrdlo |  |  | 150 | [6 empty] | 16 | 155 | pitná voda | 50 | 14.25 | epoxidové povrstvení
H-2963054.G00 | 2-29-00123-000 | 4770.8902 | A29 | BAIO tvarovky | 0% | 4 771,- | 187,- | 4 986,- | 196,- | 12 |  | BAIO U | Tvarovka | BAIO ‎U-kus DN200 PS16bar L=165mm bez závitu, 2×hrdlo |  |  | 200 | [6 empty] | 16 | 165 | pitná voda | 50 | 24 | epoxidové povrstvení
V-8321054 | 2-28-00870-100 | #VALUE! | A29 | BAIO tvarovky | 0% | na poptávku | na poptávku | na poptávku | na poptávku | 12 |  | BAIO DVS | Tvarovka | BAIO ‎DVS-kus DN100 PS16bar L=215mm, s uzam. prstencem, 2×hrdlo |  |  | 100 | [6 empty] | 16 | 215 | pitná voda | 50 | 11.5 | epoxidové povrstvení
V-8321074 | 2-28-00870-150 | #VALUE! | A29 | BAIO tvarovky | 0% | na poptávku | na poptávku | na poptávku | na poptávku | 12 |  | BAIO DVS | Tvarovka | BAIO ‎DVS-kus DN150 PS16bar L=228mm, s uzam. prstencem, 2×hrdlo |  |  | 150 | [6 empty] | 16 | 228 | pitná voda | 50 | 15.5 | epoxidové povrstvení
M-2290155.200000 | 1-84-00025-357 | 5318.788 | A29 | BAIO tvarovky | 0% | 5 319,- | 209,- | 5 558,- | 218,- | 12 |  | BAIO MTT | Tvarovka | BAIO ‎MTT-kus DN80/80 PS16bar L=390mm, kříž 4×hrdlo |  |  | 80/80 | [6 empty] | 16 | 390 | pitná voda | 50 | 17.5 | epoxidové povrstvení
H-2963075.G00 | 2-29-01553-000 | 6383.51 | A29 | BAIO tvarovky | 0% | 6 384,- | 251,- | 6 671,- | 262,- | 12 |  | BAIO MTT | Tvarovka | BAIO ‎MTT-kus DN100/100 PS16bar L=420mm, kříž 4×hrdlo |  |  | 100/100 | [6 empty] | 16 | 420 | pitná voda | 50 | 21.5 | epoxidové povrstvení
H-2963076.G00 | 2-29-01554-000 | 7232.6802 | A29 | BAIO tvarovky | 0% | 7 233,- | 284,- | 7 558,- | 297,- | 12 |  | BAIO MTT | Tvarovka | BAIO ‎MTT-kus DN125/125 PS16bar L=645mm, kříž 4×hrdlo |  |  | 125/125 | [6 empty] | 16 | 645 | pitná voda | 50 | 28 | epoxidové povrstvení
H-2963077.G00 | 2-29-01555-000 | 7455.0181 | A29 | BAIO tvarovky | 0% | 7 455,- | 293,- | 7 790,- | 306,- | 12 |  | BAIO MTT | Tvarovka | BAIO ‎MTT-kus DN150/150 PS16bar L=500mm, kříž 4×hrdlo |  |  | 150/150 | [6 empty] | 16 | 500 | pitná voda | 50 | 33 | epoxidové povrstvení
M-2290155.600000 | 2-29-01556-000 | 15886.716 | A29 | BAIO tvarovky | 0% | 15 887,- | 623,- | 16 602,- | 652,- | 12 |  | BAIO MTT | Tvarovka | BAIO ‎MTT-kus DN200/200 PS16bar L=600mm, kříž 4×hrdlo |  |  | 200/200 | [6 empty] | 16 | 600 | pitná voda | 50 | 55.5 | epoxidové povrstvení
H-2963094.G00 | 2-29-00113-000 | 2450.3701 | A29 | BAIO tvarovky | 0% | 2 450,- | 96,- | 2 561,- | 100,- | 12 |  | BAIO MMB | Tvarovka | BAIO ‎MMB-kus DN80/80 PS16bar L=380mm, 3×hrdlo |  |  | 80/80 | [6 empty] | 16 | 380 | pitná voda | 50 | 13 | epoxidové povrstvení
H-2963095.G00 | 2-29-00100-000 | 2202.4123 | A29 | BAIO tvarovky | 0% | 2 202,- | 86,- | 2 302,- | 90,- | 12 |  | BAIO MMB | Tvarovka | BAIO ‎MMB-kus DN100/80 PS16bar L=410mm, 3×hrdlo |  |  | 100/80 | [6 empty] | 16 | 410 | pitná voda | 50 | 15 | epoxidové povrstvení
H-2963096.G00 | 2-29-00099-000 | 2562.1658 | A29 | BAIO tvarovky | 0% | 2 562,- | 101,- | 2 677,- | 105,- | 12 |  | BAIO MMB | Tvarovka | BAIO ‎MMB-kus DN100/100 PS16bar L=420mm, 3×hrdlo |  |  | 100/100 | [6 empty] | 16 | 420 | pitná voda | 50 | 16.5 | epoxidové povrstvení
H-2963097.G00 | 2-29-00103-000 | 3091.2911 | A29 | BAIO tvarovky | 0% | 3 091,- | 121,- | 3 230,- | 127,- | 12 |  | BAIO MMB | Tvarovka | BAIO ‎MMB-kus DN125/80 PS16bar L=410mm, 3×hrdlo |  |  | 125/80 | [6 empty] | 16 | 410 | pitná voda | 50 | 17 | epoxidové povrstvení
H-2963098.G00 | 2-29-00101-000 | 3105.3139 | A29 | BAIO tvarovky | 0% | 3 105,- | 122,- | 3 245,- | 127,- | 12 |  | BAIO MMB | Tvarovka | BAIO ‎MMB-kus DN125/100 PS16bar L=435mm, 3×hrdlo |  |  | 125/100 | [6 empty] | 16 | 435 | pitná voda | 50 | 21 | epoxidové povrstvení
H-2963099.G00 | 2-29-00102-000 | 3316.825 | A29 | BAIO tvarovky | 0% | 3 317,- | 130,- | 3 466,- | 136,- | 12 |  | BAIO MMB | Tvarovka | BAIO ‎MMB-kus DN125/125 PS16bar L=465mm, 3×hrdlo |  |  | 125/125 | [6 empty] | 16 | 465 | pitná voda | 50 | 23.5 | epoxidové povrstvení
H-2963100.G00 | 2-29-00107-000 | 2953.1087 | A29 | BAIO tvarovky | 0% | 2 953,- | 116,- | 3 086,- | 121,- | 12 |  | BAIO MMB | Tvarovka | BAIO ‎MMB-kus DN150/80 PS16bar L=415mm, 3×hrdlo |  |  | 150/80 | [6 empty] | 16 | 415 | pitná voda | 50 | 20.5 | epoxidové povrstvení
H-2963101.G00 | 2-29-00104-000 | 3467.1457 | A29 | BAIO tvarovky | 0% | 3 467,- | 136,- | 3 623,- | 142,- | 12 |  | BAIO MMB | Tvarovka | BAIO ‎MMB-kus DN150/100 PS16bar L=415mm, 3×hrdlo |  |  | 150/100 | [6 empty] | 16 | 415 | pitná voda | 50 | 22 | epoxidové povrstvení
H-2963102.G00 | 2-29-00105-000 | 3471.9756 | A29 | BAIO tvarovky | 0% | 3 472,- | 136,- | 3 628,- | 142,- | 12 |  | BAIO MMB | Tvarovka | BAIO ‎MMB-kus DN150/125 PS16bar L=450mm, 3×hrdlo |  |  | 150/125 | [6 empty] | 16 | 450 | pitná voda | 50 | 22.5 | epoxidové povrstvení
H-2963103.G00 | 2-29-00106-000 | 3680.1181 | A29 | BAIO tvarovky | 0% | 3 680,- | 144,- | 3 846,- | 151,- | 12 |  | BAIO MMB | Tvarovka | BAIO ‎MMB-kus DN150/150 PS16bar L=500mm, 3×hrdlo |  |  | 150/150 | [6 empty] | 16 | 500 | pitná voda | 50 | 25.5 | epoxidové povrstvení
H-2963104.G00 | 2-29-00112-000 | 3975.6549 | A29 | BAIO tvarovky | 0% | 3 976,- | 156,- | 4 155,- | 163,- | 12 |  | BAIO MMB | Tvarovka | BAIO ‎MMB-kus DN200/80 PS16bar L=460mm, 3×hrdlo |  |  | 200/80 | [6 empty] | 16 | 460 | pitná voda | 50 | 30 | epoxidové povrstvení
H-2963105.G00 | 2-29-00108-000 | 4633.2759 | A29 | BAIO tvarovky | 0% | 4 633,- | 182,- | 4 842,- | 190,- | 12 |  | BAIO MMB | Tvarovka | BAIO ‎MMB-kus DN200/100 PS16bar L=485mm, 3×hrdlo |  |  | 200/100 | [6 empty] | 16 | 485 | pitná voda | 50 | 33 | epoxidové povrstvení
H-2963106.G00 | 2-29-00109-000 | 4085.9968 | A29 | BAIO tvarovky | 0% | 4 086,- | 160,- | 4 270,- | 168,- | 12 |  | BAIO MMB | Tvarovka | BAIO ‎MMB-kus DN200/125 PS16bar L=510mm, 3×hrdlo |  |  | 200/125 | [6 empty] | 16 | 510 | pitná voda | 50 | 37.5 | epoxidové povrstvení
H-2963107.G00 | 1-84-00004-462 | 4120.5651 | A29 | BAIO tvarovky | 0% | 4 121,- | 162,- | 4 306,- | 169,- | 12 |  | BAIO MMB | Tvarovka | BAIO ‎MMB-kus DN200/150 PS16bar L=540mm, 3×hrdlo |  |  | 200/150 | [6 empty] | 16 | 540 | pitná voda | 50 | 38 | epoxidové povrstvení
H-2963108.G00 | 1-84-00004-463 | 8176.3825 | A29 | BAIO tvarovky | 0% | 8 176,- | 321,- | 8 544,- | 335,- | 12 |  | BAIO MMB | Tvarovka | BAIO ‎MMB-kus DN200/200 PS16bar L=600mm, 3×hrdlo |  |  | 200/200 | [6 empty] | 16 | 600 | pitná voda | 50 | 45.7 | epoxidové povrstvení
H-2963110.G01 | 2-29-00191-000 | 4358.3595 | A29 | BAIO tvarovky | 0% | 4 358,- | 171,- | 4 554,- | 179,- | 12 |  | BAIO EN | Tvarovka | BAIO ‎EN-kus DN80/80 PN10/16 G1½ +zátka, patk. koleno hrdlo-příruba |  |  | 80/80 | 16 |  | 1½ |  |  |  | 16 |  | pitná voda | 50 | 16 | epoxidové povrstvení
H-2963112.G01 | 2-29-00190-000 | 5349.5046 | A29 | BAIO tvarovky | 0% | 5 350,- | 210,- | 5 590,- | 219,- | 12 |  | BAIO EN | Tvarovka | BAIO ‎EN-kus DN100/80 PN10/16 G1½ +zátka, patk. koleno hrdlo-příruba |  |  | 100/80 | 16 |  | 1½ |  |  |  | 16 |  | pitná voda | 50 | 18 | epoxidové povrstvení
H-2963114.G01 | 2-29-00158-000 | 5387.0074 | A29 | BAIO tvarovky | 0% | 5 387,- | 211,- | 5 629,- | 221,- | 12 |  | BAIO EN | Tvarovka | BAIO ‎EN-kus DN100/100 PN10/16 G1½ +zátka, patk. koleno hrdlo-příruba |  |  | 100/100 | 16 |  | 1½ |  |  |  | 16 |  | pitná voda | 50 | 19 | epoxidové povrstvení
H-2963109.G00 | 2-29-00164-000 | 3552.0496 | A29 | BAIO tvarovky | 0% | 3 552,- | 139,- | 3 712,- | 146,- | 12 |  | BAIO EN | Tvarovka | BAIO ‎EN-kus DN80/80 PN10/16, patk. koleno hrdlo-příruba |  |  | 80/80 | 16 | [5 empty] | 16 |  | pitná voda | 50 | 16 | epoxidové povrstvení
H-2963111.G00 | 2-29-00163-000 | 4489.6193 | A29 | BAIO tvarovky | 0% | 4 490,- | 176,- | 4 692,- | 184,- | 12 |  | BAIO EN | Tvarovka | BAIO ‎EN-kus DN100/80 PN10/16, patk. koleno hrdlo-příruba |  |  | 100/80 | 16 | [5 empty] | 16 |  | pitná voda | 50 | 18.5 | epoxidové povrstvení
H-2963113.G00 | 2-29-00162-000 | 4564.6248 | A29 | BAIO tvarovky | 0% | 4 565,- | 179,- | 4 770,- | 187,- | 12 |  | BAIO EN | Tvarovka | BAIO ‎EN-kus DN100/100 PN10/16, patk. koleno hrdlo-příruba |  |  | 100/100 | 16 | [5 empty] | 16 |  | pitná voda | 50 | 18.5 | epoxidové povrstvení
H-2963136.G01 | 2-29-00189-000 | 3905.6473 | A29 | BAIO tvarovky | 0% | 3 906,- | 153,- | 4 081,- | 160,- | 12 |  | BAIO MMN | Tvarovka | BAIO ‎MMN-kus DN80/80 PS16bar G1½ +zátka, patk. koleno 2×hrdlo |  |  | 80/80 |  |  | 1½ |  |  |  | 16 |  | pitná voda | 50 | 15.5 | epoxidové povrstvení
H-2963138.G01 | 2-29-00188-000 | 4074.4098 | A29 | BAIO tvarovky | 0% | 4 074,- | 160,- | 4 258,- | 167,- | 12 |  | BAIO MMN | Tvarovka | BAIO ‎MMN-kus DN100/80 PS16bar G1½ +zátka, patk. koleno 2×hrdlo |  |  | 100/80 |  |  | 1½ |  |  |  | 16 |  | pitná voda | 50 | 18.5 | epoxidové povrstvení
H-2963135.G00 | 2-29-00157-000 | 3254.9209 | A29 | BAIO tvarovky | 0% | 3 255,- | 128,- | 3 401,- | 133,- | 12 |  | BAIO MMN | Tvarovka | BAIO ‎MMN-kus DN80/80 PS16bar, patk. koleno 2×hrdlo |  |  | 80/80 | [6 empty] | 16 |  | pitná voda | 50 | 17 | epoxidové povrstvení
H-2963137.G00 | 2-29-00156-000 | 3351.4374 | A29 | BAIO tvarovky | 0% | 3 351,- | 132,- | 3 502,- | 137,- | 12 |  | BAIO MMN | Tvarovka | BAIO ‎MMN-kus DN100/80 PS16bar, patk. koleno 2×hrdlo |  |  | 100/80 | [6 empty] | 16 |  | pitná voda | 50 | 17.5 | epoxidové povrstvení
H-2963015.G00 | 2-29-00165-000 | 1872.9556 | A29 | BAIO tvarovky | 0% | 1 873,- | 74,- | 1 957,- | 77,- | 12 |  | BAIO EU | Tvarovka | BAIO ‎EU-kus DN80 PN10/16 L=170mm, hrdlo-příruba |  |  | 80 | 16 | [5 empty] | 16 | 170 | pitná voda | 50 | 6.7 | epoxidové povrstvení
H-2963016.G00 | 2-29-00166-000 | 1831.2581 | A29 | BAIO tvarovky | 0% | 1 831,- | 72,- | 1 914,- | 75,- | 12 |  | BAIO EU | Tvarovka | BAIO ‎EU-kus DN100 PN10/16 L=175mm, hrdlo-příruba |  |  | 100 | 16 | [5 empty] | 16 | 175 | pitná voda | 50 | 8 | epoxidové povrstvení
H-2963017.G00 | 2-29-00167-000 | 2050.4394 | A29 | BAIO tvarovky | 0% | 2 050,- | 80,- | 2 143,- | 84,- | 12 |  | BAIO EU | Tvarovka | BAIO ‎EU-kus DN125 PN10/16 L=180mm, hrdlo-příruba |  |  | 125 | 16 | [5 empty] | 16 | 180 | pitná voda | 50 | 10 | epoxidové povrstvení
H-2963018.G00 | 2-29-00168-000 | 2389.786 | A29 | BAIO tvarovky | 0% | 2 390,- | 94,- | 2 497,- | 98,- | 12 |  | BAIO EU | Tvarovka | BAIO ‎EU-kus DN150 PN10/16 L=180mm, hrdlo-příruba |  |  | 150 | 16 | [5 empty] | 16 | 180 | pitná voda | 50 | 12 | epoxidové povrstvení
H-2963019.G00 | 2-29-01188-000 | 3448.0734 | A29 | BAIO tvarovky | 0% | 3 448,- | 135,- | 3 603,- | 141,- | 12 |  | BAIO EU | Tvarovka | BAIO ‎EU-kus DN200 PN10 L=185mm, hrdlo-příruba |  |  | 200 | 10 | [5 empty] | 10 | 185 | pitná voda | 50 | 16.5 | epoxidové povrstvení
H-2963020.G00 | 2-29-00169-000 | 3447.5776 | A29 | BAIO tvarovky | 0% | 3 448,- | 135,- | 3 603,- | 141,- | 12 |  | BAIO EU | Tvarovka | BAIO ‎EU-kus DN200 PN16 L=185mm, hrdlo-příruba |  |  | 200 | 16 | [5 empty] | 16 | 185 | pitná voda | 50 | 16 | epoxidové povrstvení
H-2963035.G00 | 2-29-00094-000 | 1717.0919 | A29 | BAIO tvarovky | 0% | 1 717,- | 67,- | 1 794,- | 70,- | 12 |  | BAIO F | Tvarovka | BAIO ‎F-kus DN80 PN10/16 L=145/60mm, nátrubek-příruba |  |  | 80 | 16 | [5 empty] | 16 | 145/60 | pitná voda | 50 | 4.8 | epoxidové povrstvení
H-2963021.G00 | 2-29-01081-000 | 1966.2175 | A29 | BAIO tvarovky | 0% | 1 966,- | 77,- | 2 055,- | 81,- | 12 |  | BAIO F | Tvarovka | BAIO ‎F-kus DN100 PN10/16 L=165/61mm, nátrubek-příruba |  |  | 100 | 16 | [5 empty] | 16 | 165/61 | pitná voda | 50 | 6 | epoxidové povrstvení
H-2963022.G00 | 2-29-00095-000 | 2260.8823 | A29 | BAIO tvarovky | 0% | 2 261,- | 89,- | 2 363,- | 93,- | 12 |  | BAIO F | Tvarovka | BAIO ‎F-kus DN150 PN10/16 L=175/64mm, nátrubek-příruba |  |  | 150 | 16 | [5 empty] | 16 | 175/64 | pitná voda | 50 | 10 | epoxidové povrstvení
H-2963024.G00 | 2-29-00097-000 | 3581.5161 | A29 | BAIO tvarovky | 0% | 3 582,- | 141,- | 3 743,- | 147,- | 12 |  | BAIO F | Tvarovka | BAIO ‎F-kus DN200 PN16 L=185/68mm, nátrubek-příruba |  |  | 200 | 16 | [5 empty] | 16 | 185/68 | pitná voda | 50 | 14.4 | epoxidové povrstvení
H-2963023.G00 | 2-29-00098-000 | 3538.6558 | A29 | BAIO tvarovky | 0% | 3 539,- | 139,- | 3 698,- | 145,- | 12 |  | BAIO F | Tvarovka | BAIO ‎F-kus DN200 PN10 L=185/68mm, nátrubek-příruba |  |  | 200 | 10 | [5 empty] | 10 | 185/68 | pitná voda | 50 | 15 | epoxidové povrstvení
H-2963078.G00 | 2-29-00124-000 | 2491.2565 | A29 | BAIO tvarovky | 0% | 2 491,- | 98,- | 2 603,- | 102,- | 12 |  | BAIO MMQ | Tvarovka | BAIO ‎MMQ-kus DN80 PS16bar, 90° Koleno 2×hrdlo |  |  | 80 | [6 empty] | 16 |  | pitná voda | 50 | 9.5 | epoxidové povrstvení
H-2963079.G00 | 2-29-00125-000 | 3123.4463 | A29 | BAIO tvarovky | 0% | 3 123,- | 123,- | 3 264,- | 128,- | 12 |  | BAIO MMQ | Tvarovka | BAIO ‎MMQ-kus DN100 PS16bar, 90° Koleno 2×hrdlo |  |  | 100 | [6 empty] | 16 |  | pitná voda | 50 | 13 | epoxidové povrstvení
M-2290012.600000 | 2-84-00025-308 | 4141.7363 | A29 | BAIO tvarovky | 0% | 4 142,- | 163,- | 4 328,- | 170,- | 12 |  | BAIO MMQ | Tvarovka | BAIO ‎MMQ-kus DN125 PS16bar, 90° Koleno 2×hrdlo |  |  | 125 | [6 empty] | 16 |  | pitná voda | 50 | 17 | epoxidové povrstvení
H-2963080.G00 | 2-29-00127-000 | 5362.8984 | A29 | BAIO tvarovky | 0% | 5 363,- | 210,- | 5 604,- | 220,- | 12 |  | BAIO MMQ | Tvarovka | BAIO ‎MMQ-kus DN150 PS16bar, 90° Koleno 2×hrdlo |  |  | 150 | [6 empty] | 16 |  | pitná voda | 50 | 23 | epoxidové povrstvení
H-2963081.G00 | 2-29-00128-000 | 7722.8952 | A29 | BAIO tvarovky | 0% | 7 723,- | 303,- | 8 070,- | 317,- | 12 |  | BAIO MMQ | Tvarovka | BAIO ‎MMQ-kus DN200 PS16bar, 90° Koleno 2×hrdlo |  |  | 200 | [6 empty] | 16 |  | pitná voda | 50 | 37.5 | epoxidové povrstvení
H-2963144.G00 | 2-29-01085-000 | 2276.253 | A29 | BAIO tvarovky | 0% | 2 276,- | 89,- | 2 379,- | 93,- | 12 |  | BAIO MMK | Tvarovka | BAIO ‎MMK-kus DN80 PS16bar, 11° Koleno 2×hrdlo |  |  | 80 | [6 empty] | 16 |  | pitná voda | 50 | 7.5 | epoxidové povrstvení
H-2963148.G00 | 2-29-01086-000 | 2670.9857 | A29 | BAIO tvarovky | 0% | 2 671,- | 105,- | 2 791,- | 110,- | 12 |  | BAIO MMK | Tvarovka | BAIO ‎MMK-kus DN100 PS16bar, 11° Koleno 2×hrdlo |  |  | 100 | [6 empty] | 16 |  | pitná voda | 50 | 9.5 | epoxidové povrstvení
M-2290108.700000 | 2-29-01087-000 | 4086.0178 | A29 | BAIO tvarovky | 0% | 4 086,- | 160,- | 4 270,- | 168,- | 12 |  | BAIO MMK | Tvarovka | BAIO ‎MMK-kus DN125 PS16bar, 11° Koleno 2×hrdlo |  |  | 125 | [6 empty] | 16 |  | pitná voda | 50 | 12.5 | epoxidové povrstvení
H-2963152.G00 | 2-29-01088-000 | 3054.4498 | A29 | BAIO tvarovky | 0% | 3 054,- | 120,- | 3 192,- | 125,- | 12 |  | BAIO MMK | Tvarovka | BAIO ‎MMK-kus DN150 PS16bar, 11° Koleno 2×hrdlo |  |  | 150 | [6 empty] | 16 |  | pitná voda | 50 | 14.5 | epoxidové povrstvení
H-2963156.G00 | 2-29-01089-000 | 5285.7889 | A29 | BAIO tvarovky | 0% | 5 286,- | 207,- | 5 524,- | 217,- | 12 |  | BAIO MMK | Tvarovka | BAIO ‎MMK-kus DN200 PS16bar, 11° Koleno 2×hrdlo |  |  | 200 | [6 empty] | 16 |  | pitná voda | 50 | 23 | epoxidové povrstvení
H-2963145.G00 | 2-29-00139-000 | 2397.6838 | A29 | BAIO tvarovky | 0% | 2 398,- | 94,- | 2 506,- | 98,- | 12 |  | BAIO MMK | Tvarovka | BAIO ‎MMK-kus DN80 PS16bar, 22° Koleno 2×hrdlo |  |  | 80 | [6 empty] | 16 |  | pitná voda | 50 | 9 | epoxidové povrstvení
H-2963149.G00 | 2-29-00140-000 | 2732.9869 | A29 | BAIO tvarovky | 0% | 2 733,- | 107,- | 2 856,- | 112,- | 12 |  | BAIO MMK | Tvarovka | BAIO ‎MMK-kus DN100 PS16bar, 22° Koleno 2×hrdlo |  |  | 100 | [6 empty] | 16 |  | pitná voda | 50 | 9.5 | epoxidové povrstvení
M-2290014.100000 | 1-84-00025-321 | 3942.0786 | A29 | BAIO tvarovky | 0% | 3 942,- | 155,- | 4 119,- | 162,- | 12 |  | BAIO MMK | Tvarovka | BAIO ‎MMK-kus DN125 PS16bar, 22° Koleno 2×hrdlo |  |  | 125 | [6 empty] | 16 |  | pitná voda | 50 | 13.3 | epoxidové povrstvení
H-2963153.G00 | 2-29-00142-000 | 3487.0857 | A29 | BAIO tvarovky | 0% | 3 487,- | 137,- | 3 644,- | 143,- | 12 |  | BAIO MMK | Tvarovka | BAIO ‎MMK-kus DN150 PS16bar, 22° Koleno 2×hrdlo |  |  | 150 | [6 empty] | 16 |  | pitná voda | 50 | 15 | epoxidové povrstvení
H-2963157.G00 | 2-29-00143-000 | 5489.7221 | A29 | BAIO tvarovky | 0% | 5 490,- | 215,- | 5 737,- | 225,- | 12 |  | BAIO MMK | Tvarovka | BAIO ‎MMK-kus DN200 PS16bar, 22° Koleno 2×hrdlo |  |  | 200 | [6 empty] | 16 |  | pitná voda | 50 | 25 | epoxidové povrstvení
H-2963146.G00 | 2-29-00134-000 | 2407.2262 | A29 | BAIO tvarovky | 0% | 2 407,- | 94,- | 2 516,- | 99,- | 12 |  | BAIO MMK | Tvarovka | BAIO ‎MMK-kus DN80 PS16bar, 30° Koleno 2×hrdlo |  |  | 80 | [6 empty] | 16 |  | pitná voda | 50 | 9 | epoxidové povrstvení
H-2963150.G00 | 2-29-00135-000 | 2728.5182 | A29 | BAIO tvarovky | 0% | 2 729,- | 107,- | 2 851,- | 112,- | 12 |  | BAIO MMK | Tvarovka | BAIO ‎MMK-kus DN100 PS16bar, 30° Koleno 2×hrdlo |  |  | 100 | [6 empty] | 16 |  | pitná voda | 50 | 9.5 | epoxidové povrstvení
M-2290013.600000 | 1-84-00025-316 | 3359.3567 | A29 | BAIO tvarovky | 0% | 3 359,- | 132,- | 3 511,- | 138,- | 12 |  | BAIO MMK | Tvarovka | BAIO ‎MMK-kus DN125 PS16bar, 30° Koleno 2×hrdlo |  |  | 125 | [6 empty] | 16 |  | pitná voda | 50 | 13.7 | epoxidové povrstvení
H-2963154.G00 | 2-29-00137-000 | 3266.9114 | A29 | BAIO tvarovky | 0% | 3 267,- | 128,- | 3 414,- | 134,- | 12 |  | BAIO MMK | Tvarovka | BAIO ‎MMK-kus DN150 PS16bar, 30° Koleno 2×hrdlo |  |  | 150 | [6 empty] | 16 |  | pitná voda | 50 | 15.5 | epoxidové povrstvení
H-2963158.G00 | 2-29-00138-000 | 5492.5967 | A29 | BAIO tvarovky | 0% | 5 493,- | 216,- | 5 740,- | 225,- | 12 |  | BAIO MMK | Tvarovka | BAIO ‎MMK-kus DN200 PS16bar, 30° Koleno 2×hrdlo |  |  | 200 | [6 empty] | 16 |  | pitná voda | 50 | 23 | epoxidové povrstvení
H-2963147.G00 | 2-29-00129-000 | 2517.4787 | A29 | BAIO tvarovky | 0% | 2 517,- | 99,- | 2 631,- | 103,- | 12 |  | BAIO MMK | Tvarovka | BAIO ‎MMK-kus DN80 PS16bar, 45° Koleno 2×hrdlo |  |  | 80 | [6 empty] | 16 |  | pitná voda | 50 | 8 | epoxidové povrstvení
H-2963151.G00 | 2-29-00130-000 | 2847.2506 | A29 | BAIO tvarovky | 0% | 2 847,- | 112,- | 2 975,- | 117,- | 12 |  | BAIO MMK | Tvarovka | BAIO ‎MMK-kus DN100 PS16bar, 45° Koleno 2×hrdlo |  |  | 100 | [6 empty] | 16 |  | pitná voda | 50 | 10.5 | epoxidové povrstvení
M-2290013.100000 | 1-84-00025-311 | 3730.8129 | A29 | BAIO tvarovky | 0% | 3 731,- | 146,- | 3 899,- | 153,- | 12 |  | BAIO MMK | Tvarovka | BAIO ‎MMK-kus DN125 PS16bar, 45° Koleno 2×hrdlo |  |  | 125 | [6 empty] | 16 |  | pitná voda | 50 | 14 | epoxidové povrstvení
H-2963155.G00 | 2-29-00132-000 | 3185.4175 | A29 | BAIO tvarovky | 0% | 3 185,- | 125,- | 3 329,- | 131,- | 12 |  | BAIO MMK | Tvarovka | BAIO ‎MMK-kus DN150 PS16bar, 45° Koleno 2×hrdlo |  |  | 150 | [6 empty] | 16 |  | pitná voda | 50 | 15.5 | epoxidové povrstvení
H-2963159.G00 | 2-29-00133-000 | 6358.5789 | A29 | BAIO tvarovky | 0% | 6 359,- | 250,- | 6 645,- | 261,- | 12 |  | BAIO MMK | Tvarovka | BAIO ‎MMK-kus DN200 PS16bar, 45° Koleno 2×hrdlo |  |  | 200 | [6 empty] | 16 |  | pitná voda | 50 | 26.5 | epoxidové povrstvení
H-2963065.G00 | 2-29-00192-000 | 2319.8152 | A29 | BAIO tvarovky | 0% | 2 320,- | 91,- | 2 424,- | 95,- | 12 |  | BAIO MSK | Tvarovka | BAIO ‎MSK-kus DN80 PS16bar, 45° Koleno hrdlo-nátrubek |  |  | 80 | [6 empty] | 16 |  | pitná voda | 50 | 6.5 | epoxidové povrstvení
H-2963066.G00 | 2-29-00193-000 | 2724.3095 | A29 | BAIO tvarovky | 0% | 2 724,- | 107,- | 2 847,- | 112,- | 12 |  | BAIO MSK | Tvarovka | BAIO ‎MSK-kus DN100 PS16bar, 45° Koleno hrdlo-nátrubek |  |  | 100 | [6 empty] | 16 |  | pitná voda | 50 | 9 | epoxidové povrstvení
M-2290019.400000 | 1-84-00025-346 | 4048.8722 | A29 | BAIO tvarovky | 0% | 4 049,- | 159,- | 4 231,- | 166,- | 12 |  | BAIO MSK | Tvarovka | BAIO ‎MSK-kus DN125 PS16bar, 45° Koleno hrdlo-nátrubek |  |  | 125 | [6 empty] | 16 |  | pitná voda | 50 | 11.75 | epoxidové povrstvení
H-2963067.G00 | 2-29-00195-000 | 3651.1641 | A29 | BAIO tvarovky | 0% | 3 651,- | 143,- | 3 815,- | 150,- | 12 |  | BAIO MSK | Tvarovka | BAIO ‎MSK-kus DN150 PS16bar, 45° Koleno hrdlo-nátrubek |  |  | 150 | [6 empty] | 16 |  | pitná voda | 50 | 14.5 | epoxidové povrstvení
H-2963068.G00 | 2-29-00196-000 | 7192.4986 | A29 | BAIO tvarovky | 0% | 7 192,- | 282,- | 7 516,- | 295,- | 12 |  | BAIO MSK | Tvarovka | BAIO ‎MSK-kus DN200 PS16bar, 45° Koleno hrdlo-nátrubek |  |  | 200 | [6 empty] | 16 |  | pitná voda | 50 | 32 | epoxidové povrstvení
M-2290005.410000 | 2-29-00054-100 | #VALUE! | A29 | BAIO tvarovky | 0% | na poptávku | na poptávku | na poptávku | na poptávku | 12 |  | BAIO PEa | Navařovací konec | BAIO PEa Navařovací konec DN80 PE100 Da90mm SDR 11 PS16bar, 1×nátrubek |  |  | 80 |  | 90 |  |  |  |  | 16 | 260 | pitná voda | 50 | 4 | epoxidové povrstvení
M-2290005.510000 | 2-29-00055-100 | #VALUE! | A29 | BAIO tvarovky | 0% | na poptávku | na poptávku | na poptávku | na poptávku | 12 |  | BAIO PEa | Navařovací konec | BAIO PEa Navařovací konec DN100 PE100 Da110mm SDR 11 PS16bar, 1×nátrubek |  |  | 100 |  | 110 |  |  |  |  | 16 | 290 | pitná voda | 50 | 4.2 | epoxidové povrstvení
M-2290005.610000 | 2-29-00056-100 | #VALUE! | A29 | BAIO tvarovky | 0% | na poptávku | na poptávku | na poptávku | na poptávku | 12 |  | BAIO PEa | Navařovací konec | BAIO PEa Navařovací konec DN100 PE100 Da125mm SDR 11 PS16bar, 1×nátrubek |  |  | 100 |  | 125 |  |  |  |  | 16 | 300 | pitná voda | 50 | 4.5 | epoxidové povrstvení
M-2290155.710000 | 2-29-01557-100 | #VALUE! | A29 | BAIO tvarovky | 0% | na poptávku | na poptávku | na poptávku | na poptávku | 12 |  | BAIO PEa | Navařovací konec | BAIO PEa Navařovací konec DN125 PE100 Da140mm SDR 11 PS16bar, 1×nátrubek |  |  | 125 |  | 140 |  |  |  |  | 16 | 335 | pitná voda | 50 | 6.5 | epoxidové povrstvení
M-2290005.710000 | 2-29-00057-100 | #VALUE! | A29 | BAIO tvarovky | 0% | na poptávku | na poptávku | na poptávku | na poptávku | 12 |  | BAIO PEa | Navařovací konec | BAIO PEa Navařovací konec DN150 PE100 Da160mm SDR 11 PS16bar, 1×nátrubek |  |  | 150 |  | 160 |  |  |  |  | 16 | 345 | pitná voda | 50 | 7 | epoxidové povrstvení
M-2290005.810000 | 2-29-00058-100 | #VALUE! | A29 | BAIO tvarovky | 0% | na poptávku | na poptávku | na poptávku | na poptávku | 12 |  | BAIO PEa | Navařovací konec | BAIO PEa Navařovací konec DN150 PE100 Da180mm SDR 11 PS16bar, 1×nátrubek |  |  | 150 |  | 180 |  |  |  |  | 16 | 355 | pitná voda | 50 | 8 | epoxidové povrstvení
M-2290005.910000 | 2-29-00059-100 | #VALUE! | A29 | BAIO tvarovky | 0% | na poptávku | na poptávku | na poptávku | na poptávku | 12 |  | BAIO PEa | Navařovací konec | BAIO PEa Navařovací konec DN200 PE100 Da200mm SDR 11 PS16bar, 1×nátrubek |  |  | 200 |  | 200 |  |  |  |  | 16 | 380 | pitná voda | 50 | 13 | epoxidové povrstvení
M-2290006.010000 | 2-29-00060-100 | #VALUE! | A29 | BAIO tvarovky | 0% | na poptávku | na poptávku | na poptávku | na poptávku | 12 |  | BAIO PEa | Navařovací konec | BAIO PEa Navařovací konec DN200 PE100 Da225mm SDR 11 PS16bar, 1×nátrubek |  |  | 200 |  | 225 |  |  |  |  | 16 | 395 | pitná voda | 50 | 13.5 | epoxidové povrstvení
M-2470708.278232 | 1-11-21025-850 | 122.4412 | A29 | BAIO tvarovky | 0% | 122,- | 5,- | 128,- | 5,- | 12 |  | BAIO GKS | Těsnění | BAIO GKS Těsnění DN80 Da90 PS16bar, EPDM, potr. PE+PVC |  |  | 80 |  | 90 |  |  |  |  | 16 |  | pitná voda | 50 | 0.144
M-2470709.278232 | 1-11-21026-850 | 176.9617 | A29 | BAIO tvarovky | 0% | 177,- | 7,- | 185,- | 7,- | 12 |  | BAIO GKS | Těsnění | BAIO GKS Těsnění DN100 Da110 PS16bar, EPDM, potr. PE+PVC |  |  | 100 |  | 110 |  |  |  |  | 16 |  | pitná voda | 50 | 0.167
M-2470808.278232 | 2-29-00650-000 | 356.5979 | A29 | BAIO tvarovky | 0% | 357,- | 14,- | 373,- | 15,- | 12 |  | BAIO GKS | Těsnění | BAIO GKS Těsnění DN100 Da125 PS16bar, EPDM, potr. PE+PVC |  |  | 100 |  | 125 |  |  |  |  | 16 |  | pitná voda | 50 | 0.152
M-0001085.570100 | 2-29-00502-000 | 1189.5884 | A29 | BAIO tvarovky | 0% | 1 190,- | 47,- | 1 243,- | 49,- | 12 |  | BAIO GKS | Těsnění | BAIO GKS Těsnění DN125 Da125 PS16bar, EPDM, potr. PE+PVC |  |  | 125 |  | 125 |  |  |  |  | 16 |  | pitná voda | 50 | 0.519
M-2470710.278232 | 1-11-21027-850 | 208.9441 | A29 | BAIO tvarovky | 0% | 209,- | 8,- | 218,- | 9,- | 12 |  | BAIO GKS | Těsnění | BAIO GKS Těsnění DN125 Da140 PS16bar, EPDM, potr. PE+PVC |  |  | 125 |  | 140 |  |  |  |  | 16 |  | pitná voda | 50 | 0.2
M-2470711.278232 | 1-11-21028-850 | 234.0174 | A29 | BAIO tvarovky | 0% | 234,- | 9,- | 245,- | 10,- | 12 |  | BAIO GKS | Těsnění | BAIO GKS Těsnění DN150 Da160 PS16bar, EPDM, potr. PE+PVC |  |  | 150 |  | 160 |  |  |  |  | 16 |  | pitná voda | 50 | 0.24
M-2470724.278232 | 2-29-00651-000 | 640.7619 | A29 | BAIO tvarovky | 0% | 641,- | 25,- | 670,- | 26,- | 12 |  | BAIO GKS | Těsnění | BAIO GKS Těsnění DN150 Da180 PS16bar, EPDM, potr. PE+PVC |  |  | 150 |  | 180 |  |  |  |  | 16 |  | pitná voda | 50 | 0.209
M-2470818.278232 | 2-29-00503-000 | 2039.2944 | A29 | BAIO tvarovky | 0% | 2 039,- | 80,- | 2 131,- | 84,- | 12 |  | BAIO GKS | Těsnění | BAIO GKS Těsnění DN200 Da200 PS16bar, EPDM, potr. PE+PVC |  |  | 200 |  | 200 |  |  |  |  | 16 |  | pitná voda | 50 | 0.89
M-2470712.278232 | 1-11-21029-850 | 401.1727 | A29 | BAIO tvarovky | 0% | 401,- | 16,- | 419,- | 16,- | 12 |  | BAIO GKS | Těsnění | BAIO GKS Těsnění DN200 Da225 PS16bar, EPDM, potr. PE+PVC |  |  | 200 |  | 225 |  |  |  |  | 16 |  | pitná voda | 50 | 0.264
M-2470418.278232 | 1-84-00025-961 | 448.5333 | A29 | BAIO tvarovky | 0% | 449,- | 18,- | 469,- | 18,- | 12 |  | BAIO GKS | Těsnění | BAIO GKS Těsnění DN80 Da90 PS16bar, NBR, potr. PE+PVC |  |  | 80 |  | 90 |  |  |  |  | 16 |  | vzduch | 50 | 0.065
M-2470414.278232 | 1-84-00025-957 | 504.2517 | A29 | BAIO tvarovky | 0% | 504,- | 20,- | 527,- | 21,- | 12 |  | BAIO GKS | Těsnění | BAIO GKS Těsnění DN100 Da110 PS16bar, NBR, potr. PE+PVC |  |  | 100 |  | 110 |  |  |  |  | 16 |  | vzduch | 50 | 0.13
M-2470419.278232 | 1-84-00025-962 | 579.4716 | A29 | BAIO tvarovky | 0% | 579,- | 23,- | 606,- | 24,- | 12 |  | BAIO GKS | Těsnění | BAIO GKS Těsnění DN100 Da125 PS16bar, NBR, potr. PE+PVC |  |  | 100 |  | 125 |  |  |  |  | 16 |  | vzduch | 50 | 0.2
M-2470415.278232 | 1-84-00025-958 | 657.4774 | A29 | BAIO tvarovky | 0% | 657,- | 26,- | 687,- | 27,- | 12 |  | BAIO GKS | Těsnění | BAIO GKS Těsnění DN125 Da140 PS16bar, NBR, potr. PE+PVC |  |  | 125 |  | 140 |  |  |  |  | 16 |  | vzduch | 50 | 0.16
M-2470416.278232 | 1-84-00025-959 | 707.624 | A29 | BAIO tvarovky | 0% | 708,- | 28,- | 739,- | 29,- | 12 |  | BAIO GKS | Těsnění | BAIO GKS Těsnění DN150 Da160 PS16bar, NBR, potr. PE+PVC |  |  | 150 |  | 160 |  |  |  |  | 16 |  | vzduch | 50 | 0.195
M-2470420.278232 | 1-84-00025-963 | 813.489 | A29 | BAIO tvarovky | 0% | 813,- | 32,- | 850,- | 33,- | 12 |  | BAIO GKS | Těsnění | BAIO GKS Těsnění DN150 Da180 PS16bar, NBR, potr. PE+PVC |  |  | 150 |  | 180 |  |  |  |  | 16 |  | vzduch | 50 | 0.195
M-2470425.278232 | 1-84-00025-966 | 1092.0811 | A29 | BAIO tvarovky | 0% | 1 092,- | 43,- | 1 141,- | 45,- | 12 |  | BAIO GKS | Těsnění | BAIO GKS Těsnění DN200 Da200 PS16bar, NBR, potr. PE+PVC |  |  | 200 |  | 200 |  |  |  |  | 16 |  | vzduch | 50 | 0.96
M-2470417.278232 | 1-84-00025-960 | 949.9991 | A29 | BAIO tvarovky | 0% | 950,- | 37,- | 993,- | 39,- | 12 |  | BAIO GKS | Těsnění | BAIO GKS Těsnění DN200 Da225 PS16bar, NBR, potr. PE+PVC |  |  | 200 |  | 225 |  |  |  |  | 16 |  | vzduch | 50 | 0.26
M-2470699.278232 | 2-29-00235-000 | 177.2097 | A29 | BAIO tvarovky | 0% | 177,- | 7,- | 185,- | 7,- | 12 |  | BAIO TYTON | Těsnění | BAIO TYTON Těsnění DN80 Da98 PS16bar, EPDM, potr. LIT. |  |  | 80 |  | 98 |  |  |  |  | 16 |  | pitná voda | 50 | 0.121
M-2470700.278232 | 2-29-00236-000 | 180.3605 | A29 | BAIO tvarovky | 0% | 180,- | 7,- | 188,- | 7,- | 12 |  | BAIO TYTON | Těsnění | BAIO TYTON Těsnění DN100 Da118 PS16bar, EPDM, potr. LIT. |  |  | 100 |  | 118 |  |  |  |  | 16 |  | pitná voda | 50 | 0.143
M-2470704.278232 | 2-29-00237-000 | 154.2843 | A29 | BAIO tvarovky | 0% | 154,- | 6,- | 161,- | 6,- | 12 |  | BAIO TYTON | Těsnění | BAIO TYTON Těsnění DN125 Da144 PS16bar, EPDM, potr. LIT. |  |  | 125 |  | 144 |  |  |  |  | 16 |  | pitná voda | 50 | 0.164
M-2470701.278232 | 2-29-00238-000 | 234.686 | A29 | BAIO tvarovky | 0% | 235,- | 9,- | 245,- | 10,- | 12 |  | BAIO TYTON | Těsnění | BAIO TYTON Těsnění DN150 Da170 PS16bar, EPDM, potr. LIT. |  |  | 150 |  | 170 |  |  |  |  | 16 |  | pitná voda | 50 | 0.2
M-2470702.278232 | 2-29-00239-000 | 345.51 | A29 | BAIO tvarovky | 0% | 346,- | 14,- | 361,- | 14,- | 12 |  | BAIO TYTON | Těsnění | BAIO TYTON Těsnění DN200 Da222 PS16bar, EPDM, potr. LIT. |  |  | 200 |  | 222 |  |  |  |  | 16 |  | pitná voda | 50 | 0.262
M-0001100.319411 | 1-84-00017-756 | 1232.1015 | A29 | BAIO tvarovky | 0% | 1 232,- | 48,- | 1 288,- | 51,- | 12 |  | BAIOstop | Jisticí segment | BAIOstop Jisticí segment DN80 Da98 PS16bar, potr. LIT. |  |  | 80 |  | 98 |  |  |  |  | 16 |  | pitná voda | 50 | 2.75 | epoxidové povrstvení
V-8322052 | 2-29-00205-000 | 1401.597 | A29 | BAIO tvarovky | 0% | 1 402,- | 55,- | 1 465,- | 57,- | 12 |  | BAIOstop | Jisticí segment | BAIOstop Jisticí segment DN100 Da118 PS16bar, potr. LIT. |  |  | 100 |  | 118 |  |  |  |  | 16 |  | pitná voda | 50 | 4 | epoxidové povrstvení
M-0001102.319411 | 2-29-00207-000 | 1642.802 | A29 | BAIO tvarovky | 0% | 1 643,- | 64,- | 1 717,- | 67,- | 12 |  | BAIOstop | Jisticí segment | BAIOstop Jisticí segment DN125 Da144 PS16bar, potr. LIT. |  |  | 125 |  | 144 |  |  |  |  | 16 |  | pitná voda | 50 | 5 | epoxidové povrstvení
M-0001103.319411 | 2-84-00017-758 | 1775.3562 | A29 | BAIO tvarovky | 0% | 1 775,- | 70,- | 1 855,- | 73,- | 12 |  | BAIOstop | Jisticí segment | BAIOstop Jisticí segment DN150 Da170 PS16bar, potr. LIT. |  |  | 150 |  | 170 |  |  |  |  | 16 |  | pitná voda | 50 | 5.25 | epoxidové povrstvení
M-0001104.319411 | na poptávku | 2957.4783 | A29 | BAIO tvarovky | 0% | 2 957,- | 116,- | 3 091,- | 121,- | 12 |  | BAIOstop | Jisticí segment | BAIOstop Jisticí segment DN200 Da222 PS16bar, potr. LIT. |  |  | 200 |  | 222 |  |  |  |  | 16 |  | pitná voda | 50 |  | epoxidové povrstvení
M-0001105.319411 | 2-84-00017-759 | 1138.6617 | A29 | BAIO tvarovky | 0% | 1 139,- | 45,- | 1 190,- | 47,- | 12 |  | BAIOstop | Jisticí segment | BAIOstop Jisticí segment DN80 Da90 PS16bar, potr. PVC |  |  | 80 |  | 90 |  |  |  |  | 16 |  | pitná voda | 50 | 2.8 | epoxidové povrstvení
V-8322053 | 2-29-00213-000 | 1060.4331 | A29 | BAIO tvarovky | 0% | 1 060,- | 42,- | 1 108,- | 43,- | 12 |  | BAIOstop | Jisticí segment | BAIOstop Jisticí segment DN100 Da110 PS16bar, potr. PVC |  |  | 100 |  | 110 |  |  |  |  | 16 |  | pitná voda | 50 | 4 | epoxidové povrstvení
M-0001113.319411 | 2-29-00215-000 | 1436.3653 | A29 | BAIO tvarovky | 0% | 1 436,- | 56,- | 1 501,- | 59,- | 12 |  | BAIOstop | Jisticí segment | BAIOstop Jisticí segment DN125 Da125 PS16bar, potr. PVC |  |  | 125 |  | 125 |  |  |  |  | 16 |  | pitná voda | 50 | 5 | epoxidové povrstvení
M-0001107.319411 | 2-29-00214-000 | 1710.1656 | A29 | BAIO tvarovky | 0% | 1 710,- | 67,- | 1 787,- | 70,- | 12 |  | BAIOstop | Jisticí segment | BAIOstop Jisticí segment DN125 Da140 PS16bar, potr. PVC |  |  | 125 |  | 140 |  |  |  |  | 16 |  | pitná voda | 50 | 5 | epoxidové povrstvení
M-0001108.319411 | 2-84-00017-761 | 1729.7228 | A29 | BAIO tvarovky | 0% | 1 730,- | 68,- | 1 808,- | 71,- | 12 |  | BAIOstop | Jisticí segment | BAIOstop Jisticí segment DN150 Da160 PS16bar, potr. PVC |  |  | 150 |  | 160 |  |  |  |  | 16 |  | pitná voda | 50 | 5.5 | epoxidové povrstvení
M-0001114.319411 | 2-29-00218-000 | 2638.0446 | A29 | BAIO tvarovky | 0% | 2 638,- | 104,- | 2 757,- | 108,- | 12 |  | BAIOstop | Jisticí segment | BAIOstop Jisticí segment DN200 Da200 PS16bar, potr. PVC |  |  | 200 |  | 200 |  |  |  |  | 16 |  | pitná voda | 50 | 9.25 | epoxidové povrstvení
M-0001109.319411 | 2-84-00017-762 | 2544.6048 | A29 | BAIO tvarovky | 0% | 2 545,- | 100,- | 2 659,- | 104,- | 12 |  | BAIOstop | Jisticí segment | BAIOstop Jisticí segment DN200 Da225 PS16bar, potr. PVC |  |  | 200 |  | 225 |  |  |  |  | 16 |  | pitná voda | 50 | 8.5 | epoxidové povrstvení
M-0001089.319411 | 2-29-00219-000 | 1203.8523 | A29 | BAIO tvarovky | 0% | 1 204,- | 47,- | 1 258,- | 49,- | 12 |  | BAIOstop | Jisticí segment | BAIOstop Jisticí segment DN80 Da90 PS16bar, potr. PE |  |  | 80 |  | 90 |  |  |  |  | 16 |  | pitná voda | 50 | 2.5 | epoxidové povrstvení
V-8322054 | 2-84-00036-462 | 1199.5063 | A29 | BAIO tvarovky | 0% | 1 200,- | 47,- | 1 253,- | 49,- | 12 |  | BAIOstop | Jisticí segment | BAIOstop Jisticí segment DN100 Da110 PS16bar, potr. PE |  |  | 100 |  | 110 |  |  |  |  | 16 |  | pitná voda | 50 | 4 | epoxidové povrstvení
M-0001093.319411 | 2-29-01161-000 | 1458.0955 | A29 | BAIO tvarovky | 0% | 1 458,- | 57,- | 1 524,- | 60,- | 12 |  | BAIOstop | Jisticí segment | BAIOstop Jisticí segment DN100 Da125 PS16bar, potr. PE |  |  | 100 |  | 125 |  |  |  |  | 16 |  | pitná voda | 50 | 3.5 | epoxidové povrstvení
M-0001084.319411 | 2-29-00221-000 | 1558.0543 | A29 | BAIO tvarovky | 0% | 1 558,- | 61,- | 1 628,- | 64,- | 12 |  | BAIOstop | Jisticí segment | BAIOstop Jisticí segment DN125 Da125 PS16bar, potr. PE |  |  | 125 |  | 125 |  |  |  |  | 16 |  | pitná voda | 50 | 4.5 | epoxidové povrstvení
M-0001110.319411 | 2-29-00222-000 | 1847.0658 | A29 | BAIO tvarovky | 0% | 1 847,- | 72,- | 1 930,- | 76,- | 12 |  | BAIOstop | Jisticí segment | BAIOstop Jisticí segment DN125 Da140 PS16bar, potr. PE |  |  | 125 |  | 140 |  |  |  |  | 16 |  | pitná voda | 50 | 5 | epoxidové povrstvení
M-0001091.319411 | 2-29-00223-000 | 1727.5498 | A29 | BAIO tvarovky | 0% | 1 728,- | 68,- | 1 805,- | 71,- | 12 |  | BAIOstop | Jisticí segment | BAIOstop Jisticí segment DN150 Da160 PS16bar, potr. PE |  |  | 150 |  | 160 |  |  |  |  | 16 |  | pitná voda | 50 | 5.5 | epoxidové povrstvení
M-0001111.319411 | 2-29-01162-000 | 2244.7282 | A29 | BAIO tvarovky | 0% | 2 245,- | 88,- | 2 346,- | 92,- | 12 |  | BAIOstop | Jisticí segment | BAIOstop Jisticí segment DN150 Da180 PS16bar, potr. PE |  |  | 150 |  | 180 |  |  |  |  | 16 |  | pitná voda | 50 | 7 | epoxidové povrstvení
M-0001112.319411 | 2-29-00225-000 | 2657.6017 | A29 | BAIO tvarovky | 0% | 2 658,- | 104,- | 2 777,- | 109,- | 12 |  | BAIOstop | Jisticí segment | BAIOstop Jisticí segment DN200 Da200 PS16bar, potr. PE |  |  | 200 |  | 200 |  |  |  |  | 16 |  | pitná voda | 50 | 9.25 | epoxidové povrstvení
M-0001092.319411 | 2-29-00224-000 | 2498.9714 | A29 | BAIO tvarovky | 0% | 2 499,- | 98,- | 2 611,- | 102,- | 12 |  | BAIOstop | Jisticí segment | BAIOstop Jisticí segment DN200 Da225 PS16bar, potr. PE |  |  | 200 |  | 225 |  |  |  |  | 16 |  | pitná voda | 50 | 8.5 | epoxidové povrstvení
M-1675328.570100 | 2-29-01566-000 | 471.3779 | A29 | BAIO tvarovky | 0% | 471,- | 18,- | 493,- | 19,- | 12 |  | BAIO | Opěrná vložka | BAIO Opěrná vložka DN80 Da90 SDR 17 PS16bar |  |  | 80 |  | 90 |  |  |  |  | 16 |  |  |  | 0.292
M-1675329.570100 | 2-29-01567-000 | 574.1784 | A29 | BAIO tvarovky | 0% | 574,- | 23,- | 600,- | 24,- | 12 |  | BAIO | Opěrná vložka | BAIO Opěrná vložka DN100 Da110 SDR 17 PS16bar |  |  | 100 |  | 110 |  |  |  |  | 16 |  |  |  | 0.452
M-1675330.570100 | 2-29-01568-000 | 762.2281 | A29 | BAIO tvarovky | 0% | 762,- | 30,- | 797,- | 31,- | 12 |  | BAIO | Opěrná vložka | BAIO Opěrná vložka DN100 Da125 SDR 17 PS16bar |  |  | 100 |  | 125 |  |  |  |  | 16 |  |  |  | 0.443
M-1675331.570100 | 2-29-01569-000 | 804.8527 | A29 | BAIO tvarovky | 0% | 805,- | 32,- | 841,- | 33,- | 12 |  | BAIO | Opěrná vložka | BAIO Opěrná vložka DN125 Da140 SDR 17 PS16bar |  |  | 125 |  | 140 |  |  |  |  | 16 |  |  |  | 0.576
M-1675332.570100 | 2-29-01570-000 | 1073.1369 | A29 | BAIO tvarovky | 0% | 1 073,- | 42,- | 1 121,- | 44,- | 12 |  | BAIO | Opěrná vložka | BAIO Opěrná vložka DN150 Da160 SDR 17 PS16bar |  |  | 150 |  | 160 |  |  |  |  | 16 |  |  |  | 0.93
M-1675333.570100 | 2-29-01571-000 | 1201.0107 | A29 | BAIO tvarovky | 0% | 1 201,- | 47,- | 1 255,- | 49,- | 12 |  | BAIO | Opěrná vložka | BAIO Opěrná vložka DN150 Da180 SDR 17 PS16bar |  |  | 150 |  | 180 |  |  |  |  | 16 |  |  |  | 0.6
M-1675334.570100 | 2-29-01572-000 | 1271.2159 | A29 | BAIO tvarovky | 0% | 1 271,- | 50,- | 1 328,- | 52,- | 12 |  | BAIO | Opěrná vložka | BAIO Opěrná vložka DN200 Da200 SDR 17 PS16bar |  |  | 200 |  | 200 |  |  |  |  | 16 |  |  |  | 0.5
M-1675335.570100 | 2-29-01573-000 | 1559.5587 | A29 | BAIO tvarovky | 0% | 1 560,- | 61,- | 1 630,- | 64,- | 12 |  | BAIO | Opěrná vložka | BAIO Opěrná vložka DN200 Da225 SDR 17 PS16bar |  |  | 200 |  | 225 |  |  |  |  | 16 |  |  |  | 1.75
M-1675319.570100 | 2-29-00432-000 | 463.8559 | A29 | BAIO tvarovky | 0% | 464,- | 18,- | 485,- | 19,- | 12 |  | BAIO | Opěrná vložka | BAIO Opěrná vložka DN80 Da90 SDR 11 PS16bar |  |  | 80 |  | 90 |  |  |  |  | 16 |  |  |  | 1
M-1675322.570100 | 2-29-00433-000 | 531.5538 | A29 | BAIO tvarovky | 0% | 532,- | 21,- | 555,- | 22,- | 12 |  | BAIO | Opěrná vložka | BAIO Opěrná vložka DN100 Da110 SDR 11 PS16bar |  |  | 100 |  | 110 |  |  |  |  | 16 |  |  |  | 1
M-1675318.570100 | 2-29-00434-000 | 794.8233 | A29 | BAIO tvarovky | 0% | 795,- | 31,- | 831,- | 33,- | 12 |  | BAIO | Opěrná vložka | BAIO Opěrná vložka DN100 Da125 SDR 11 PS16bar |  |  | 100 |  | 125 |  |  |  |  | 16 |  |  |  | 0.5
M-1675325.570100 | 2-29-00435-000 | 947.7704 | A29 | BAIO tvarovky | 0% | 948,- | 37,- | 990,- | 39,- | 12 |  | BAIO | Opěrná vložka | BAIO Opěrná vložka DN125 Da140 SDR 11 PS16bar |  |  | 125 |  | 140 |  |  |  |  | 16 |  |  |  | 1
M-1675320.570100 | 2-29-00436-000 | 1083.1662 | A29 | BAIO tvarovky | 0% | 1 083,- | 43,- | 1 132,- | 44,- | 12 |  | BAIO | Opěrná vložka | BAIO Opěrná vložka DN150 Da160 SDR 11 PS16bar |  |  | 150 |  | 160 |  |  |  |  | 16 |  |  |  | 1
M-1675327.570100 | 2-29-00566-000 | 1130.8054 | A29 | BAIO tvarovky | 0% | 1 131,- | 44,- | 1 182,- | 46,- | 12 |  | BAIO | Opěrná vložka | BAIO Opěrná vložka DN150 Da180 SDR 11 PS16bar |  |  | 150 |  | 180 |  |  |  |  | 16 |  |  |  | 1
M-1675326.570100 | 2-29-00437-000 | 1431.6849 | A29 | BAIO tvarovky | 0% | 1 432,- | 56,- | 1 496,- | 59,- | 12 |  | BAIO | Opěrná vložka | BAIO Opěrná vložka DN200 Da200 SDR 11 PS16bar |  |  | 200 |  | 200 |  |  |  |  | 16 |  |  |  | 0.149
M-1675321.570100 | 2-29-00438-000 | 1592.154 | A29 | BAIO tvarovky | 0% | 1 592,- | 62,- | 1 664,- | 65,- | 12 |  | BAIO | Opěrná vložka | BAIO Opěrná vložka DN200 Da225 SDR 11 PS16bar |  |  | 200 |  | 225 |  |  |  |  | 16 |  |  |  | 1
M-3050067.570100 | 2-29-01676-000 | 33.3397 | A29 | BAIO tvarovky | 0% | 33,- | 1,- | 35,- | 1,- | 12 |  | BAIOanti-twist | Jisticí segment | BAIOanti-twist Jisticí segment DN80 PS16bar |  |  | 80 | [6 empty] | 16 |  |  |  | 0.009
M-3050064.570100 | 2-29-01677-000 | 36.1566 | A29 | BAIO tvarovky | 0% | 36,- | 1,- | 38,- | 1,- | 12 |  | BAIOanti-twist | Jisticí segment | BAIOanti-twist Jisticí segment DN100 PS16bar |  |  | 100 | [6 empty] | 16 |  |  |  | 0.014
M-3050068.570100 | 2-29-01678-000 | 38.6516 | A29 | BAIO tvarovky | 0% | 39,- | 2,- | 40,- | 2,- | 12 |  | BAIOanti-twist | Jisticí segment | BAIOanti-twist Jisticí segment DN125 PS16bar |  |  | 125 | [6 empty] | 16 |  |  |  | 0.1
M-3050065.570100 | 2-29-01679-000 | 39.4363 | A29 | BAIO tvarovky | 0% | 39,- | 2,- | 41,- | 2,- | 12 |  | BAIOanti-twist | Jisticí segment | BAIOanti-twist Jisticí segment DN150 PS16bar |  |  | 150 | [6 empty] | 16 |  |  |  | 0.017
M-3050066.570100 | 2-29-01680-000 | 47.4241 | A29 | BAIO tvarovky | 0% | 47,- | 2,- | 50,- | 2,- | 12 |  | BAIOanti-twist | Jisticí segment | BAIOanti-twist Jisticí segment DN200 PS16bar |  |  | 200 | [6 empty] | 16 |  |  |  | 0.017
V-7818017 | 3-28-00900-156 | 4783.8229 | A07 | EKOplus plyn | 0% | 4 784,- | 188,- | 4 999,- | 196,- | 13 |  | EKOplus | Měkkotěsnicí šoupátko | EKOplus Šoup. PLYN DN40 PN10/16 R14, VK | VK | Volný konec vřetene | 40 | 16 | [5 empty] | 16 | EN 558 řada 14 | plyn | 50 | 8.5 | epoxidové povrstvení
V-7818027 | 3-28-00901-156 | 4978.8157 | A07 | EKOplus plyn | 0% | 4 979,- | 195,- | 5 203,- | 204,- | 13 |  | EKOplus | Měkkotěsnicí šoupátko | EKOplus Šoup. PLYN DN50 PN10/16 R14, VK | VK | Volný konec vřetene | 50 | 16 | [5 empty] | 16 | EN 558 řada 14 | plyn | 50 | 10 | epoxidové povrstvení
V-7818037 | 3-28-00902-156 | 6270.1012 | A07 | EKOplus plyn | 0% | 6 270,- | 246,- | 6 552,- | 257,- | 13 |  | EKOplus | Měkkotěsnicí šoupátko | EKOplus Šoup. PLYN DN65 PN10/16 R14, VK | VK | Volný konec vřetene | 65 | 16 | [5 empty] | 16 | EN 558 řada 14 | plyn | 50 | 14 | epoxidové povrstvení
V-7818047 | 3-28-00903-156 | 6287.4339 | A07 | EKOplus plyn | 0% | 6 287,- | 247,- | 6 570,- | 258,- | 13 |  | EKOplus | Měkkotěsnicí šoupátko | EKOplus Šoup. PLYN DN80 PN10/16 R14, VK | VK | Volný konec vřetene | 80 | 16 | [5 empty] | 16 | EN 558 řada 14 | plyn | 50 | 15.5 | epoxidové povrstvení
V-7818057 | 3-28-00904-156 | 7080.4045 | A07 | EKOplus plyn | 0% | 7 080,- | 278,- | 7 399,- | 290,- | 13 |  | EKOplus | Měkkotěsnicí šoupátko | EKOplus Šoup. PLYN DN100 PN10/16 R14, VK | VK | Volný konec vřetene | 100 | 16 | [5 empty] | 16 | EN 558 řada 14 | plyn | 50 | 20 | epoxidové povrstvení
V-7818067 | 3-28-00905-156 | 9801.6371 | A07 | EKOplus plyn | 0% | 9 802,- | 385,- | 10 243,- | 402,- | 13 |  | EKOplus | Měkkotěsnicí šoupátko | EKOplus Šoup. PLYN DN125 PN10/16 R14, VK | VK | Volný konec vřetene | 125 | 16 | [5 empty] | 16 | EN 558 řada 14 | plyn | 50 | 26.5 | epoxidové povrstvení
V-7818077 | 3-28-00906-156 | 10845.9317 | A07 | EKOplus plyn | 0% | 10 846,- | 426,- | 11 334,- | 445,- | 13 |  | EKOplus | Měkkotěsnicí šoupátko | EKOplus Šoup. PLYN DN150 PN10/16 R14, VK | VK | Volný konec vřetene | 150 | 16 | [5 empty] | 16 | EN 558 řada 14 | plyn | 50 | 33 | epoxidové povrstvení
V-7810087 | 3-28-00907-157 | 21892.6338 | A07 | EKOplus plyn | 0% | 21 893,- | 859,- | 22 878,- | 898,- | 13 |  | EKOplus | Měkkotěsnicí šoupátko | EKOplus Šoup. PLYN DN200 PN10 R14, VK, zk. 3.1 | VK | Volný konec vřetene | 200 | 10 | [5 empty] | 10 | EN 558 řada 14 | plyn | 50 | 55 | epoxidové povrstvení
V-7818087 | 3-28-00907-156 | 21892.6338 | A07 | EKOplus plyn | 0% | 21 893,- | 859,- | 22 878,- | 898,- | 13 |  | EKOplus | Měkkotěsnicí šoupátko | EKOplus Šoup. PLYN DN200 PN16 R14, VK | VK | Volný konec vřetene | 200 | 16 | [5 empty] | 16 | EN 558 řada 14 | plyn | 50 | 53.5 | epoxidové povrstvení
V-7810097 | 3-28-00908-157 | 32340.6359 | A07 | EKOplus plyn | 0% | 32 341,- | 1 269,- | 33 796,- | 1 326,- | 13 |  | EKOplus | Měkkotěsnicí šoupátko | EKOplus Šoup. PLYN DN250 PN10 R14, VK, zk. 3.1 | VK | Volný konec vřetene | 250 | 10 | [5 empty] | 10 | EN 558 řada 14 | plyn | 50 | 86 | epoxidové povrstvení
V-7818097 | 3-28-00908-156 | 32340.6359 | A07 | EKOplus plyn | 0% | 32 341,- | 1 269,- | 33 796,- | 1 326,- | 13 |  | EKOplus | Měkkotěsnicí šoupátko | EKOplus Šoup. PLYN DN250 PN16 R14, VK | VK | Volný konec vřetene | 250 | 16 | [5 empty] | 16 | EN 558 řada 14 | plyn | 50 | 86 | epoxidové povrstvení
V-7810107 | 3-28-00909-157 | 42007.9446 | A07 | EKOplus plyn | 0% | 42 008,- | 1 649,- | 43 898,- | 1 723,- | 13 |  | EKOplus | Měkkotěsnicí šoupátko | EKOplus Šoup. PLYN DN300 PN10 R14, VK, zk. 3.1 | VK | Volný konec vřetene | 300 | 10 | [5 empty] | 10 | EN 558 řada 14 | plyn | 50 | 116 | epoxidové povrstvení
V-7818107 | 3-28-00909-156 | 42007.9446 | A07 | EKOplus plyn | 0% | 42 008,- | 1 649,- | 43 898,- | 1 723,- | 13 |  | EKOplus | Měkkotěsnicí šoupátko | EKOplus Šoup. PLYN DN300 PN16 R14, VK | VK | Volný konec vřetene | 300 | 16 | [5 empty] | 16 | EN 558 řada 14 | plyn | 50 | 114.5 | epoxidové povrstvení
V-7810117 | 3-28-00910-157 | 102037.796 | A07 | EKOplus plyn | 0% | 102 038,- | 4 005,- | 106 629,- | 4 185,- | 13 |  | EKOplus | Měkkotěsnicí šoupátko | EKOplus Šoup. PLYN DN350 PN10 R14, VK | VK | Volný konec vřetene | 350 | 10 | [5 empty] | 10 | EN 558 řada 14 | plyn | 50 | 248 | epoxidové povrstvení
V-7810127 | 3-28-00911-157 | 129668.5574 | A07 | EKOplus plyn | 0% | 129 669,- | 5 089,- | 135 504,- | 5 318,- | 13 |  | EKOplus | Měkkotěsnicí šoupátko | EKOplus Šoup. PLYN DN400 PN10 R14, VK | VK | Volný konec vřetene | 400 | 10 | [5 empty] | 10 | EN 558 řada 14 | plyn | 50 | 310 | epoxidové povrstvení
V-7810147 | 3-28-00912-157 | 212290.5656 | A07 | EKOplus plyn | 0% | 212 291,- | 8 332,- | 221 844,- | 8 707,- | 13 |  | EKOplus | Měkkotěsnicí šoupátko | EKOplus Šoup. PLYN DN500 PN10 R14, VK | VK | Volný konec vřetene | 500 | 10 | [5 empty] | 10 | EN 558 řada 14 | plyn | 50 | 397 | epoxidové povrstvení
V-7816017 | 3-28-00900-056 | 5182.4748 | A07 | EKOplus plyn | 0% | 5 182,- | 203,- | 5 416,- | 213,- | 13 |  | EKOplus | Měkkotěsnicí šoupátko | EKOplus Šoup. PLYN DN40 PN10/16 R15, VK, zk. 3.1 | VK | Volný konec vřetene | 40 | 16 | [5 empty] | 16 | EN 558 řada 15 | plyn | 50 | 9 | epoxidové povrstvení
V-7816027 | 3-28-00901-056 | 5342.8022 | A07 | EKOplus plyn | 0% | 5 343,- | 210,- | 5 583,- | 219,- | 13 |  | EKOplus | Měkkotěsnicí šoupátko | EKOplus Šoup. PLYN DN50 PN10/16 R15, VK, zk. 3.1 | VK | Volný konec vřetene | 50 | 16 | [5 empty] | 16 | EN 558 řada 15 | plyn | 50 | 10.5 | epoxidové povrstvení
V-7816037 | 3-28-00902-056 | 6062.1089 | A07 | EKOplus plyn | 0% | 6 062,- | 238,- | 6 335,- | 249,- | 13 |  | EKOplus | Měkkotěsnicí šoupátko | EKOplus Šoup. PLYN DN65 PN10/16 R15, VK, zk. 3.1 | VK | Volný konec vřetene | 65 | 16 | [5 empty] | 16 | EN 558 řada 15 | plyn | 50 | 15 | epoxidové povrstvení
V-7816047 | 3-28-00903-056 | 6647.0872 | A07 | EKOplus plyn | 0% | 6 647,- | 261,- | 6 946,- | 273,- | 13 |  | EKOplus | Měkkotěsnicí šoupátko | EKOplus Šoup. PLYN DN80 PN10/16 R15, VK | VK | Volný konec vřetene | 80 | 16 | [5 empty] | 16 | EN 558 řada 15 | plyn | 50 | 16.5 | epoxidové povrstvení
V-7816057 | 3-28-00904-056 | 7613.3848 | A07 | EKOplus plyn | 0% | 7 613,- | 299,- | 7 956,- | 312,- | 13 |  | EKOplus | Měkkotěsnicí šoupátko | EKOplus Šoup. PLYN DN100 PN10/16 R15, VK | VK | Volný konec vřetene | 100 | 16 | [5 empty] | 16 | EN 558 řada 15 | plyn | 50 | 19.5 | epoxidové povrstvení
V-7816067 | 3-28-00905-056 | 10694.2707 | A07 | EKOplus plyn | 0% | 10 694,- | 420,- | 11 176,- | 439,- | 13 |  | EKOplus | Měkkotěsnicí šoupátko | EKOplus Šoup. PLYN DN125 PN10/16 R15, VK | VK | Volný konec vřetene | 125 | 16 | [5 empty] | 16 | EN 558 řada 15 | plyn | 50 | 28.5 | epoxidové povrstvení
V-7816077 | 3-28-00906-056 | 12613.8663 | A07 | EKOplus plyn | 0% | 12 614,- | 495,- | 13 181,- | 517,- | 13 |  | EKOplus | Měkkotěsnicí šoupátko | EKOplus Šoup. PLYN DN150 PN10/16 R15, VK | VK | Volný konec vřetene | 150 | 16 | [5 empty] | 16 | EN 558 řada 15 | plyn | 50 | 36 | epoxidové povrstvení
V-7814087 | 3-28-00907-057 | 25358.6907 | A07 | EKOplus plyn | 0% | 25 359,- | 995,- | 26 500,- | 1 040,- | 13 |  | EKOplus | Měkkotěsnicí šoupátko | EKOplus Šoup. PLYN DN200 PN10 R15, VK, zk. 3.1 | VK | Volný konec vřetene | 200 | 10 | [5 empty] | 10 | EN 558 řada 15 | plyn | 50 | 59.5 | epoxidové povrstvení
V-7816087 | 3-28-00907-056 | 25358.6907 | A07 | EKOplus plyn | 0% | 25 359,- | 995,- | 26 500,- | 1 040,- | 13 |  | EKOplus | Měkkotěsnicí šoupátko | EKOplus Šoup. PLYN DN200 PN16 R15, VK | VK | Volný konec vřetene | 200 | 16 | [5 empty] | 16 | EN 558 řada 15 | plyn | 50 | 58.5 | epoxidové povrstvení
V-7814097 | 3-28-00908-057 | 41188.4935 | A07 | EKOplus plyn | 0% | 41 188,- | 1 617,- | 43 042,- | 1 689,- | 13 |  | EKOplus | Měkkotěsnicí šoupátko | EKOplus Šoup. PLYN DN250 PN10 R15, VK, zk. 3.1 | VK | Volný konec vřetene | 250 | 10 | [5 empty] | 10 | EN 558 řada 15 | plyn | 50 | 103 | epoxidové povrstvení
V-7816097 | 3-28-00908-056 | 41188.4935 | A07 | EKOplus plyn | 0% | 41 188,- | 1 617,- | 43 042,- | 1 689,- | 13 |  | EKOplus | Měkkotěsnicí šoupátko | EKOplus Šoup. PLYN DN250 PN16 R15, VK | VK | Volný konec vřetene | 250 | 16 | [5 empty] | 16 | EN 558 řada 15 | plyn | 50 | 102 | epoxidové povrstvení
V-7814107 | 3-28-00909-057 | 52428.2625 | A07 | EKOplus plyn | 0% | 52 428,- | 2 058,- | 54 788,- | 2 150,- | 13 |  | EKOplus | Měkkotěsnicí šoupátko | EKOplus Šoup. PLYN DN300 PN10 R15, VK, zk. 3.1 | VK | Volný konec vřetene | 300 | 10 | [5 empty] | 10 | EN 558 řada 15 | plyn | 50 | 141 | epoxidové povrstvení
V-7816107 | 3-28-00909-056 | 52428.2625 | A07 | EKOplus plyn | 0% | 52 428,- | 2 058,- | 54 788,- | 2 150,- | 13 |  | EKOplus | Měkkotěsnicí šoupátko | EKOplus Šoup. PLYN DN300 PN16 R15, VK | VK | Volný konec vřetene | 300 | 16 | [5 empty] | 16 | EN 558 řada 15 | plyn | 50 | 140 | epoxidové povrstvení
V-7814117 | 3-28-00910-057 | #VALUE! | A07 | EKOplus plyn | 0% | na poptávku | na poptávku | na poptávku | na poptávku | 13 |  | EKOplus | Měkkotěsnicí šoupátko | EKOplus Šoup. PLYN DN350 PN10 R15, VK | VK | Volný konec vřetene | 350 | 10 | [5 empty] | 10 | EN 558 řada 15 | plyn | 50 | 290 | epoxidové povrstvení
V-7814127 | 3-28-00911-057 | #VALUE! | A07 | EKOplus plyn | 0% | na poptávku | na poptávku | na poptávku | na poptávku | 13 |  | EKOplus | Měkkotěsnicí šoupátko | EKOplus Šoup. PLYN DN400 PN10 R15, VK | VK | Volný konec vřetene | 400 | 10 | [5 empty] | 10 | EN 558 řada 15 | plyn | 50 | 348 | epoxidové povrstvení
V-7818017.UKA0000 | 3-84-00035-130 | 8585.5321 | A07 | EKOplus plyn | 0% | 8 586,- | 337,- | 8 972,- | 352,- | 13 |  | EKOplus | Měkkotěsnicí šoupátko | EKOplus Šoup. PLYN DN40 PN10/16 R14, RK+ukaz. polohy | RK | Ruční kolo | 40 | 16 | [5 empty] | 16 | EN 558 řada 14 | plyn | 50 | 9.94 | epoxidové povrstvení
V-7818027.UKA0000 | 3-84-00035-176 | 8785.7247 | A07 | EKOplus plyn | 0% | 8 786,- | 345,- | 9 181,- | 360,- | 13 |  | EKOplus | Měkkotěsnicí šoupátko | EKOplus Šoup. PLYN DN50 PN10/16 R14, RK+ukaz. polohy | RK | Ruční kolo | 50 | 16 | [5 empty] | 16 | EN 558 řada 14 | plyn | 50 | 11.5 | epoxidové povrstvení
V-7818037.UKA0000 | 3-84-00035-202 | 10405.4647 | A07 | EKOplus plyn | 0% | 10 405,- | 408,- | 10 874,- | 427,- | 13 |  | EKOplus | Měkkotěsnicí šoupátko | EKOplus Šoup. PLYN DN65 PN10/16 R14, RK+ukaz. polohy | RK | Ruční kolo | 65 | 16 | [5 empty] | 16 | EN 558 řada 14 | plyn | 50 | 15.49 | epoxidové povrstvení
V-7818047.UKA0000 | 3-84-00035-273 | 10423.6641 | A07 | EKOplus plyn | 0% | 10 424,- | 409,- | 10 893,- | 428,- | 13 |  | EKOplus | Měkkotěsnicí šoupátko | EKOplus Šoup. PLYN DN80 PN10/16 R14, RK+ukaz. polohy | RK | Ruční kolo | 80 | 16 | [5 empty] | 16 | EN 558 řada 14 | plyn | 50 | 16.5 | epoxidové povrstvení
V-7818057.UKA0000 | 3-84-00035-337 | 11574.7714 | A07 | EKOplus plyn | 0% | 11 575,- | 454,- | 12 096,- | 475,- | 13 |  | EKOplus | Měkkotěsnicí šoupátko | EKOplus Šoup. PLYN DN100 PN10/16 R14, RK+ukaz. polohy | RK | Ruční kolo | 100 | 16 | [5 empty] | 16 | EN 558 řada 14 | plyn | 50 | 20.5 | epoxidové povrstvení
V-7818067.UKA0000 | 3-84-00035-355 | 14432.0656 | A07 | EKOplus plyn | 0% | 14 432,- | 566,- | 15 082,- | 592,- | 13 |  | EKOplus | Měkkotěsnicí šoupátko | EKOplus Šoup. PLYN DN125 PN10/16 R14, RK+ukaz. polohy | RK | Ruční kolo | 125 | 16 | [5 empty] | 16 | EN 558 řada 14 | plyn | 50 | 28.21 | epoxidové povrstvení
V-7818077.UKA0000 | 3-84-00035-425 | 15528.575 | A07 | EKOplus plyn | 0% | 15 529,- | 609,- | 16 227,- | 637,- | 13 |  | EKOplus | Měkkotěsnicí šoupátko | EKOplus Šoup. PLYN DN150 PN10/16 R14, RK+ukaz. polohy | RK | Ruční kolo | 150 | 16 | [5 empty] | 16 | EN 558 řada 14 | plyn | 50 | 34.91 | epoxidové povrstvení
V-7818087.UKA0000 | 3-84-00035-472 | 28870.7032 | A07 | EKOplus plyn | 0% | 28 871,- | 1 133,- | 30 170,- | 1 184,- | 13 |  | EKOplus | Měkkotěsnicí šoupátko | EKOplus Šoup. PLYN DN200 PN16 R14, RK+ukaz. polohy | RK | Ruční kolo | 200 | 16 | [5 empty] | 16 | EN 558 řada 14 | plyn | 50 | 58.85 | epoxidové povrstvení
V-7818097.UKA0000 | 3-84-00035-505 | 40596.883 | A07 | EKOplus plyn | 0% | 40 597,- | 1 593,- | 42 424,- | 1 665,- | 13 |  | EKOplus | Měkkotěsnicí šoupátko | EKOplus Šoup. PLYN DN250 PN16 R14, RK+ukaz. polohy | RK | Ruční kolo | 250 | 16 | [5 empty] | 16 | EN 558 řada 14 | plyn | 50 | 104.31 | epoxidové povrstvení
V-7818107.UKA0000 | 3-84-00035-547 | 50753.3708 | A07 | EKOplus plyn | 0% | 50 753,- | 1 992,- | 53 037,- | 2 082,- | 13 |  | EKOplus | Měkkotěsnicí šoupátko | EKOplus Šoup. PLYN DN300 PN16 R14, RK+ukaz. polohy | RK | Ruční kolo | 300 | 16 | [5 empty] | 16 | EN 558 řada 14 | plyn | 50 | 121.5 | epoxidové povrstvení
V-7857017 | 3-84-00035-873 | 10858.2117 | A07 | EKOplus plyn | 0% | 10 858,- | 426,- | 11 347,- | 445,- | 13 |  | EKOplus | Měkkotěsnicí šoupátko | EKOplus PE Šoup. PLYN DN40 Da50 SDR 11 PS10bar, VK | VK | Volný konec vřetene | 40 |  | 50 |  |  |  |  | 10 | Designed length | plyn | 50 | 8 | epoxidové povrstvení
V-7857027 | 3-28-00901-270 | 10858.2117 | A07 | EKOplus plyn | 0% | 10 858,- | 426,- | 11 347,- | 445,- | 13 |  | EKOplus | Měkkotěsnicí šoupátko | EKOplus PE Šoup. PLYN DN50 Da63 SDR 11 PS10bar, VK | VK | Volný konec vřetene | 50 |  | 63 |  |  |  |  | 10 | Designed length | plyn | 50 | 8.2 | epoxidové povrstvení
V-7857047 | 3-28-00903-270 | 14671.1349 | A07 | EKOplus plyn | 0% | 14 671,- | 576,- | 15 331,- | 602,- | 13 |  | EKOplus | Měkkotěsnicí šoupátko | EKOplus PE Šoup. PLYN DN80 Da90 SDR 11 PS10bar, VK | VK | Volný konec vřetene | 80 |  | 90 |  |  |  |  | 10 | Designed length | plyn | 50 | 16 | epoxidové povrstvení
V-7857057 | 3-28-00904-270 | 16363.3732 | A07 | EKOplus plyn | 0% | 16 363,- | 642,- | 17 100,- | 671,- | 13 |  | EKOplus | Měkkotěsnicí šoupátko | EKOplus PE Šoup. PLYN DN100 Da110 SDR 11 PS10bar, VK | VK | Volný konec vřetene | 100 |  | 110 |  |  |  |  | 10 | Designed length | plyn | 50 | 20.5 | epoxidové povrstvení
V-7857257 | 3-28-00904-271 | 17539.7006 | A07 | EKOplus plyn | 0% | 17 540,- | 688,- | 18 329,- | 719,- | 13 |  | EKOplus | Měkkotěsnicí šoupátko | EKOplus PE Šoup. PLYN DN100 Da125 SDR 11 PS10bar, VK | VK | Volný konec vřetene | 100 |  | 125 |  |  |  |  | 10 | Designed length | plyn | 50 | 24 | epoxidové povrstvení
V-7857067 | na poptávku | #VALUE! | A07 | EKOplus plyn | 0% | na poptávku | na poptávku | na poptávku | na poptávku | 13 |  | EKOplus | Měkkotěsnicí šoupátko | EKOplus PE Šoup. PLYN DN125 Da140 SDR 11 PS10bar, VK | VK | Volný konec vřetene | 125 |  | 140 |  |  |  |  | 10 | Designed length | plyn | 50 |  | epoxidové povrstvení
V-7857077 | 3-28-00906-270 | 24792.8744 | A07 | EKOplus plyn | 0% | 24 793,- | 973,- | 25 909,- | 1 017,- | 13 |  | EKOplus | Měkkotěsnicí šoupátko | EKOplus PE Šoup. PLYN DN150 Da160 SDR 11 PS10bar, VK | VK | Volný konec vřetene | 150 |  | 160 |  |  |  |  | 10 | Designed length | plyn | 50 | 43.5 | epoxidové povrstvení
V-7857277 | 3-28-00906-271 | 27035.2485 | A07 | EKOplus plyn | 0% | 27 035,- | 1 061,- | 28 252,- | 1 109,- | 13 |  | EKOplus | Měkkotěsnicí šoupátko | EKOplus PE Šoup. PLYN DN150 Da180 SDR 11 PS10bar, VK | VK | Volný konec vřetene | 150 |  | 180 |  |  |  |  | 10 | Designed length | plyn | 50 | 47.5 | epoxidové povrstvení
V-7857287 | 3-28-00907-270 | 43503.832 | A07 | EKOplus plyn | 0% | 43 504,- | 1 707,- | 45 462,- | 1 784,- | 13 |  | EKOplus | Měkkotěsnicí šoupátko | EKOplus PE Šoup. PLYN DN200 Da200 SDR 11 PS10bar, VK | VK | Volný konec vřetene | 200 |  | 200 |  |  |  |  | 10 | Designed length | plyn | 50 | 81.5 | epoxidové povrstvení
V-7857087 | 3-28-00907-271 | 43280.7354 | A07 | EKOplus plyn | 0% | 43 281,- | 1 699,- | 45 228,- | 1 775,- | 13 |  | EKOplus | Měkkotěsnicí šoupátko | EKOplus PE Šoup. PLYN DN200 Da225 SDR 11 PS10bar, VK | VK | Volný konec vřetene | 200 |  | 225 |  |  |  |  | 10 | Designed length | plyn | 50 | 87.5 | epoxidové povrstvení
V-7857297 | 3-28-00908-270 | 98849.5287 | A07 | EKOplus plyn | 0% | 98 850,- | 3 879,- | 103 298,- | 4 054,- | 13 |  | EKOplus | Měkkotěsnicí šoupátko | EKOplus PE Šoup. PLYN DN250 Da250 SDR 11 PS10bar, VK | VK | Volný konec vřetene | 250 |  | 250 |  |  |  |  | 10 | Designed length | plyn | 50 | 167 | epoxidové povrstvení
V-7857097 | 3-28-00908-271 | 93231.5514 | A07 | EKOplus plyn | 0% | 93 232,- | 3 659,- | 97 427,- | 3 824,- | 13 |  | EKOplus | Měkkotěsnicí šoupátko | EKOplus PE Šoup. PLYN DN250 Da280 SDR 11 PS10bar, VK | VK | Volný konec vřetene | 250 |  | 280 |  |  |  |  | 10 | Designed length | plyn | 50 | 169 | epoxidové povrstvení
V-7857107 | 3-28-00909-270 | 102918.506 | A07 | EKOplus plyn | 0% | 102 919,- | 4 039,- | 107 550,- | 4 221,- | 13 |  | EKOplus | Měkkotěsnicí šoupátko | EKOplus PE Šoup. PLYN DN300 Da315 SDR 11 PS10bar, VK | VK | Volný konec vřetene | 300 |  | 315 |  |  |  |  | 10 | Designed length | plyn | 50 | 223 | epoxidové povrstvení
V-7857417 | na poptávku | 10858.2117 | A07 | EKOplus plyn | 0% | 10 858,- | 426,- | 11 347,- | 445,- | 13 |  | EKOplus | Měkkotěsnicí šoupátko | EKOplus PE Šoup. PLYN DN40 Da50 SDR 11 PS10bar, VK | VK | Volný konec vřetene | 40 |  | 50 |  |  |  |  | 10 | Designed length | plyn | 50 |  | epoxidové povrstvení
V-7857427 | 3-84-00035-923 | 10858.2117 | A07 | EKOplus plyn | 0% | 10 858,- | 426,- | 11 347,- | 445,- | 13 |  | EKOplus | Měkkotěsnicí šoupátko | EKOplus PE Šoup. PLYN DN50 Da63 SDR 17 PS4bar, VK | VK | Volný konec vřetene | 50 |  | 63 |  |  |  |  | 4 | Designed length | plyn | 50 | 8.2 | epoxidové povrstvení
V-7857447 | 3-84-00035-925 | 14671.1349 | A07 | EKOplus plyn | 0% | 14 671,- | 576,- | 15 331,- | 602,- | 13 |  | EKOplus | Měkkotěsnicí šoupátko | EKOplus PE Šoup. PLYN DN80 Da90 SDR 17 PS4bar, VK | VK | Volný konec vřetene | 80 |  | 90 |  |  |  |  | 4 | Designed length | plyn | 50 | 16 | epoxidové povrstvení
V-7857457 | 3-84-00035-930 | 16363.3732 | A07 | EKOplus plyn | 0% | 16 363,- | 642,- | 17 100,- | 671,- | 13 |  | EKOplus | Měkkotěsnicí šoupátko | EKOplus PE Šoup. PLYN DN100 Da110 SDR 17 PS4bar, VK | VK | Volný konec vřetene | 100 |  | 110 |  |  |  |  | 4 | Designed length | plyn | 50 | 20.5 | epoxidové povrstvení
V-7857657 | 3-84-00035-950 | 17539.7006 | A07 | EKOplus plyn | 0% | 17 540,- | 688,- | 18 329,- | 719,- | 13 |  | EKOplus | Měkkotěsnicí šoupátko | EKOplus PE Šoup. PLYN DN100 Da125 SDR 17 PS4bar, VK | VK | Volný konec vřetene | 100 |  | 125 |  |  |  |  | 4 | Designed length | plyn | 50 | 24 | epoxidové povrstvení
V-7857467 | 3-84-00035-934 | #VALUE! | A07 | EKOplus plyn | 0% | na poptávku | na poptávku | na poptávku | na poptávku | 13 |  | EKOplus | Měkkotěsnicí šoupátko | EKOplus PE Šoup. PLYN DN125 Da140 SDR 17 PS4bar, VK | VK | Volný konec vřetene | 125 |  | 140 |  |  |  |  | 4 | Designed length | plyn | 50 | 31.4 | epoxidové povrstvení
V-7857477 | 3-84-00035-936 | 24792.8744 | A07 | EKOplus plyn | 0% | 24 793,- | 973,- | 25 909,- | 1 017,- | 13 |  | EKOplus | Měkkotěsnicí šoupátko | EKOplus PE Šoup. PLYN DN150 Da160 SDR 17 PS4bar, VK | VK | Volný konec vřetene | 150 |  | 160 |  |  |  |  | 4 | Designed length | plyn | 50 | 44 | epoxidové povrstvení
V-7857677 | 3-84-00035-952 | 27035.2485 | A07 | EKOplus plyn | 0% | 27 035,- | 1 061,- | 28 252,- | 1 109,- | 13 |  | EKOplus | Měkkotěsnicí šoupátko | EKOplus PE Šoup. PLYN DN150 Da180 SDR 17 PS4bar, VK | VK | Volný konec vřetene | 150 |  | 180 |  |  |  |  | 4 | Designed length | plyn | 50 | 48 | epoxidové povrstvení
V-7857687 | 3-84-00035-953 | 43503.832 | A07 | EKOplus plyn | 0% | 43 504,- | 1 707,- | 45 462,- | 1 784,- | 13 |  | EKOplus | Měkkotěsnicí šoupátko | EKOplus PE Šoup. PLYN DN200 Da200 SDR 17 PS4bar, VK | VK | Volný konec vřetene | 200 |  | 200 |  |  |  |  | 4 | Designed length | plyn | 50 | 82 | epoxidové povrstvení
V-7857487 | 3-84-00035-941 | 43280.7354 | A07 | EKOplus plyn | 0% | 43 281,- | 1 699,- | 45 228,- | 1 775,- | 13 |  | EKOplus | Měkkotěsnicí šoupátko | EKOplus PE Šoup. PLYN DN200 Da225 SDR 17 PS4bar, VK | VK | Volný konec vřetene | 200 |  | 225 |  |  |  |  | 4 | Designed length | plyn | 50 | 86.5 | epoxidové povrstvení
V-7857697 | 3-84-00035-955 | 98849.5287 | A07 | EKOplus plyn | 0% | 98 850,- | 3 879,- | 103 298,- | 4 054,- | 13 |  | EKOplus | Měkkotěsnicí šoupátko | EKOplus PE Šoup. PLYN DN250 Da250 SDR 17 PS4bar, VK | VK | Volný konec vřetene | 250 |  | 250 |  |  |  |  | 4 | Designed length | plyn | 50 | 166.2 | epoxidové povrstvení
V-7857497 | 3-84-00035-944 | 93231.5514 | A07 | EKOplus plyn | 0% | 93 232,- | 3 659,- | 97 427,- | 3 824,- | 13 |  | EKOplus | Měkkotěsnicí šoupátko | EKOplus PE Šoup. PLYN DN250 Da280 SDR 17 PS4bar, VK | VK | Volný konec vřetene | 250 |  | 280 |  |  |  |  | 4 | Designed length | plyn | 50 | 164.2 | epoxidové povrstvení
V-7857507 | 3-84-00035-946 | 102918.506 | A07 | EKOplus plyn | 0% | 102 919,- | 4 039,- | 107 550,- | 4 221,- | 13 |  | EKOplus | Měkkotěsnicí šoupátko | EKOplus PE Šoup. PLYN DN300 Da315 SDR 17 PS4bar, VK | VK | Volný konec vřetene | 300 |  | 315 |  |  |  |  | 4 | Designed length | plyn | 50 | 222 | epoxidové povrstvení
V-7819047 | 3-28-00903-204 | 7302.4796 | A07 | EKOplus plyn | 0% | 7 302,- | 287,- | 7 631,- | 299,- | 13 |  | EKOplus | Měkkotěsnicí šoupátko | BAIO EKOplus Šoup. hrdla PLYN DN80 PS16bar, VK | VK | Volný konec vřetene | 80 | [6 empty] | 16 | Designed length | plyn | 50 | 16 | epoxidové povrstvení
V-7819057 | 1-84-00035-561 | 7245.6067 | A07 | EKOplus plyn | 0% | 7 246,- | 284,- | 7 572,- | 297,- | 13 |  | EKOplus | Měkkotěsnicí šoupátko | BAIO EKOplus Šoup. hrdla PLYN DN100 PS16bar, VK | VK | Volný konec vřetene | 100 | [6 empty] | 16 | Designed length | plyn | 50 | 19.5 | epoxidové povrstvení
V-7819067 | 3-28-00905-204 | 12311.0858 | A07 | EKOplus plyn | 0% | 12 311,- | 483,- | 12 865,- | 505,- | 13 |  | EKOplus | Měkkotěsnicí šoupátko | BAIO EKOplus Šoup. hrdla PLYN DN125 PS16bar, VK | VK | Volný konec vřetene | 125 | [6 empty] | 16 | Designed length | plyn | 50 | 27.5 | epoxidové povrstvení
V-7819077 | 3-28-00906-204 | 11821.9789 | A07 | EKOplus plyn | 0% | 11 822,- | 464,- | 12 354,- | 485,- | 13 |  | EKOplus | Měkkotěsnicí šoupátko | BAIO EKOplus Šoup. hrdla PLYN DN150 PS16bar, VK | VK | Volný konec vřetene | 150 | [6 empty] | 16 | Designed length | plyn | 50 | 33 | epoxidové povrstvení
V-7819087 | 3-28-00907-204 | 16739.5885 | A07 | EKOplus plyn | 0% | 16 740,- | 657,- | 17 493,- | 687,- | 13 |  | EKOplus | Měkkotěsnicí šoupátko | BAIO EKOplus Šoup. hrdla PLYN DN200 PS16bar, VK | VK | Volný konec vřetene | 200 | [6 empty] | 16 | Designed length | plyn | 50 | 55.5 | epoxidové povrstvení
V-7878017 | 3-84-00036-059 | 13948.2515 | A07 | EKOplus plyn | 0% | 13 948,- | 547,- | 14 576,- | 572,- | 13 |  | EKOplus | Měkkotěsnicí šoupátko | EKOplus Šoup. třmen. PLYN DN40 PN10/16 R14, RK | RK | Ruční kolo | 40 | 16 | [5 empty] | 16 | EN 558 řada 14 | plyn | 50 | 15.7 | epoxidové povrstvení
V-7878027 | 3-84-00036-061 | 13993.2225 | A07 | EKOplus plyn | 0% | 13 993,- | 549,- | 14 623,- | 574,- | 13 |  | EKOplus | Měkkotěsnicí šoupátko | EKOplus Šoup. třmen. PLYN DN50 PN10/16 R14, RK | RK | Ruční kolo | 50 | 16 | [5 empty] | 16 | EN 558 řada 14 | plyn | 50 | 17 | epoxidové povrstvení
V-7878037 | 3-84-00036-063 | 16185.0437 | A07 | EKOplus plyn | 0% | 16 185,- | 635,- | 16 913,- | 664,- | 13 |  | EKOplus | Měkkotěsnicí šoupátko | EKOplus Šoup. třmen. PLYN DN65 PN10/16 R14, RK | RK | Ruční kolo | 65 | 16 | [5 empty] | 16 | EN 558 řada 14 | plyn | 50 | 22.3 | epoxidové povrstvení
V-7878047 | 3-84-00036-064 | 16309.6425 | A07 | EKOplus plyn | 0% | 16 310,- | 640,- | 17 044,- | 669,- | 13 |  | EKOplus | Měkkotěsnicí šoupátko | EKOplus Šoup. třmen. PLYN DN80 PN10/16 R14, RK | RK | Ruční kolo | 80 | 16 | [5 empty] | 16 | EN 558 řada 14 | plyn | 50 | 23.8 | epoxidové povrstvení
V-7878057 | 3-84-00036-067 | 18851.7108 | A07 | EKOplus plyn | 0% | 18 852,- | 740,- | 19 700,- | 773,- | 13 |  | EKOplus | Měkkotěsnicí šoupátko | EKOplus Šoup. třmen. PLYN DN100 PN10/16 R14, RK | RK | Ruční kolo | 100 | 16 | [5 empty] | 16 | EN 558 řada 14 | plyn | 50 | 33 | epoxidové povrstvení
V-7878067 | 3-84-00036-070 | 20710.6314 | A07 | EKOplus plyn | 0% | 20 711,- | 813,- | 21 643,- | 849,- | 13 |  | EKOplus | Měkkotěsnicí šoupátko | EKOplus Šoup. třmen. PLYN DN125 PN10/16 R14, RK | RK | Ruční kolo | 125 | 16 | [5 empty] | 16 | EN 558 řada 14 | plyn | 50 | 35.5 | epoxidové povrstvení
V-7878077 | 3-84-00036-072 | 21648.6747 | A07 | EKOplus plyn | 0% | 21 649,- | 850,- | 22 623,- | 888,- | 13 |  | EKOplus | Měkkotěsnicí šoupátko | EKOplus Šoup. třmen. PLYN DN150 PN10/16 R14, RK | RK | Ruční kolo | 150 | 16 | [5 empty] | 16 | EN 558 řada 14 | plyn | 50 | 45 | epoxidové povrstvení
V-7870087 | na poptávku | 33483.06 | A07 | EKOplus plyn | 0% | 33 483,- | 1 314,- | 34 990,- | 1 373,- | 13 |  | EKOplus | Měkkotěsnicí šoupátko | EKOplus Šoup. třmen. PLYN DN200 PN10 R14, RK | RK | Ruční kolo | 200 | 10 | [5 empty] | 10 | EN 558 řada 14 | plyn | 50 |  | epoxidové povrstvení
V-7878087 | 3-84-00036-074 | 33483.11 | A07 | EKOplus plyn | 0% | 33 483,- | 1 314,- | 34 990,- | 1 373,- | 13 |  | EKOplus | Měkkotěsnicí šoupátko | EKOplus Šoup. třmen. PLYN DN200 PN16 R14, RK | RK | Ruční kolo | 200 | 16 | [5 empty] | 16 | EN 558 řada 14 | plyn | 50 | 72 | epoxidové povrstvení
V-7870097 | na poptávku | 57602.799 | A07 | EKOplus plyn | 0% | 57 603,- | 2 261,- | 60 195,- | 2 362,- | 13 |  | EKOplus | Měkkotěsnicí šoupátko | EKOplus Šoup. třmen. PLYN DN250 PN10 R14, RK | RK | Ruční kolo | 250 | 10 | [5 empty] | 10 | EN 558 řada 14 | plyn | 50 |  | epoxidové povrstvení
V-7878097 | 3-84-00036-076 | 57603.1329 | A07 | EKOplus plyn | 0% | 57 603,- | 2 261,- | 60 195,- | 2 362,- | 13 |  | EKOplus | Měkkotěsnicí šoupátko | EKOplus Šoup. třmen. PLYN DN250 PN16 R14, RK | RK | Ruční kolo | 250 | 16 | [5 empty] | 16 | EN 558 řada 14 | plyn | 50 | 110.5 | epoxidové povrstvení
V-7870107 | na poptávku | 63093.267 | A07 | EKOplus plyn | 0% | 63 093,- | 2 476,- | 65 932,- | 2 588,- | 13 |  | EKOplus | Měkkotěsnicí šoupátko | EKOplus Šoup. třmen. PLYN DN300 PN10 R14, RK | RK | Ruční kolo | 300 | 10 | [5 empty] | 10 | EN 558 řada 14 | plyn | 50 |  | epoxidové povrstvení
V-7878107 | 3-84-00036-078 | 63092.8017 | A07 | EKOplus plyn | 0% | 63 093,- | 2 476,- | 65 932,- | 2 588,- | 13 |  | EKOplus | Měkkotěsnicí šoupátko | EKOplus Šoup. třmen. PLYN DN300 PN16 R14, RK | RK | Ruční kolo | 300 | 16 | [5 empty] | 16 | EN 558 řada 14 | plyn | 50 | 141.2 | epoxidové povrstvení
V-7870117 | na poptávku | 88261.4381 | A07 | EKOplus plyn | 0% | 88 261,- | 3 464,- | 92 233,- | 3 620,- | 13 |  | EKOplus | Měkkotěsnicí šoupátko | EKOplus Šoup. třmen. PLYN DN350 PN10 R14, RK | RK | Ruční kolo | 350 | 10 | [5 empty] | 10 | EN 558 řada 14 | plyn | 50 |  | epoxidové povrstvení
V-7870127 | na poptávku | 113123.4279 | A07 | EKOplus plyn | 0% | 113 123,- | 4 440,- | 118 214,- | 4 639,- | 13 |  | EKOplus | Měkkotěsnicí šoupátko | EKOplus Šoup. třmen. PLYN DN400 PN10 R14, RK | RK | Ruční kolo | 400 | 10 | [5 empty] | 10 | EN 558 řada 14 | plyn | 50 |  | epoxidové povrstvení
V-7870147 | na poptávku | 175298.2375 | A07 | EKOplus plyn | 0% | 175 298,- | 6 880,- | 183 187,- | 7 189,- | 13 |  | EKOplus | Měkkotěsnicí šoupátko | EKOplus Šoup. třmen. PLYN DN500 PN10 R14, RK | RK | Ruční kolo | 500 | 10 | [5 empty] | 10 | EN 558 řada 14 | plyn | 50 |  | epoxidové povrstvení
V-7876017 | na poptávku | #VALUE! | A07 | EKOplus plyn | 0% | na poptávku | na poptávku | na poptávku | na poptávku | 13 |  | EKOplus | Měkkotěsnicí šoupátko | EKOplus Šoup. třmen. PLYN DN40 PN10/16 R15, RK | RK | Ruční kolo | 40 | 16 | [5 empty] | 16 | EN 558 řada 15 | plyn | 50 |  | epoxidové povrstvení
V-7876027 | na poptávku | #VALUE! | A07 | EKOplus plyn | 0% | na poptávku | na poptávku | na poptávku | na poptávku | 13 |  | EKOplus | Měkkotěsnicí šoupátko | EKOplus Šoup. třmen. PLYN DN50 PN10/16 R15, RK | RK | Ruční kolo | 50 | 16 | [5 empty] | 16 | EN 558 řada 15 | plyn | 50 |  | epoxidové povrstvení
V-7876037 | na poptávku | #VALUE! | A07 | EKOplus plyn | 0% | na poptávku | na poptávku | na poptávku | na poptávku | 13 |  | EKOplus | Měkkotěsnicí šoupátko | EKOplus Šoup. třmen. PLYN DN65 PN10/16 R15, RK | RK | Ruční kolo | 65 | 16 | [5 empty] | 16 | EN 558 řada 15 | plyn | 50 |  | epoxidové povrstvení
V-7876047 | na poptávku | #VALUE! | A07 | EKOplus plyn | 0% | na poptávku | na poptávku | na poptávku | na poptávku | 13 |  | EKOplus | Měkkotěsnicí šoupátko | EKOplus Šoup. třmen. PLYN DN80 PN10/16 R15, RK | RK | Ruční kolo | 80 | 16 | [5 empty] | 16 | EN 558 řada 15 | plyn | 50 |  | epoxidové povrstvení
V-7876057 | na poptávku | #VALUE! | A07 | EKOplus plyn | 0% | na poptávku | na poptávku | na poptávku | na poptávku | 13 |  | EKOplus | Měkkotěsnicí šoupátko | EKOplus Šoup. třmen. PLYN DN100 PN10/16 R15, RK | RK | Ruční kolo | 100 | 16 | [5 empty] | 16 | EN 558 řada 15 | plyn | 50 |  | epoxidové povrstvení
V-7876067 | na poptávku | #VALUE! | A07 | EKOplus plyn | 0% | na poptávku | na poptávku | na poptávku | na poptávku | 13 |  | EKOplus | Měkkotěsnicí šoupátko | EKOplus Šoup. třmen. PLYN DN125 PN10/16 R15, RK | RK | Ruční kolo | 125 | 16 | [5 empty] | 16 | EN 558 řada 15 | plyn | 50 |  | epoxidové povrstvení
V-7876077 | na poptávku | #VALUE! | A07 | EKOplus plyn | 0% | na poptávku | na poptávku | na poptávku | na poptávku | 13 |  | EKOplus | Měkkotěsnicí šoupátko | EKOplus Šoup. třmen. PLYN DN150 PN10/16 R15, RK | RK | Ruční kolo | 150 | 16 | [5 empty] | 16 | EN 558 řada 15 | plyn | 50 |  | epoxidové povrstvení
V-7875087 | na poptávku | #VALUE! | A07 | EKOplus plyn | 0% | na poptávku | na poptávku | na poptávku | na poptávku | 13 |  | EKOplus | Měkkotěsnicí šoupátko | EKOplus Šoup. třmen. PLYN DN200 PN10 R15, RK | RK | Ruční kolo | 200 | 10 | [5 empty] | 10 | EN 558 řada 15 | plyn | 50 |  | epoxidové povrstvení
V-7876087 | na poptávku | #VALUE! | A07 | EKOplus plyn | 0% | na poptávku | na poptávku | na poptávku | na poptávku | 13 |  | EKOplus | Měkkotěsnicí šoupátko | EKOplus Šoup. třmen. PLYN DN200 PN16 R15, RK | RK | Ruční kolo | 200 | 16 | [5 empty] | 16 | EN 558 řada 15 | plyn | 50 |  | epoxidové povrstvení
V-7875097 | na poptávku | #VALUE! | A07 | EKOplus plyn | 0% | na poptávku | na poptávku | na poptávku | na poptávku | 13 |  | EKOplus | Měkkotěsnicí šoupátko | EKOplus Šoup. třmen. PLYN DN250 PN10 R15, RK | RK | Ruční kolo | 250 | 10 | [5 empty] | 10 | EN 558 řada 15 | plyn | 50 |  | epoxidové povrstvení
V-7876097 | na poptávku | #VALUE! | A07 | EKOplus plyn | 0% | na poptávku | na poptávku | na poptávku | na poptávku | 13 |  | EKOplus | Měkkotěsnicí šoupátko | EKOplus Šoup. třmen. PLYN DN250 PN16 R15, RK | RK | Ruční kolo | 250 | 16 | [5 empty] | 16 | EN 558 řada 15 | plyn | 50 |  | epoxidové povrstvení
V-7875107 | na poptávku | #VALUE! | A07 | EKOplus plyn | 0% | na poptávku | na poptávku | na poptávku | na poptávku | 13 |  | EKOplus | Měkkotěsnicí šoupátko | EKOplus Šoup. třmen. PLYN DN300 PN10 R15, RK | RK | Ruční kolo | 300 | 10 | [5 empty] | 10 | EN 558 řada 15 | plyn | 50 |  | epoxidové povrstvení
V-7876107 | na poptávku | #VALUE! | A07 | EKOplus plyn | 0% | na poptávku | na poptávku | na poptávku | na poptávku | 13 |  | EKOplus | Měkkotěsnicí šoupátko | EKOplus Šoup. třmen. PLYN DN300 PN16 R15, RK | RK | Ruční kolo | 300 | 16 | [5 empty] | 16 | EN 558 řada 15 | plyn | 50 |  | epoxidové povrstvení
V-7875117 | na poptávku | #VALUE! | A07 | EKOplus plyn | 0% | na poptávku | na poptávku | na poptávku | na poptávku | 13 |  | EKOplus | Měkkotěsnicí šoupátko | EKOplus Šoup. třmen. PLYN DN350 PN10 R15, RK | RK | Ruční kolo | 350 | 10 | [5 empty] | 10 | EN 558 řada 15 | plyn | 50 |  | epoxidové povrstvení
V-7875127 | na poptávku | #VALUE! | A07 | EKOplus plyn | 0% | na poptávku | na poptávku | na poptávku | na poptávku | 13 |  | EKOplus | Měkkotěsnicí šoupátko | EKOplus Šoup. třmen. PLYN DN400 PN10 R15, RK | RK | Ruční kolo | 400 | 10 | [5 empty] | 10 | EN 558 řada 15 | plyn | 50 |  | epoxidové povrstvení
V-7875147 | na poptávku | #VALUE! | A07 | EKOplus plyn | 0% | na poptávku | na poptávku | na poptávku | na poptávku | 13 |  | EKOplus | Měkkotěsnicí šoupátko | EKOplus Šoup. třmen. PLYN DN500 PN10 R15, RK | RK | Ruční kolo | 500 | 10 | [5 empty] | 10 | EN 558 řada 15 | plyn | 50 |  | epoxidové povrstvení
V-8470052.1N01110 | 3-84-00054-706 | 33012.0591 | A30 | EKN (≤DN600) | 0% | 33 012,- | 1 296,- | 34 498,- | 1 354,- | 13 |  | EKN M | Uzavírací klapka | EKN M Uzav. kl. PLYN DN100 PN10/16 R14, PRVK GSP4462N L 6803HR PG3 d16 (pro RK 250) | PRVK | Převodovka s volným koncem | 100 | 16 | [5 empty] | 16 | EN 558 řada 14 | plyn | 50 | 21 | epoxidové povrstvení
V-3343650.0493000 | 3-23-36500-493 | 34498.8146 | A30 | EKN (≤DN600) | 0% | 34 499,- | 1 354,- | 36 051,- | 1 415,- | 13 |  | EKN M | Uzavírací klapka | EKN M Uzav. kl. PLYN DN150 PN10/16 R14, PRVK GGP4021N L 6803HR PG3 d16 (pro RK 250) | PRVK | Převodovka s volným koncem | 150 | 16 | [5 empty] | 16 | EN 558 řada 14 | plyn | 50 | 37 | epoxidové povrstvení
V-3343650.2271000 | 3-23-36502-271 | 47521.5344 | A30 | EKN (≤DN600) | 0% | 47 522,- | 1 865,- | 49 660,- | 1 949,- | 13 |  | EKN M | Uzavírací klapka | EKN M Uzav. kl. PLYN DN200 PN10 R14, PRVK GGP4021N L 6803HR PG3 d16 (pro RK 250) | PRVK | Převodovka s volným koncem | 200 | 10 | [5 empty] | 10 | EN 558 řada 14 | plyn | 50 | 45.5 | epoxidové povrstvení
V-3343650.5005001 | 3-84-00030-679 | 47521.5344 | A30 | EKN (≤DN600) | 0% | 47 522,- | 1 865,- | 49 660,- | 1 949,- | 13 |  | EKN M | Uzavírací klapka | EKN M Uzav. kl. PLYN DN250 PN10 R14, PRVK GGP4021N L 6803HR PG3 d16 (pro RK 250) | PRVK | Převodovka s volným koncem | 250 | 10 | [5 empty] | 10 | EN 558 řada 14 | plyn | 50 | 60 | epoxidové povrstvení
V-3343650.8425000 | 3-23-36508-425 | 57631.8168 | A30 | EKN (≤DN600) | 0% | 57 632,- | 2 262,- | 60 225,- | 2 364,- | 13 |  | EKN M | Uzavírací klapka | EKN M Uzav. kl. PLYN DN300 PN10 R14, PRVK GGP4021N L 6803HR PG3 d16 (pro RK 250) | PRVK | Převodovka s volným koncem | 300 | 10 | [5 empty] | 10 | EN 558 řada 14 | plyn | 50 | 93 | epoxidové povrstvení
V-3343651.1005000 | na poptávku | 57631.8168 | A30 | EKN (≤DN600) | 0% | 57 632,- | 2 262,- | 60 225,- | 2 364,- | 13 |  | EKN M | Uzavírací klapka | EKN M Uzav. kl. PLYN DN350 PN10 R14, PRVK d20 (pro RK 350) | PRVK | Převodovka s volným koncem | 350 | 10 | [5 empty] | 10 | EN 558 řada 14 | plyn | 50 |  | epoxidové povrstvení
V-3343651.4005000 | 3-34-36514-005 | 70173.686 | A30 | EKN (≤DN600) | 0% | 70 174,- | 2 754,- | 73 332,- | 2 878,- | 13 |  | EKN M | Uzavírací klapka | EKN M Uzav. kl. PLYN DN400 PN10 R14, PRVK GGP4021N L 6803HR PG3 d20 (pro RK 250) | PRVK | Převodovka s volným koncem | 400 | 10 | [5 empty] | 10 | EN 558 řada 14 | plyn | 50 | 130.5 | epoxidové povrstvení
V-3343735.0005001 | na poptávku | 70173.686 | A30 | EKN (≤DN600) | 0% | 70 174,- | 2 754,- | 73 332,- | 2 878,- | 13 |  | EKN M | Uzavírací klapka | EKN M Uzav. kl. PLYN DN450 PN10 R14, PRVK d20 (pro RK 400) | PRVK | Převodovka s volným koncem | 450 | 10 | [5 empty] | 10 | EN 558 řada 14 | plyn | 50 |  | epoxidové povrstvení
V-3343735.3005001 | na poptávku | 88090.6421 | A30 | EKN (≤DN600) | 0% | 88 091,- | 3 457,- | 92 055,- | 3 613,- | 13 |  | EKN M | Uzavírací klapka | EKN M Uzav. kl. PLYN DN500 PN10 R14, PRVK d20 (pro RK 400) | PRVK | Převodovka s volným koncem | 500 | 10 | [5 empty] | 10 | EN 558 řada 14 | plyn | 50 |  | epoxidové povrstvení
V-3343735.7267000 | na poptávku | 94489.555 | A30 | EKN (≤DN600) | 0% | 94 490,- | 3 708,- | 98 742,- | 3 875,- | 13 |  | EKN M | Uzavírací klapka | EKN M Uzav. kl. PLYN DN600 PN10 R14, PRVK d30 (pro RK 400) | PRVK | Převodovka s volným koncem | 600 | 10 | [5 empty] | 10 | EN 558 řada 14 | plyn | 50 |  | epoxidové povrstvení
V-3343650.3005000 | 3-23-36503-005 | 95641.3593 | A30 | EKN (≤DN600) | 0% | 95 641,- | 3 754,- | 99 945,- | 3 922,- | 13 |  | EKN M | Uzavírací klapka | EKN M Uzav. kl. PLYN DN200 PN16 R14, PRVK GGP4021N L 6803HR PG3 d16 (pro RK 250) | PRVK | Převodovka s volným koncem | 200 | 16 | [5 empty] | 16 | EN 558 řada 14 | plyn | 50 | 45 | epoxidové povrstvení
V3343650.6005000 | na poptávku | 123045.9826 | A30 | EKN (≤DN600) | 0% | 123 046,- | 4 829,- | 128 583,- | 5 046,- | 13 |  | EKN M | Uzavírací klapka | EKN M Uzav. kl. PLYN DN250 PN16 R14, PRVK d16 (pro RK 250) | PRVK | Převodovka s volným koncem | 250 | 16 | [5 empty] | 16 | EN 558 řada 14 | plyn | 50 |  | epoxidové povrstvení
V-3343650.9005000 | na poptávku | 127539.0763 | A30 | EKN (≤DN600) | 0% | 127 539,- | 5 005,- | 133 278,- | 5 231,- | 13 |  | EKN M | Uzavírací klapka | EKN M Uzav. kl. PLYN DN300 PN16 R14, PRVK d16 (pro RK 250) | PRVK | Převodovka s volným koncem | 300 | 16 | [5 empty] | 16 | EN 558 řada 14 | plyn | 50 |  | epoxidové povrstvení
V-3343651.2005001 | na poptávku | 145711.9889 | A30 | EKN (≤DN600) | 0% | 145 712,- | 5 719,- | 152 269,- | 5 976,- | 13 |  | EKN M | Uzavírací klapka | EKN M Uzav. kl. PLYN DN350 PN16 R14, PRVK d20 (pro RK 250) | PRVK | Převodovka s volným koncem | 350 | 16 | [5 empty] | 16 | EN 558 řada 14 | plyn | 50 |  | epoxidové povrstvení
V-3343651.5376000 | 3-23-36515-376 | 154798.4452 | A30 | EKN (≤DN600) | 0% | 154 798,- | 6 075,- | 161 764,- | 6 349,- | 13 |  | EKN M | Uzavírací klapka | EKN M Uzav. kl. PLYN DN400 PN16 R14, PRVK GGP4021N L 6803HR PG3 d20 (pro RK 400) | PRVK | Převodovka s volným koncem | 400 | 16 | [5 empty] | 16 | EN 558 řada 14 | plyn | 50 | 160.5 | epoxidové povrstvení
V-3343735.1005001 | 3-84-00030-927 | 169213.4318 | A30 | EKN (≤DN600) | 0% | 169 213,- | 6 641,- | 176 828,- | 6 940,- | 13 |  | EKN M | Uzavírací klapka | EKN M Uzav. kl. PLYN DN450 PN16 R14, PRVK GGP4021N L 6803HR PG3 d20 (pro RK 400) | PRVK | Převodovka s volným koncem | 450 | 16 | [5 empty] | 16 | EN 558 řada 14 | plyn | 50 | 239 | epoxidové povrstvení
V-3343735.4005001 | 3-23-37354-252 | 198428.5611 | A30 | EKN (≤DN600) | 0% | 198 429,- | 7 788,- | 207 358,- | 8 138,- | 13 |  | EKN M | Uzavírací klapka | EKN M Uzav. kl. PLYN DN500 PN16 R14, PRVK GGS4021N L6803HR 3.1 PG3 d30 (pro RK 400) | PRVK | Převodovka s volným koncem | 500 | 16 | [5 empty] | 16 | EN 558 řada 14 | plyn | 50 | 282.5 | epoxidové povrstvení
V-3343735.8005001 | na poptávku | 236228.7036 | A30 | EKN (≤DN600) | 0% | 236 229,- | 9 271,- | 246 859,- | 9 688,- | 13 |  | EKN M | Uzavírací klapka | EKN M Uzav. kl. PLYN DN600 PN16 R14, PRVK d20 (pro RK 400) | PRVK | Převodovka s volným koncem | 600 | 16 | [5 empty] | 16 | EN 558 řada 14 | plyn | 50 |  | epoxidové povrstvení
W-8705202 | na poptávku | 922.8494 | A89 | Poklopy | 0% | 923,- | 36,- | 964,- | 38,- | 13 |  | RAMBO | Poklop | RAMBO Poklop šoupátkový PLYN
W-8705222 | 1-85-00005-868 | 518.9848 | A89 | Poklopy | 0% | 519,- | 20,- | 542,- | 21,- | 13 |  | RAMBO | Poklop | RAMBO Poklop ventilový PLYN | [13 empty] | 7.5
W-8705233 | 1-85-00005-869 | 2243.9016 | A89 | Poklopy | 0% | 2 244,- | 88,- | 2 345,- | 92,- | 13 |  | RAMBO | Poklop | RAMBO Poklop oválný (hydrantový) PLYN | [13 empty] | 21

## 01 ¦ BETA 200 TS
0% | » Nastavit plošný dodatkový rabat
BETA 200 TS Výměnné šoupátko
S posuvnou přírubou, s volným koncem vřetene
Rabatová skupina: BETA 200 TS
Nutné objednat samostatně
DN | PN | L | Z 1) | BETA 200 TS |  |  |  | Ruční kolo
pryž: EPDM
|  | [mm] | [mm] | staré obj. číslo | nové obj. číslo | CZK | EUR | staré obj. číslo | nové obj. číslo | CZK | EUR
80 1) | 10, 16 | 280 | +2/-14 | V-7921049 | 3-28-00724-002 | 8 438,- | 331,- | M-0002203.161331 | 2-28-01205-000 | 429,- | 17,-
100 1) | 10, 16 | 300 | +2/-14 | V-7921059 | 3-28-00725-002 | 9 957,- | 391,- | M-0002204.161331 | 2-28-01206-000 | 535,- | 21,-
125 1) | 10, 16 | 325 | +2/-14 | V-7921069 | 3-28-00726-002 | 13 122,- | 515,- | M-0002204.161331 | 2-28-01206-000 | 535,- | 21,-
150 | 10, 16 | 350 | +0/-14 | V-7921073 | 3-28-00727-000 | 13 980,- | 549,- | M-0002204.161331 | 2-28-01206-000 | 535,- | 21,-
200 | 10 | 400 | +5/-17 | V-7922083 | 3-28-00728-001 | 28 472,- | 1 117,- | M-0002205.161331 | 2-28-01207-000 | 1 110,- | 44,-
200 | 16 | 400 | +5/-17 | V-7921083 | 3-28-00728-000 | 28 256,- | 1 109,- | M-0002205.161331 | 2-28-01207-000 | 1 110,- | 44,-
250 | 10 | 450 | +8/-17 | V-7922093 | 3-28-00729-001 | 46 218,- | 1 814,- | M-0002207.161331 | 2-28-01208-000 | 1 814,- | 71,-
250 | 16 | 450 | +8/-17 | V-7921093 | 3-28-00729-000 | 46 213,- | 1 814,- | M-0002207.161331 | 2-28-01208-000 | 1 814,- | 71,-
300 | 10 | 500 | +9/-17 | V-7922103 | 3-28-00723-001 | 71 885,- | 2 821,- | M-0002207.161331 | 2-28-01208-000 | 1 814,- | 71,-
300 | 16 | 500 | +9/-17 | V-7921103 | 3-28-00723-000 | 70 665,- | 2 773,- | M-0002207.161331 | 2-28-01208-000 | 1 814,- | 71,-
1) Rozsah stavitelnosti Z - vzdálenost, o kterou lze prodloužit/zkrátit střední stavební délku L
2) Univerzální pro příruby se 4 nebo 8 dírami

## 01 ¦ EKOplus
0% | » Nastavit plošný dodatkový rabat
EKOplus Měkkotěsnicí šoupátko
S volným koncem vřetene a adaptérem pro VAG zemní soupravu, stavební délka EN 558
Rabatová skupina: EKOplus voda
Nutné objednat samostatně
DN | PN | L | EKOplus |  |  |  | L | EKOplus |  |  |  | Ruční kolo
|  |  | krátká stavební délka (řada 14), pryž: EPDM |  |  |  |  | dlouhá stavební délka (řada 15), pryž: EPDM
|  | [mm] | staré obj. číslo | nové obj. číslo | CZK | EUR | [mm] | staré obj. číslo | nové obj. číslo | CZK | EUR | staré obj. číslo | nové obj. číslo | CZK | EUR
40 | 10, 16 | 140 | V-7818014 | 3-28-00900-100 | 3 822,- | 150,- | 240 | V-7816014 | 3-28-00900-000 | 4 187,- | 164,- | M-0002202.161331 | 2-28-01204-000 | 267,- | 10,-
50 | 10, 16 | 150 | V-7818024 | 3-28-00901-100 | 3 890,- | 153,- | 250 | V-7816024 | 3-28-00901-000 | 4 269,- | 168,- | M-0002202.161331 | 2-28-01204-000 | 267,- | 10,-
65 | 10, 16 | 170 | V-7818034 | 3-28-00902-100 | 4 956,- | 195,- | 270 | V-7816034 | 3-28-00902-000 | 5 048,- | 198,- | M-0002203.161331 | 2-28-01205-000 | 429,- | 17,-
80 1) | 10 | 180 | V-7818048 | 3-28-00903-101 | 5 038,- | 198,- | 280 | V-7816048 | 3-28-00903-001 | 5 133,- | 201,- | M-0002203.161331 | 2-28-01205-000 | 429,- | 17,-
80 | 10, 16 | 180 | V-7818044 | 3-28-00903-100 | 5 038,- | 198,- | 280 | V-7816044 | 3-28-00903-000 | 5 134,- | 201,- | M-0002203.161331 | 2-28-01205-000 | 429,- | 17,-
100 | 10, 16 | 190 | V-7818054 | 3-28-00904-100 | 5 635,- | 221,- | 300 | V-7816054 | 3-28-00904-000 | 5 954,- | 234,- | M-0002204.161331 | 2-28-01206-000 | 535,- | 21,-
125 | 10, 16 | 200 | V-7818064 | 3-28-00905-100 | 8 132,- | 319,- | 325 | V-7816064 | 3-28-00905-000 | 9 867,- | 387,- | M-0002204.161331 | 2-28-01206-000 | 535,- | 21,-
150 | 10, 16 | 210 | V-7818074 | 3-28-00906-100 | 8 824,- | 346,- | 350 | V-7816074 | 3-28-00906-000 | 10 195,- | 400,- | M-0002204.161331 | 2-28-01206-000 | 535,- | 21,-
200 | 10 | 230 | V-7810084 | 3-28-00907-101 | 17 834,- | 700,- | 400 | V-7814084 | 3-28-00907-001 | 23 086,- | 906,- | M-0002205.161331 | 2-28-01207-000 | 1 110,- | 44,-
200 | 16 | 230 | V-7818084 | 3-28-00907-100 | 17 834,- | 700,- | 400 | V-7816084 | 3-28-00907-000 | 23 085,- | 906,- | M-0002205.161331 | 2-28-01207-000 | 1 110,- | 44,-
250 | 10 | 250 | V-7810094 | 3-28-00908-101 | 28 291,- | 1 110,- | 450 | V-7814094 | 3-28-00908-001 | 38 662,- | 1 517,- | M-0002207.161331 | 2-28-01208-000 | 1 814,- | 71,-
250 | 16 | 250 | V-7818094 | 3-28-00908-100 | 28 291,- | 1 110,- | 450 | V-7816094 | 3-28-00908-000 | 38 662,- | 1 517,- | M-0002207.161331 | 2-28-01208-000 | 1 814,- | 71,-
300 | 10 | 270 | V-7810104 | 3-28-00909-101 | 39 005,- | 1 531,- | 500 | V-7814104 | 3-28-00909-001 | 54 643,- | 2 145,- | M-0002207.161331 | 2-28-01208-000 | 1 814,- | 71,-
300 | 16 | 270 | V-7818104 | 3-28-00909-100 | 39 006,- | 1 531,- | 500 | V-7816104 | 3-28-00909-000 | 54 643,- | 2 145,- | M-0002207.161331 | 2-28-01208-000 | 1 814,- | 71,-
350 | 10 | 290 | V-7210113 | 3-28-00350-043 | 96 450,- | 3 785,- | 550 | V-7214113 | 3-28-00350-243 | 107 883,- | 4 234,- | M-0002207.161331 | 2-28-01208-000 | 1 814,- | 71,-
350 | 16 | 290 | V-7218113 | 3-28-00351-043 | 96 449,- | 3 785,- | 550 | V-7216113 | 3-28-00351-243 | 107 884,- | 4 234,- | M-0002207.161331 | 2-28-01208-000 | 1 814,- | 71,-
400 | 10 | 310 | V-7210123 | 3-28-00400-043 | 123 906,- | 4 863,- | 600 | V-7214123 | 3-28-00400-243 | 141 123,- | 5 539,- | M-0002216.161331 | 2-28-01209-000 | 2 687,- | 105,-
400 | 16 | 310 | V-7218123 | 3-28-00401-043 | 123 905,- | 4 863,- | 600 | V-7216123 | 3-28-00401-243 | 141 123,- | 5 539,- | M-0002216.161331 | 2-28-01209-000 | 2 687,- | 105,-
500 | 10 | 350 | V-7210143 | 3-28-00500-043 | 210 267,- | 8 252,- | 700 | V-7214143 | 3-28-00500-243 | 224 249,- | 8 801,- | M-0002216.161331 | 2-28-01209-000 | 2 687,- | 105,-
500 | 16 | 350 | V-7218143 | 3-28-00501-043 | 210 266,- | 8 252,- | 700 | V-7216143 | 3-28-00501-243 | 224 249,- | 8 801,- | M-0002216.161331 | 2-28-01209-000 | 2 687,- | 105,-
600 2) | 10 | [5 empty] | 800 | V-7214203.0REDUK0 | 3-28-00913-001 | 259 532,- | 10 186,- | M-0002216.161331 | 2-28-01209-000 | 2 687,- | 105,-
600 2) | 16 | [5 empty] | 800 | V-7216203.0REDUK0 | 3-28-00913-000 | 259 532,- | 10 186,- | M-0002216.161331 | 2-28-01209-000 | 2 687,- | 105,-
600 | 10 | 390 | V-7210203 | 3-28-00914-101 | 285 340,- | 11 199,- | [5 empty] | M-0002219.161331 | 2-28-01210-000 | 3 783,- | 148,-
600 | 16 | 390 | V-7218203 | 3-28-00914-100 | 285 340,- | 11 199,- | [5 empty] | M-0002219.161331 | 2-28-01210-000 | 3 783,- | 148,-
1) Vrtání příruby na 4 díry
2) Redukovaný průtok DN 500
Nutné objednat samostatně
DN | PN | L | EKOplus |  |  |  |  | Ruční kolo
dlouhá stavební délka (řada 15), pryž: EPDM
|  | [mm] | staré obj. číslo | nové obj. číslo | CZK | EUR |  | staré obj. číslo | nové obj. číslo | CZK | EUR
40 | 25 | 240 | V-7817014 | 3-28-00900-300 | 4 331,- | 170,- |  | M-0002202.161331 | 2-28-01204-000 | 267,- | 10,-
50 | 25 | 250 | V-7817024 | 3-28-00901-300 | 4 588,- | 180,- |  | M-0002202.161331 | 2-28-01204-000 | 267,- | 10,-
65 | 25 | 270 | V-7817034 | 3-28-00902-300 | 5 368,- | 211,- |  | M-0002203.161331 | 2-28-01205-000 | 429,- | 17,-
80 | 25 | 280 | V-7817044 | 3-28-00903-300 | 5 612,- | 220,- |  | M-0002203.161331 | 2-28-01205-000 | 429,- | 17,-
100 | 25 | 300 | V-7817054 | 3-28-00904-300 | 6 474,- | 254,- |  | M-0002204.161331 | 2-28-01206-000 | 535,- | 21,-
125 | 25 | 325 | V-7817064 | 3-28-00905-300 | 10 096,- | 396,- |  | M-0002204.161331 | 2-28-01206-000 | 535,- | 21,-
150 | 25 | 350 | V-7817074 | 3-28-00906-300 | 11 702,- | 459,- |  | M-0002204.161331 | 2-28-01206-000 | 535,- | 21,-
200 | 25 | 400 | V-7817084 | 3-28-00907-300 | 23 072,- | 906,- |  | M-0002205.161331 | 2-28-01207-000 | 1 110,- | 44,-
250 | 25 | 450 | V-7817094 | 3-28-00908-300 | 39 763,- | 1 561,- |  | M-0002207.161331 | 2-28-01208-000 | 1 814,- | 71,-
300 | 25 | 500 | V-7817104 | 3-28-00909-300 | 54 643,- | 2 145,- |  | M-0002207.161331 | 2-28-01208-000 | 1 814,- | 71,-
400 | 25 | 600 | V-7817124 | 3-28-00402-243 | 160 934,- | 6 316,- |  | M-0002216.161331 | 2-28-01209-000 | 2 687,- | 105,-
500 | 25 | 700 | V-7817144 | 3-28-00912-300 | 249 411,- | 9 788,- |  | M-0002216.161331 | 2-28-01209-000 | 2 687,- | 105,-
EKOplus Měkkotěsnicí šoupátko / Stavební délka ČSN
S volným koncem vřetene a adaptérem pro VAG zemní soupravu, stavební délka ČSN
Rabatová skupina: EKOplus voda
Nutné objednat samostatně
DN | PN | L | EKOplus |  |  |  |  | Ruční kolo
stavební délka ČSN, pryž: EPDM
|  | [mm] | staré obj. číslo | nové obj. číslo | CZK | EUR |  | staré obj. číslo | nové obj. číslo | CZK | EUR
40 | 10 | 170 | V-7806014 | 3-84-00034-590 | 4 170,- | 164,- |  | M-0002202.161331 | 2-28-01204-000 | 267,- | 10,-
50 | 10 | 180 | V-7806024 | 3-28-00901-700 | 4 477,- | 176,- |  | M-0002202.161331 | 2-28-01204-000 | 267,- | 10,-
65 | 10 | 200 | V-7806034 | 3-28-00902-704 | 5 313,- | 209,- |  | M-0002203.161331 | 2-28-01205-000 | 429,- | 17,-
80 | 10 | 210 | V-7806044 | 3-28-00903-704 | 5 469,- | 215,- |  | M-0002203.161331 | 2-28-01205-000 | 429,- | 17,-
100 | 10 | 230 | V-7806054 | 3-28-00904-700 | 6 079,- | 239,- |  | M-0002204.161331 | 2-28-01206-000 | 535,- | 21,-
125 | 10 | 255 | V-7806064 | 3-28-00905-704 | 10 077,- | 396,- |  | M-0002204.161331 | 2-28-01206-000 | 535,- | 21,-
150 | 10 | 280 | V-7806074 | 3-28-00906-700 | 9 966,- | 391,- |  | M-0002204.161331 | 2-28-01206-000 | 535,- | 21,-
200 | 10 1) | 330 | V-7806084 | 3-28-00907-700 | 22 570,- | 886,- |  | M-0002205.161331 | 2-28-01207-000 | 1 110,- | 44,-
1) Na poptávku: PN 16
EKOplus Měkkotěsnicí šoupátko / Nastavitelná stavební délka
S nastavitelnými přírubami, s volným koncem vřetene
Rabatová skupina: EKOplus voda
Nutné objednat samostatně
DN | PN | L | EKOplus |  |  |  |  | Ruční kolo
posuvné příruby, pryž: EPDM
|  | [mm] | staré obj. číslo | nové obj. číslo | CZK | EUR |  | staré obj. číslo | nové obj. číslo | CZK | EUR
80 | 16 | 234 ... 350 | V-7824044.0P00000 | 3-28-00903-610 | 9 417,- | 370,- |  | M-0002203.161331 | 2-28-01205-000 | 429,- | 17,-
100 | 16 | 221 ... 375 | V-7824054.0P00000 | 3-28-00904-549 | 12 033,- | 472,- |  | M-0002204.161331 | 2-28-01206-000 | 535,- | 21,-
150 | 16 | 278 ... 422 | V-7824074.0P00000 | 3-28-00906-549 | 16 356,- | 642,- |  | M-0002204.161331 | 2-28-01206-000 | 535,- | 21,-
200 | 16 | 312 ... 499 | V-7824084.0P00000 | 3-28-00907-629 | 29 278,- | 1 149,- |  | M-0002205.161331 | 2-28-01207-000 | 1 110,- | 44,-

## 01 ¦ EKOplus EA-PA
0% | » Nastavit plošný dodatkový rabat
EKOplus Měkkotěsnicí šoupátko / S přípravou pro elektrický servopohon
Stavební délka EN 558
Rabatová skupina: EKOplus voda
DN | PN | L | EKOplus |  |  |  | L | EKOplus
|  |  | krátká stavební délka (řada 14), pryž: EPDM |  |  |  |  | dlouhá stavební délka (řada 15), pryž: EPDM
|  | [mm] | staré obj. číslo | nové obj. číslo | CZK | EUR | [mm] | staré obj. číslo | nové obj. číslo | CZK | EUR
40 | 10, 16 | 140 | V-7448013 | 3-28-00900-180 | 6 622,- | 260,- | 240 | V-7446013 | 3-28-00900-080 | 6 778,- | 266,-
50 | 10, 16 | 150 | V-7448023 | 3-28-00901-180 | 6 692,- | 263,- | 250 | V-7446023 | 3-28-00901-080 | 7 066,- | 277,-
65 | 10, 16 | 170 | V-7448033 | 3-28-00902-180 | 7 744,- | 304,- | 270 | V-7446033 | 3-28-00902-080 | 7 698,- | 302,-
80 | 10, 16 | 180 | V-7448043 | 3-28-00903-180 | 8 568,- | 336,- | 280 | V-7446043 | 3-28-00903-080 | 8 785,- | 345,-
100 | 10, 16 | 190 | V-7448053 | 3-28-00904-180 | 9 604,- | 377,- | 300 | V-7446053 | 3-28-00904-080 | 9 958,- | 391,-
125 | 10, 16 | 200 | V-7448063 | 3-28-00905-180 | 11 358,- | 446,- | 325 | V-7446063 | 3-28-00905-080 | 12 768,- | 501,-
150 | 10, 16 | 210 | V-7448073 | 3-28-00906-180 | 13 228,- | 519,- | 350 | V-7446073 | 3-28-00906-080 | 14 765,- | 579,-
200 | 10 | 230 | V-7440083 | 3-28-00907-181 | 27 769,- | 1 090,- | 400 | V-7444083 | 3-28-00907-081 | 32 457,- | 1 274,-
200 | 16 | 230 | V-7448083 | 3-28-00907-180 | 27 769,- | 1 090,- | 400 | V-7446083 | 3-28-00907-080 | 32 457,- | 1 274,-
250 | 10 | 250 | V-7440093 | 3-28-00908-181 | 34 460,- | 1 352,- | 450 | V-7444093 | 3-28-00908-081 | 43 659,- | 1 713,-
250 | 16 | 250 | V-7448093 | 3-28-00908-180 | 34 460,- | 1 352,- | 450 | V-7446093 | 3-28-00908-080 | 43 659,- | 1 713,-
300 | 10 | 270 | V-7440103 | 3-28-00909-181 | 42 719,- | 1 677,- | 500 | V-7444103 | 3-28-00909-081 | 53 876,- | 2 114,-
300 | 16 | 270 | V-7448103 | 3-28-00909-180 | 42 719,- | 1 677,- | 500 | V-7446103 | 3-28-00909-080 | 53 876,- | 2 114,-
350 | 10 | 290 | V-7420113.000000E | 3-28-00435-055 | 114 734,- | 4 503,- | 550 | V-7422113.000000E | 3-84-00032-024 | 123 422,- | 4 844,-
350 | 16 | 290 | V-7421113.000000E | 3-28-00436-055 | 114 734,- | 4 503,- | 550 | V-7423113.000000E | 3-28-00436-255 | 123 422,- | 4 844,-
400 | 10 | 310 | V-7420123.0AUMA0E | 3-28-00440-055 | 159 020,- | 6 241,- | 600 | V-7422123.0AUMA0E | 3-28-00440-255 | 172 547,- | 6 772,-
400 | 16 | 310 | V-7421123.0AUMA0E | 3-84-00032-007 | 159 020,- | 6 241,- | 600 | V-7423123.0AUMA0E | 3-28-00441-255 | 172 547,- | 6 772,-
500 | 10 | 350 | V-7420143.0AUMA0E | 3-28-00500-135 | 231 820,- | 9 098,- | 700 | V-7422143.0AUMA00 | 3-28-00500-508 | 243 247,- | 9 547,-
500 | 16 | 350 | V-7421143.0AUMA00 | 3-84-00032-013 | 231 820,- | 9 098,- | 700 | V-7423143.0AUMA00 | 3-84-00032-044 | 243 247,- | 9 547,-
600 1) | 10 | [5 empty] | 800 | V-7422208.0AUMA00 | 3-84-00032-032 | 265 120,- | 10 405,-
600 | 10 | 390 | V7420203.0AUMA00 | na poptávku | na poptávku | na poptávku
600 | 16 | 390 | V7421203.0AUMA00 | na poptávku | na poptávku | na poptávku
1) Redukovaný průtok DN 500
EKOplus Měkkotěsnicí šoupátko / S el. servopohonem AUMA
Stavební délka EN 558
Rabatová skupina: EKOplus s pohonem
DN | PN | L | EKOplus + AUMA |  |  |  | L | EKOplus + AUMA
|  |  | krátká stavební délka (řada 14), pryž: EPDM |  |  |  |  | dlouhá stavební délka (řada 15), pryž: EPDM
|  | [mm] | staré obj. číslo | nové obj. číslo | CZK | EUR | [mm] | staré obj. číslo | nové obj. číslo | CZK | EUR
40 | 10, 16 | 140 | V-7458013.2AUMA00 | 3-84-00032-799 | na poptávku | na poptávku | 240 | V-7456013.2AUMA00 | 3-84-00032-651 | na poptávku | na poptávku
50 | 10, 16 | 150 | V-7458023.2AUMA00 | 3-84-00032-810 | na poptávku | na poptávku | 250 | V-7456023.2AUMA00 | 3-84-00032-656 | na poptávku | na poptávku
65 | 10, 16 | 170 | V-7458033.2AUMA00 | 3-84-00032-830 | na poptávku | na poptávku | 270 | V-7456033.2AUMA00 | 3-84-00032-664 | na poptávku | na poptávku
80 | 10, 16 | 180 | V-7458043.2AUMA00 | 3-84-00032-841 | na poptávku | na poptávku | 280 | V-7456043.2AUMA00 | 3-84-00032-669 | na poptávku | na poptávku
100 | 10, 16 | 190 | V-7458053.2AUMA00 | 3-84-00032-886 | na poptávku | na poptávku | 300 | V-7456053.2AUMA00 | 3-84-00032-678 | na poptávku | na poptávku
125 | 10, 16 | 200 | V-7458063.2AUMA00 | 3-84-00032-964 | na poptávku | na poptávku | 325 | V-7456063.2AUMA00 | 3-84-00032-684 | na poptávku | na poptávku
150 | 10, 16 | 210 | V-7458073.2AUMA00 | 3-84-00032-985 | na poptávku | na poptávku | 350 | V-7456073.2AUMA00 | 3-84-00032-689 | na poptávku | na poptávku
200 | 10 | 230 | V-7450083.2AUMA00 | 3-84-00032-475 | na poptávku | na poptávku | 400 | V-7454083.2AUMA00 | 3-84-00032-617 | na poptávku | na poptávku
200 | 16 | 230 | V-7458083.2AUMA00 | 3-84-00033-069 | na poptávku | na poptávku | 400 | V-7456083.2AUMA00 | 3-84-00032-696 | na poptávku | na poptávku
250 | 10 | 250 | V-7450093.2AUMA00 | 3-84-00032-535 | na poptávku | na poptávku | 450 | V-7454093.2AUMA00 | 3-84-00032-622 | na poptávku | na poptávku
250 | 16 | 250 | V-7458093.2AUMA00 | 3-84-00033-098 | na poptávku | na poptávku | 450 | V-7456093.2AUMA00 | 3-84-00032-701 | na poptávku | na poptávku
300 | 10 | 270 | V-7450103.2AUMA00 | 3-84-00032-566 | na poptávku | na poptávku | 500 | V-7454103.2AUMA00 | 3-84-00032-628 | na poptávku | na poptávku
300 | 16 | 270 | V-7458103.2AUMA00 | 3-84-00033-119 | na poptávku | na poptávku | 500 | V-7456103.2AUMA00 | 3-84-00032-709 | na poptávku | na poptávku
350 | 10 | 290 | V-7426113.2AUMA00 | na poptávku | na poptávku | na poptávku | 550 | V-7428113.2AUMA00 | na poptávku | na poptávku | na poptávku
350 | 16 | 290 | V-7427113.2AUMA00 | na poptávku | na poptávku | na poptávku | 550 | V-7429113.2AUMA00 | na poptávku | na poptávku | na poptávku
400 | 10 | 310 | V-7426123.2AUMA00 | 3-84-00032-060 | na poptávku | na poptávku | 600 | V-7428123.2AUMA00 | 3-84-00032-155 | na poptávku | na poptávku
400 | 16 | 310 | V-7427123.2AUMA00 | 3-84-00032-132 | na poptávku | na poptávku | 600 | V-7429123.2AUMA00 | na poptávku | na poptávku | na poptávku
500 | 10 | 350 | V-7426143.2AUMA00 | na poptávku | na poptávku | na poptávku | 700 | V-7428143.2AUMA00 | na poptávku | na poptávku | na poptávku
500 | 16 | 350 | V-7427143.2AUMA00 | na poptávku | na poptávku | na poptávku | 700 | V-7429143.2AUMA00 | na poptávku | na poptávku | na poptávku
600 1) | 10 | [5 empty] | 800 | V-7428208.2AUMA00 | na poptávku | na poptávku | na poptávku
600 | 10 | 390 | V-7426203.2AUMA00 | 3-84-00032-093 | na poptávku | na poptávku
600 | 16 | 390 | V-7427203.2AUMA00 | na poptávku | na poptávku | na poptávku
1) Redukovaný průtok DN 500
Objednací čísla se vztahují na EP AUMA. Požadavek na jiný EP je nutné uvést do objednávky.
Cena se odvíjí od požadovaných parametrů pohonu.
EKOplus Měkkotěsnicí šoupátko / S pneupohonem FESTO
Stavební délka EN 558
Rabatová skupina: EKOplus s pohonem
DN | PN | L | EKOplus + FESTO |  |  |  | L | EKOplus + FESTO
|  |  | krátká stavební délka (řada 14), pryž: EPDM |  |  |  |  | dlouhá stavební délka (řada 15), pryž: EPDM
|  | [mm] | staré obj. číslo | nové obj. číslo | CZK | EUR | [mm] | staré obj. číslo | nové obj. číslo | CZK | EUR
40 | 10 | 140 | V-7510014 | 3-84-00033-189 | na poptávku | na poptávku | 240 | V-7516014 | 3-84-00033-202 | na poptávku | na poptávku
50 | 10 | 150 | V-7510024 | 3-28-00901-699 | na poptávku | na poptávku | 250 | V-7516024 | 3-84-00033-203 | na poptávku | na poptávku
65 | 10 | 170 | V-7510034 | 3-84-00033-191 | na poptávku | na poptávku | 270 | V-7516034 | 3-84-00033-205 | na poptávku | na poptávku
80 | 10 | 180 | V-7510044 | 3-84-00033-192 | na poptávku | na poptávku | 280 | V-7516044 | 3-84-00033-206 | na poptávku | na poptávku
100 | 10 | 190 | V-7510054 | 3-84-00033-194 | na poptávku | na poptávku | 300 | V-7516054 | 3-84-00033-209 | na poptávku | na poptávku
125 | 10 | 200 | V-7510064 | 3-84-00033-195 | na poptávku | na poptávku | 325 | V-7516064 | 3-84-00033-211 | na poptávku | na poptávku
150 | 10 | 210 | V-7510074 | 3-84-00033-196 | na poptávku | na poptávku | 350 | V-7516074 | 3-84-00033-213 | na poptávku | na poptávku
200 | 10 | 230 | V-7510084 | 3-84-00033-197 | na poptávku | na poptávku | 400 | V-7516084 | 3-84-00033-216 | na poptávku | na poptávku
250 | 10 | 250 | V-7510094 | 3-84-00033-199 | na poptávku | na poptávku | 450 | V-7516094 | 3-84-00033-218 | na poptávku | na poptávku
300 | 10 | 270 | V-7510104 | 3-84-00033-200 | na poptávku | na poptávku | 500 | V-7516104 | 3-84-00033-220 | na poptávku | na poptávku
Objednací čísla se vztahují na PP FESTO v základním provedení bez příslušenství. Požadavek na jiný PP je nutné uvést do objednávky.
Cena se odvíjí od požadovaných parametrů pohonu.

## 01 ¦ EKOplus PE
0% | » Nastavit plošný dodatkový rabat
EKOplus PE Měkkotěsnicí šoupátko / S PE-HD konci
S PE-HD konci, s volným koncem vřetene a adaptérem pro VAG zemní soupravu
Rabatová skupina: EKOplus PE voda
Nutné objednat samostatně
DN | L | Da 1) | PS/PFA | EKOplus PE |  |  |  | Ruční kolo
PE-HD SDR 11, pryž: EPDM
| [mm] | [mm] | [bar] | staré obj. číslo | nové obj. číslo | CZK | EUR | staré obj. číslo | nové obj. číslo | CZK | EUR
50 | 566 | 63 | 16 | V-7857024 | 3-28-00901-272 | 9 627,- | 378,- | M-0002202.161331 | 2-28-01204-000 | 267,- | 10,-
80 | 740 | 90 | 16 | V-7857044 | 3-28-00903-272 | 11 581,- | 455,- | M-0002203.161331 | 2-28-01205-000 | 429,- | 17,-
100 | 775 | 110 | 16 | V-7857054 | 3-28-00904-272 | 12 757,- | 501,- | M-0002204.161331 | 2-28-01206-000 | 535,- | 21,-
100 | 775 | 125 | 16 | V-7857254 | 3-28-00904-273 | 13 506,- | 530,- | M-0002204.161331 | 2-28-01206-000 | 535,- | 21,-
125 | 862 | 140 | 16 | V-7857064 | 3-28-00905-272 | 18 633,- | 731,- | M-0002204.161331 | 2-28-01206-000 | 535,- | 21,-
150 | 902 | 160 | 16 | V-7857074 | 3-28-00906-272 | 22 164,- | 870,- | M-0002204.161331 | 2-28-01206-000 | 535,- | 21,-
150 | 982 | 180 | 16 | V-7857274 | 3-28-00906-273 | 24 860,- | 976,- | M-0002204.161331 | 2-28-01206-000 | 535,- | 21,-
200 | 1099 | 200 | 16 | V-7857284 | 3-28-00907-272 | 35 499,- | 1 393,- | M-0002205.161331 | 2-28-01207-000 | 1 110,- | 44,-
200 | 1129 | 225 | 16 | V-7857084 | 3-28-00907-273 | 42 115,- | 1 653,- | M-0002205.161331 | 2-28-01207-000 | 1 110,- | 44,-
250 | 1388 | 250 | 16 | V-7857294 | 3-28-00908-272 | 100 535,- | 3 946,- | M-0002207.161331 | 2-28-01208-000 | 1 814,- | 71,-
250 | 1428 | 280 | 16 | V-7857094 | 3-28-00908-273 | 86 581,- | 3 398,- | M-0002207.161331 | 2-28-01208-000 | 1 814,- | 71,-
300 | 1520 | 315 | 16 | V-7857104 | 3-28-00909-272 | 104 273,- | 4 092,- | M-0002207.161331 | 2-28-01208-000 | 1 814,- | 71,-
1) Vnější průměr potrubí
Na poptávku: PE-HD SDR 17, pracovní přetlak: max. 1,0 MPa / 10 bar

## 01 ¦ EKOplus BAIO
0% | » Nastavit plošný dodatkový rabat
BAIO EKOplus Měkkotěsnicí šoupátko / S BAIO hrdly
S volným koncem vřetene
Rabatová skupina: EKOplus voda
» Přejít na výrobek: BAIO Těsnění (nutné objednat samostatně)
» Přejít na výrobek: BAIOstop Jisticí segment proti posunu volného konce potrubí v hrdle (nutné objednat samostatně)
Nutné objednat samostatně
DN | PN | Da 1) | Da 1) | BAIO EKOplus |  |  |  | Ruční kolo
|  | plast | litina | hrdla, pryž: EPDM
|  | [mm] | [mm] | staré obj. číslo | nové obj. číslo | CZK | EUR | staré obj. číslo | nové obj. číslo | CZK | EUR
80 | 16 | 90 | 98 | V-7819044 | 3-28-00903-240 | 5 752,- | 226,- | M-0002203.161331 | 2-28-01205-000 | 429,- | 17,-
100 | 16 | 110 | 118 | V-7819054 | 3-28-00904-240 | 6 364,- | 250,- | M-0002204.161331 | 2-28-01206-000 | 535,- | 21,-
125 | 16 | 140 | 144 | V-7819064 | 3-28-00905-240 | 11 966,- | 470,- | M-0002204.161331 | 2-28-01206-000 | 535,- | 21,-
150 | 16 | 160 | 170 | V-7819074 | 3-28-00906-240 | 11 619,- | 456,- | M-0002204.161331 | 2-28-01206-000 | 535,- | 21,-
200 | 16 | 225 | 222 | V-7819084 | 3-28-00907-240 | 16 469,- | 646,- | M-0002205.161331 | 2-28-01207-000 | 1 110,- | 44,-
1) Vnější průměr potrubí

## 01 ¦ EKOplus SPIG
0% | » Nastavit plošný dodatkový rabat
EKOplus Měkkotěsnicí šoupátko / S nátrubky
S volným koncem vřetene
Rabatová skupina: EKOplus voda
Nutné objednat samostatně
DN | PN | L | EKOplus |  |  |  | Ruční kolo
nátrubky, pryž: EPDM
|  | [mm] | staré obj. číslo | nové obj. číslo | CZK | EUR | staré obj. číslo | nové obj. číslo | CZK | EUR
80 | 16 | 350 | V-7824044 | 3-84-00035-626 | 7 032,- | 276,- | M-0002203.161331 | 2-28-01205-000 | 429,- | 17,-
100 | 16 | 375 | V-7824054 | 3-84-00035-628 | 9 382,- | 368,- | M-0002204.161331 | 2-28-01206-000 | 535,- | 21,-
150 | 16 | 422 | V-7824074 | 3-84-00035-632 | 12 718,- | 499,- | M-0002204.161331 | 2-28-01206-000 | 535,- | 21,-
200 | 16 | 499 | V-7824084 | 3-84-00035-636 | 19 410,- | 762,- | M-0002205.161331 | 2-28-01207-000 | 1 110,- | 44,-

## 01 ¦ EKOplus RS
0% | » Nastavit plošný dodatkový rabat
EKOplus Měkkotěsnicí šoupátko / Třmenové
Se stoupajícím vřetenem s ručním kolem, stavební délka EN 558
Rabatová skupina: EKOplus voda
DN | PN | L | EKOplus třmenové |  |  |  | L | EKOplus třmenové
|  |  | krátká stavební délka (řada 14), pryž: EPDM |  |  |  |  | dlouhá stavební délka (řada 15), pryž: EPDM
|  | [mm] | staré obj. číslo | nové obj. číslo | CZK | EUR | [mm] | staré obj. číslo | nové obj. číslo | CZK | EUR
40 | 10, 16 | 140 | V-7878014 | 3-84-00036-058 | 15 749,- | 618,- | 240 | V-7876014 | na poptávku | na poptávku | na poptávku
50 | 10, 16 | 150 | V-7878024 | 3-84-00036-060 | 13 361,- | 524,- | 250 | V-7876024 | 3-84-00060-930 | na poptávku | na poptávku
65 | 10, 16 | 170 | V-7878034 | 3-84-00036-062 | 13 358,- | 524,- | 270 | V-7876034 | 3-84-00058-265 | na poptávku | na poptávku
80 1) | 10 | 180 | V-7878048 | na poptávku | 15 585,- | 612,- | 280 | V-7876048 | na poptávku | na poptávku | na poptávku
80 | 10, 16 | 180 | V-7878044 | 3-28-00903-684 | 15 585,- | 612,- | 280 | V-7876044 | 3-28-00903-689 | na poptávku | na poptávku
100 | 10, 16 | 190 | V-7878054 | 3-84-00036-065 | 18 119,- | 711,- | 300 | V-7876054 | 3-84-00036-042 | na poptávku | na poptávku
125 | 10, 16 | 200 | V-7878064 | 3-84-00036-069 | 20 047,- | 787,- | 325 | V-7876064 | na poptávku | na poptávku | na poptávku
150 | 10, 16 | 210 | V-7878074 | 3-84-00036-071 | 20 614,- | 809,- | 350 | V-7876074 | 3-84-00036-043 | na poptávku | na poptávku
200 | 10 | 230 | V-7870084 | 3-84-00036-001 | 33 133,- | 1 300,- | 400 | V-7875084 | na poptávku | na poptávku | na poptávku
200 | 16 | 230 | V-7878084 | 3-84-00036-073 | 33 083,- | 1 298,- | 400 | V-7876084 | 3-84-00036-044 | na poptávku | na poptávku
250 | 10 | 250 | V-7870094 | 3-28-00908-791 | 57 043,- | 2 239,- | 450 | V-7875094 | na poptávku | na poptávku | na poptávku
250 | 16 | 250 | V-7878094 | 3-84-00036-075 | 57 043,- | 2 239,- | 450 | V-7876094 | 3-84-00045-203 | na poptávku | na poptávku
300 | 10 | 270 | V-7870104 | 3-84-00036-002 | 62 162,- | 2 440,- | 500 | V-7875104 | na poptávku | na poptávku | na poptávku
300 | 16 | 270 | V-7878104 | 3-84-00036-077 | 62 163,- | 2 440,- | 500 | V-7876104 | 3-84-00047-540 | na poptávku | na poptávku
350 | 10 | 290 | V-7870114 | 3-84-00036-003 | 99 086,- | 3 889,- | 550 | V-7875114 | na poptávku | na poptávku | na poptávku
350 | 16 | 290 | V-7878114 | 3-84-00053-956 | 99 086,- | 3 889,- | 550 | V-7876114 | na poptávku | na poptávku | na poptávku
400 | 10 | 310 | V-7870124 | na poptávku | 114 493,- | 4 493,- | 600 | V-7875124 | na poptávku | na poptávku | na poptávku
400 | 16 | 310 | V-7878124 | 3-28-00911-501 | 114 493,- | 4 493,- | 600 | V-7876124 | na poptávku | na poptávku | na poptávku
500 | 10 | 350 | V-7870144 | na poptávku | 239 605,- | 9 404,- | 700 | V-7875144 | na poptávku | na poptávku | na poptávku
500 | 16 | 350 | V-7878144 | na poptávku | 239 605,- | 9 404,- | 700 | V-7876144 | na poptávku | na poptávku | na poptávku
600 2) | 10 | [5 empty] | 800 | V-7875204.0REDUK0 | na poptávku | na poptávku | na poptávku
600 | 10 | 390 | V-7870204 | na poptávku | na poptávku | na poptávku
600 | 16 | 390 | V-7878204 | na poptávku | na poptávku | na poptávku
1) Vrtání příruby na 4 díry
2) Redukovaný průtok DN 500

## 01 ¦ EKOplus WW
0% | » Nastavit plošný dodatkový rabat
EKOplus Měkkotěsnicí šoupátko / ODPADNÍ VODA
S volným koncem vřetene a adaptérem pro VAG zemní soupravu, stavební délka EN 558
Rabatová skupina: EKOplus odpadní voda
Nutné objednat samostatně
DN | PN | L | EKOplus |  |  |  | L | EKOplus |  |  |  | Ruční kolo
|  |  | krátká stavební délka (řada 14), pryž: NBR |  |  |  |  | dlouhá stavební délka (řada 15), pryž: NBR
|  | [mm] | staré obj. číslo | nové obj. číslo | CZK | EUR | [mm] | staré obj. číslo | nové obj. číslo | CZK | EUR | staré obj. číslo | nové obj. číslo | CZK | EUR
40 | 10, 16 | 140 | V-7818015.17CRBR0 | 3-28-00900-120 | 4 508,- | 177,- | 240 | V-7816015.17CRBR0 | 3-28-00900-020 | 4 675,- | 183,- | M-0002202.161331 | 2-28-01204-000 | 267,- | 10,-
50 | 10, 16 | 150 | V-7818025.17CRBR0 | 3-28-00901-120 | 4 598,- | 180,- | 250 | V-7816025.17CRBR0 | 3-28-00901-020 | 4 911,- | 193,- | M-0002202.161331 | 2-28-01204-000 | 267,- | 10,-
65 | 10, 16 | 170 | V-7818035.17CRBR0 | 3-28-00902-120 | 5 805,- | 228,- | 270 | V-7816035.17CRBR0 | 3-28-00902-020 | 5 923,- | 232,- | M-0002203.161331 | 2-28-01205-000 | 429,- | 17,-
80 | 10.16 | 180 | V-7818045.17CRBR0 | 3-28-00903-120 | 5 947,- | 233,- | 280 | V-7816045.17CRBR0 | 3-28-00903-020 | 6 068,- | 238,- | M-0002203.161331 | 2-28-01205-000 | 429,- | 17,-
100 | 10, 16 | 190 | V-7818055.17CRBR0 | 3-28-00904-120 | 6 245,- | 245,- | 300 | V-7816055.17CRBR0 | 3-28-00904-020 | 7 062,- | 277,- | M-0002204.161331 | 2-28-01206-000 | 535,- | 21,-
125 | 10, 16 | 200 | V-7818065.17CRBR0 | 3-28-00905-120 | 9 442,- | 371,- | 325 | V-7816065.17CRBR0 | 3-28-00905-020 | 10 393,- | 408,- | M-0002204.161331 | 2-28-01206-000 | 535,- | 21,-
150 | 10, 16 | 210 | V-7818075.17CRBR0 | 3-28-00906-120 | 9 650,- | 379,- | 350 | V-7816075.17CRBR0 | 3-28-00906-020 | 11 209,- | 440,- | M-0002204.161331 | 2-28-01206-000 | 535,- | 21,-
200 | 10 | 230 | V-7810085.17CRBR0 | 3-28-00907-121 | 21 054,- | 826,- | 400 | V-7814085.17CRBR0 | 3-28-00907-021 | 24 592,- | 965,- | M-0002205.161331 | 2-28-01207-000 | 1 110,- | 44,-
200 | 16 | 230 | V-7818085.17CRBR0 | 3-28-00907-120 | 21 054,- | 826,- | 400 | V-7816085.17CRBR0 | 3-28-00907-020 | 24 592,- | 965,- | M-0002205.161331 | 2-28-01207-000 | 1 110,- | 44,-
250 | 10 | 250 | V-7810095.17CRBR0 | 3-28-00908-121 | 33 138,- | 1 301,- | 450 | V-7814095.17CRBR0 | 3-28-00908-021 | 41 714,- | 1 637,- | M-0002207.161331 | 2-28-01208-000 | 1 814,- | 71,-
250 | 16 | 250 | V-7818095.17CRBR0 | 3-28-00908-120 | 33 138,- | 1 301,- | 450 | V-7816095.17CRBR0 | 3-28-00908-020 | 41 714,- | 1 637,- | M-0002207.161331 | 2-28-01208-000 | 1 814,- | 71,-
300 | 10 | 270 | V-7810105.17CRBR0 | 3-28-00909-121 | 41 674,- | 1 636,- | 500 | V-7814105.17CRBR0 | 3-28-00909-021 | 52 391,- | 2 056,- | M-0002207.161331 | 2-28-01208-000 | 1 814,- | 71,-
300 | 16 | 270 | V-7818105.17CRBR0 | 3-28-00909-120 | 41 674,- | 1 636,- | 500 | V-7816105.17CRBR0 | 3-28-00909-020 | 52 391,- | 2 056,- | M-0002207.161331 | 2-28-01208-000 | 1 814,- | 71,-
350 | 10 | 290 | V-7210115.17CRBR0 | 3-28-00535-003 | 104 093,- | 4 085,- | 550 | V-7814115.17CRBR0 | 3-28-00535-203 | 117 918,- | 4 628,- | M-0002207.161331 | 2-28-01208-000 | 1 814,- | 71,-
350 | 16 | 290 | V-7218115.9901556 | 3-28-00536-003 | 104 093,- | 4 085,- | 550 | V-7816115.17CRBR0 | 3-28-00536-203 | 117 918,- | 4 628,- | M-0002207.161331 | 2-28-01208-000 | 1 814,- | 71,-
400 | 10 | 310 | V-7210125.17CRBR0 | 3-28-00540-003 | 133 939,- | 5 257,- | 600 | V-7214125.9900186 | 3-84-00031-407 | 145 576,- | 5 713,- | M-0002216.161331 | 2-28-01209-000 | 2 687,- | 105,-
400 | 16 | 310 | V-7218125.9901236 | 3-84-00031-615 | 133 939,- | 5 257,- | 600 | V-7216125.17CRBR0 | 3-28-00541-203 | 145 576,- | 5 713,- | M-0002216.161331 | 2-28-01209-000 | 2 687,- | 105,-
500 | 10 | 350 | V-7810145.17CRBR0 | 3-28-00550-003 | 240 136,- | 9 424,- | 700 | V-7814145.17CRBR0 | 3-28-00550-203 | 247 628,- | 9 719,- | M-0002216.161331 | 2-28-01209-000 | 2 687,- | 105,-
500 | 16 | 350 | V-7818145.17CRBR0 | 3-28-00912-120 | 240 136,- | 9 424,- | 700 | V-7816145.17CRBR0 | 3-28-00551-203 | 247 628,- | 9 719,- | M-0002216.161331 | 2-28-01209-000 | 2 687,- | 105,-
600 1) | [6 empty] | 800 | V-7816205.17REDUK | 3-84-00053-519 | na poptávku | na poptávku | M-0002216.161331 | 2-28-01209-000 | 2 687,- | 105,-
600 | 10 | 390 | V-7810205.17CRBR0 | 3-28-00914-121 | 275 471,- | 10 811,- | [5 empty] | M-0002219.161331 | 2-28-01210-000 | 3 783,- | 148,-
600 | 16 | 390 | V-7818205.17CRBR0 | 3-84-00031-634 | 275 471,- | 10 811,- | [5 empty] | M-0002219.161331 | 2-28-01210-000 | 3 783,- | 148,-
1) Redukovaný průtok DN 500

## 01 ¦ EKOplus SW
0% | » Nastavit plošný dodatkový rabat
EKOplus Měkkotěsnicí šoupátko / MOŘSKÁ VODA
S volným koncem vřetene, stavební délka EN 558
Rabatová skupina: EKOplus mořská voda
Nutné objednat samostatně
DN | PN | L | EKOplus |  |  | L | EKOplus |  |  | Ruční kolo
|  |  | krátká stavební délka (řada 14), vřeteno: DUPLEX |  |  |  | dlouhá stavební délka (řada 15), vřeteno: DUPLEX
|  | [mm] | nové obj. číslo | CZK | EUR | [mm] | nové obj. číslo | CZK | EUR | staré obj. číslo | nové obj. číslo | CZK | EUR
40 | 10, 16 | 140 | 3-28-00900-170 | 6 685,- | 262,- | 240 | 3-28-00900-070 | 6 811,- | 267,- | M-0002202.161331 | 2-28-01204-000 | 267,- | 10,-
50 | 10, 16 | 150 | 3-28-00901-170 | 6 578,- | 258,- | 250 | 3-28-00901-070 | 7 316,- | 287,- | M-0002202.161331 | 2-28-01204-000 | 267,- | 10,-
65 | 10, 16 | 170 | 3-28-00902-170 | 7 604,- | 298,- | 270 | 3-28-00902-070 | 8 209,- | 322,- | M-0002203.161331 | 2-28-01205-000 | 429,- | 17,-
80 | 10.16 | 180 | 3-28-00903-170 | 7 831,- | 307,- | 280 | 3-28-00903-070 | 8 128,- | 319,- | M-0002203.161331 | 2-28-01205-000 | 429,- | 17,-
100 | 10, 16 | 190 | 3-28-00904-170 | 9 223,- | 362,- | 300 | 3-28-00904-070 | 9 609,- | 377,- | M-0002204.161331 | 2-28-01206-000 | 535,- | 21,-
125 | 10, 16 | 200 | 3-28-00905-170 | 12 962,- | 509,- | 325 | 3-28-00905-070 | 14 541,- | 571,- | M-0002204.161331 | 2-28-01206-000 | 535,- | 21,-
150 | 10, 16 | 210 | 3-28-00906-170 | 13 165,- | 517,- | 350 | 3-28-00906-070 | 14 614,- | 574,- | M-0002204.161331 | 2-28-01206-000 | 535,- | 21,-
200 | 10 | 230 | 3-28-00907-171 | 24 483,- | 961,- | 400 | 3-28-00907-071 | 27 943,- | 1 097,- | M-0002205.161331 | 2-28-01207-000 | 1 110,- | 44,-
200 | 16 | 230 | 3-28-00907-170 | 24 175,- | 949,- | 400 | 3-28-00907-070 | 27 623,- | 1 084,- | M-0002205.161331 | 2-28-01207-000 | 1 110,- | 44,-
250 | 10 | 250 | 3-28-00908-171 | 39 717,- | 1 559,- | 450 | 3-28-00908-071 | 52 809,- | 2 073,- | M-0002207.161331 | 2-28-01208-000 | 1 814,- | 71,-
250 | 16 | 250 | 3-28-00908-170 | 39 631,- | 1 555,- | 450 | 3-28-00908-070 | 52 417,- | 2 057,- | M-0002207.161331 | 2-28-01208-000 | 1 814,- | 71,-
300 | 10 | 270 | 3-28-00909-171 | 54 430,- | 2 136,- | 500 | 3-28-00909-071 | 72 182,- | 2 833,- | M-0002207.161331 | 2-28-01208-000 | 1 814,- | 71,-
300 | 16 | 270 | 3-28-00909-170 | 54 441,- | 2 137,- | 500 | 3-28-00909-070 | 72 291,- | 2 837,- | M-0002207.161331 | 2-28-01208-000 | 1 814,- | 71,-
350 | 10 | 290 | 3-28-00910-171 | 113 405,- | 4 451,- | 550 | 3-28-00910-071 | 125 844,- | 4 939,- | M-0002207.161331 | 2-28-01208-000 | 1 814,- | 71,-
350 | 16 | 290 | 3-28-00351-170 | 113 845,- | 4 468,- | 550 | 3-28-00910-070 | 122 770,- | 4 818,- | M-0002207.161331 | 2-28-01208-000 | 1 814,- | 71,-
400 | 10 | 310 | 3-28-00540-171 | 164 847,- | 6 470,- | 600 | 3-28-00911-071 | 175 040,- | 6 870,- | M-0002216.161331 | 2-28-01209-000 | 2 687,- | 105,-
400 | 16 | 310 | 3-28-00401-170 | 162 052,- | 6 360,- | 600 | 3-28-00911-070 | 171 267,- | 6 722,- | M-0002216.161331 | 2-28-01209-000 | 2 687,- | 105,-
500 | 10 | 350 | 3-28-00500-171 | 248 036,- | 9 735,- | 700 | 3-28-00500-071 | 269 518,- | 10 578,- | M-0002216.161331 | 2-28-01209-000 | 2 687,- | 105,-
500 | 16 | 350 | 3-28-00912-170 | 243 988,- | 9 576,- | 700 | 3-28-00912-070 | 264 233,- | 10 370,- | M-0002216.161331 | 2-28-01209-000 | 2 687,- | 105,-
600 1) | 10 |  |  |  |  | 800 | 3-28-00913-071 | na poptávku | na poptávku | M-0002216.161331 | 2-28-01209-000 | 2 687,- | 105,-
600 | 10 | 390 | 3-28-00914-171 | 330 361,- | 12 965,- |  |  |  |  | M-0002219.161331 | 2-28-01210-000 | 3 783,- | 148,-
600 | 16 | 390 | 3-28-00914-170 | 322 668,- | 12 664,- |  |  |  |  | M-0002219.161331 | 2-28-01210-000 | 3 783,- | 148,-
1) Redukovaný průtok DN 500

## 01 ¦ EKOplus FIRE
0% | » Nastavit plošný dodatkový rabat
EKOplus SHZ Měkkotěsnicí šoupátko / Pro stabilní hasicí zařízení
S ručním kolem a ukazatelem polohy, stavební délka EN 558 řada 14, barva červená RAL 3000
Rabatová skupina: EKOplus voda
DN | PN | L | EKOplus SHZ |  |  |  | EKOplus SHZ |  |  |  | EKOplus SHZ
|  |  | s mechanickým ukazatelem polohy |  |  |  | s mechanickými spínači a kladičkou |  |  |  | s indukčními snímači
|  | [mm] | staré obj. číslo | nové obj. číslo | CZK | EUR | staré obj. číslo | nové obj. číslo | CZK | EUR | staré obj. číslo | nové obj. číslo | CZK | EUR
40 | 10, 16 | 140 | V-7818014.VDS0000 | na poptávku | 8 768,- | 344,- | V-7818014.VDSME11 | na poptávku | na poptávku | na poptávku | V-7818014.VDSIN11 | na poptávku | na poptávku | na poptávku
50 | 10, 16 | 150 | V-7818024.VDS0000 | 3-84-00063-353 | 8 966,- | 352,- | V-7818024.VDSME11 | na poptávku | na poptávku | na poptávku | V-7818024.VDSIN11 | na poptávku | na poptávku | na poptávku
65 | 10, 16 | 170 | V-7818034.VDS0000 | 3-84-00035-193 | 10 731,- | 421,- | V-7818034.VDSME11 | 3-84-00035-194 | na poptávku | na poptávku | V-7818034.VDSIN11 | na poptávku | na poptávku | na poptávku
80 | 10, 16 | 180 | V-7818044.VDS0000 | 3-84-00035-250 | 10 749,- | 422,- | V-7818044.VDSME11 | 3-84-00035-251 | na poptávku | na poptávku | V-7818044.VDSIN11 | na poptávku | na poptávku | na poptávku
100 | 10, 16 | 190 | V-7818054.VDS0000 | na poptávku | 11 994,- | 471,- | V-7818054.VDSME11 | na poptávku | na poptávku | na poptávku | V-7818054.VDSIN11 | na poptávku | na poptávku | na poptávku
125 | 10, 16 | 200 | V-7818064.VDS0000 | na poptávku | 14 823,- | 582,- | V-7818064.VDSME11 | na poptávku | na poptávku | na poptávku | V-7818064.VDSIN11 | na poptávku | na poptávku | na poptávku
150 | 10, 16 | 210 | V-7818074.VDS0000 | na poptávku | 15 909,- | 624,- | V-7818074.VDSME11 | na poptávku | na poptávku | na poptávku | V-7818074.VDSIN11 | na poptávku | na poptávku | na poptávku
200 | 10 | 230 | V-7810084.VDS0000 | na poptávku | 29 694,- | 1 165,- | V-7810084.VDSME11 | na poptávku | na poptávku | na poptávku | V-7810084.VDSIN11 | na poptávku | na poptávku | na poptávku
200 | 16 | 230 | V-7818084.VDS0000 | na poptávku | 29 694,- | 1 165,- | V-7818084.VDSME11 | na poptávku | na poptávku | na poptávku | V-7818084.VDSIN11 | na poptávku | na poptávku | na poptávku
250 | 10 | 250 | V-7810094.VDS0000 | na poptávku | 42 006,- | 1 649,- | V-7810094.VDSME11 | na poptávku | na poptávku | na poptávku | V-7810094.VDSIN11 | na poptávku | na poptávku | na poptávku
250 | 16 | 250 | V-7818094.VDS0000 | na poptávku | 42 006,- | 1 649,- | V-7818094.VDSME11 | na poptávku | na poptávku | na poptávku | V-7818094.VDSIN11 | na poptávku | na poptávku | na poptávku
300 | 10 | 270 | V-7810104.VDS0000 | 3-84-00062-366 | 52 063,- | 2 043,- | V-7810104.VDSME11 | na poptávku | na poptávku | na poptávku | V-7810104.VDSIN11 | na poptávku | na poptávku | na poptávku
300 | 16 | 270 | V-7818104.VDS0000 | 3-84-00057-979 | 52 063,- | 2 043,- | V-7818104.VDSME11 | na poptávku | na poptávku | na poptávku | V-7818104.VDSIN11 | na poptávku | na poptávku | na poptávku

## 01 ¦ IKOplus EPP
0% | » Nastavit plošný dodatkový rabat
IKOplus Kovotěsnicí šoupátko / Epoxidové povrstvení
S ručním kolem, epoxidové povrstvení
Rabatová skupina: IKOplus
DN | PN | L | IKOplus
krátká stavební délka (řada 14)
|  | [mm] | staré obj. číslo | nové obj. číslo | CZK | EUR
40 | 10 | 140 | V-7246010.40015RA | 3-84-00063-040 | 6 448,- | 253,-
50 | 10 | 150 | V-7246020.40015RA | 3-84-00055-011 | 6 758,- | 265,-
80 | 10 | 180 | V-7246040.40015RA | 3-84-00065-125 | 8 790,- | 345,-
100 | 10 | 190 | V-7246050.40015RA | 3-84-00057-564 | 12 243,- | 480,-
150 | 10 | 210 | V-7246070.40015RA | 3-84-00031-686 | 18 862,- | 740,-
200 | 10 | 230 | V-7246080.40015RA | 3-84-00048-637 | 26 309,- | 1 033,-
250 | 10 | 250 | V-7246090.40015RA | 3-84-00031-702 | 40 447,- | 1 587,-
300 | 10 | 270 | V-7246100.40015RA | 3-84-00068-312 | 52 399,- | 2 056,-
DN | PN | L | IKOplus
dlouhá stavební délka (řada 15)
|  | [mm] | staré obj. číslo | nové obj. číslo | CZK | EUR
40 | 10, 16 | 240 | V-7346010.40015RA | 3-84-00063-044 | 7 367,- | 289,-
50 | 10, 16 | 250 | V-7346020.40015RA | 3-84-00031-790 | 7 774,- | 305,-
65 | 10, 16 | 270 | V-7346030.40015RA | 3-84-00063-055 | 9 674,- | 380,-
80 | 10, 16 | 280 | V-7346040.40015RA | 3-84-00031-792 | 10 942,- | 429,-
100 | 10, 16 | 300 | V-7346050.40015RA | 3-84-00031-797 | 13 644,- | 535,-
125 | 10, 16 | 325 | V-7346060.40015RA | 3-84-00063-080 | 18 288,- | 718,-
150 | 10, 16 | 350 | V-7346070.40015RA | 3-84-00031-801 | 23 436,- | 920,-
200 | 10 | 400 | V-7346088.40015RA | 3-84-00031-808 | 30 408,- | 1 193,-
200 | 16 | 400 | V-7346080.40015RA | 3-84-00031-806 | 30 408,- | 1 193,-
250 | 10 | 450 | V-7346098.40015RA | 3-84-00063-628 | 44 264,- | 1 737,-
250 | 16 | 450 | V-7346090.40015RA | 3-84-00031-809 | 44 264,- | 1 737,-
300 | 10 | 500 | V-7346108.40015RA | 3-84-00031-813 | 61 753,- | 2 424,-
300 | 16 | 500 | V-7346100.40015RA | 3-84-00031-811 | 61 753,- | 2 424,-

## 01 ¦ IKOplus
0% | » Nastavit plošný dodatkový rabat
IKOplus Kovotěsnicí šoupátko / Syntetické povrstvení
S ručním kolem, syntetické povrstvení
Rabatová skupina: IKOplus
DN | PN | L | IKOplus |  |  |  | PN | L | IKOplus
|  |  | krátká stavební délka (řada 14) | [5 empty] | krátká stavební délka (řada 14)
|  | [mm] | staré obj. číslo | nové obj. číslo | CZK | EUR |  | [mm] | staré obj. číslo | nové obj. číslo | CZK | EUR
40 | 6 | 140 | V-7146010 | 3-28-01300-101 | 5 679,- | 223,- | 10 | 140 | V-7246010 | 3-28-01300-111 | 5 871,- | 230,-
50 | 6 | 150 | V-7146020 | 3-28-01301-101 | 5 966,- | 234,- | 10 | 150 | V-7246020 | 3-28-01301-111 | 6 153,- | 241,-
65 | 6 | 170 | V-7146030 | 3-28-01302-101 | 6 840,- | 268,- | 10 | 170 | V-7246030 | 3-28-01302-111 | 7 010,- | 275,-
80 | 6 | 180 | V-7146040 | 3-28-01303-101 | 7 811,- | 307,- | 10 | 180 | V-7246040 | 3-28-01303-111 | 8 002,- | 314,-
100 | 6 | 190 | V-7146050 | 3-28-01304-101 | 10 228,- | 401,- | 10 | 190 | V-7246050 | 3-28-01304-111 | 11 146,- | 437,-
125 | 6 | 200 | V-7146060 | 3-28-01305-101 | 12 938,- | 508,- | 10 | 200 | V-7246060 | 3-28-01305-111 | 12 521,- | 491,-
150 | 6 | 210 | V-7146070 | 3-28-01306-101 | 16 857,- | 662,- | 10 | 210 | V-7246070 | 3-28-01306-111 | 17 173,- | 674,-
200 | 6 | 230 | V-7146080 | 3-28-01307-101 | 22 622,- | 888,- | 10 | 230 | V-7246080 | 3-28-01307-111 | 23 953,- | 940,-
250 | 6 | 250 | V-7146090 | 3-28-01308-101 | 33 042,- | 1 297,- | 10 | 250 | V-7246090 | 3-28-01308-111 | 36 825,- | 1 445,-
300 | 6 | 270 | V-7146100 | 3-28-01309-101 | 45 210,- | 1 774,- | 10 | 270 | V-7246100 | 3-28-01309-111 | 47 705,- | 1 872,-
DN | PN | L | IKOplus
dlouhá stavební délka (řada 15)
|  | [mm] | staré obj. číslo | nové obj. číslo | CZK | EUR
40 | 10, 16 | 240 | V-7346010 | 3-28-01300-121 | 6 707,- | 263,-
50 | 10, 16 | 250 | V-7346020 | 3-28-01301-121 | 7 078,- | 278,-
65 | 10, 16 | 270 | V-7346030 | 3-28-01302-121 | 8 807,- | 346,-
80 | 10, 16 | 280 | V-7346040 | 3-28-01303-121 | 9 962,- | 391,-
100 | 10, 16 | 300 | V-7346050 | 3-28-01304-121 | 12 422,- | 488,-
125 | 10, 16 | 325 | V-7346060 | 3-28-01305-121 | 16 650,- | 653,-
150 | 10, 16 | 350 | V-7346070 | 3-28-01306-121 | 21 337,- | 837,-
200 | 16 1) | 400 | V-7346080 | 3-28-01307-121 | 27 685,- | 1 087,-
250 | 16 1) | 450 | V-7346090 | 3-28-01308-121 | 40 300,- | 1 582,-
300 | 16 1) | 500 | V-7346100 | 3-28-01309-121 | 56 222,- | 2 207,-
1) Na poptávku: vrtání přírub PN 10

## 01 ¦ IKOplus RS
0% | » Nastavit plošný dodatkový rabat
IKOplus Kovotěsnicí šoupátko / Třmenové
Se stoupajícím vřetenem s ručním kolem
Rabatová skupina: IKOplus
DN | PN | L | IKOplus třmenové |  |  |  | PN | L | IKOplus třmenové
|  |  | krátká stavební délka (řada 14) | [5 empty] | krátká stavební délka (řada 14)
|  | [mm] | staré obj. číslo | nové obj. číslo | CZK | EUR |  | [mm] | staré obj. číslo | nové obj. číslo | CZK | EUR
40 | 6 | 140 | V-7176010 | 3-28-01300-201 | 6 247,- | 245,- | 10 | 140 | V-7276010 | 3-28-01300-211 | 6 458,- | 253,-
50 | 6 | 150 | V-7176020 | 3-28-01301-201 | 6 563,- | 258,- | 10 | 150 | V-7276020 | 3-28-01301-211 | 6 768,- | 266,-
65 | 6 | 170 | V-7176030 | 3-28-01302-201 | 7 524,- | 295,- | 10 | 170 | V-7276030 | 3-28-01302-211 | 7 711,- | 303,-
80 | 6 | 180 | V-7176040 | 3-28-01303-201 | 8 592,- | 337,- | 10 | 180 | V-7276040 | 3-28-01303-211 | 8 803,- | 345,-
100 | 6 | 190 | V-7176050 | 3-28-01304-201 | 11 250,- | 442,- | 10 | 190 | V-7276050 | 3-28-01304-211 | 12 261,- | 481,-
125 | 6 | 200 | V-7176060 | 3-28-01305-201 | 14 232,- | 559,- | 10 | 200 | V-7276060 | 3-28-01305-211 | 13 773,- | 541,-
150 | 6 | 210 | V-7176070 | 3-28-01306-201 | 18 543,- | 728,- | 10 | 210 | V-7276070 | 3-28-01306-211 | 18 890,- | 741,-
200 | 6 | 230 | V-7176080 | 3-28-01307-201 | 24 884,- | 977,- | 10 | 230 | V-7276080 | 3-28-01307-211 | 26 348,- | 1 034,-
250 | 6 | 250 | V-7176090 | 3-28-01308-201 | 36 346,- | 1 426,- | 10 | 250 | V-7276090 | 3-28-01308-211 | 40 507,- | 1 590,-
300 | 6 | 270 | V-7176100 | 3-28-01309-201 | 49 731,- | 1 952,- | 10 | 270 | V-7276100 | 3-28-01309-211 | 52 476,- | 2 059,-
DN | PN | L | IKOplus třmenové
dlouhá stavební délka (řada 15)
|  | [mm] | staré obj. číslo | nové obj. číslo | CZK | EUR
40 | 10, 16 | 240 | V-7376010 | 3-28-01300-221 | 7 378,- | 290,-
50 | 10, 16 | 250 | V-7376020 | 3-28-01301-221 | 7 786,- | 306,-
65 | 10, 16 | 270 | V-7376030 | 3-28-01302-221 | 9 688,- | 380,-
80 | 10, 16 | 280 | V-7376040 | 3-28-01303-221 | 10 958,- | 430,-
100 | 10, 16 | 300 | V-7376050 | 3-28-01304-221 | 13 664,- | 536,-
125 | 10, 16 | 325 | V-7376060 | 3-28-01305-221 | 18 315,- | 719,-
150 | 10, 16 | 350 | V-7376070 | 3-28-01306-221 | 23 470,- | 921,-
200 | 16 1) | 400 | V-7376080 | 3-28-01307-221 | 30 453,- | 1 195,-
250 | 16 1) | 450 | V-7376090 | 3-28-01308-221 | 44 330,- | 1 740,-
300 | 16 1) | 500 | V-7376100 | 3-28-01309-221 | 61 844,- | 2 427,-
1) Na poptávku: vrtání přírub PN 10

## 01 ¦ IKOplus TRAFO
0% | » Nastavit plošný dodatkový rabat
IKOplus TRAFO Kovotěsnicí šoupátko / TRANSFORMÁTOROVÝ OLEJ
S ručním kolem
Rabatová skupina: IKOplus
DN | PN | L | IKOplus TRAFO
s litinovým kolem
|  | [mm] | staré obj. číslo | nové obj. číslo | CZK | EUR
40 | 10 | 140 | V-7246217.LITKOLO | 3-28-01300-304 | 10 313,- | 405,-
50 | 10 | 150 | V-7246227.LITKOLO | 3-28-01301-304 | 10 524,- | 413,-
65 | 10 | 170 | V-7246237.LITKOLO | 3-28-01302-304 | 12 064,- | 473,-
80 | 10 | 180 | V-7246247.LITKOLO | 3-28-01303-304 | 12 754,- | 501,-
100 | 10 | 190 | V-7246257.LITKOLO | 3-28-01304-304 | 14 400,- | 565,-
125 | 10 | 200 | V-7246267.LITKOLO | 3-28-01305-304 | 17 664,- | 693,-
150 | 10 | 210 | V-7246277.LITKOLO | 3-28-01306-304 | 21 014,- | 825,-
200 | 10 | 230 | V-7246287.LITKOLO | 3-28-01307-304 | 26 908,- | 1 056,-
250 | 10 | 250 | V-7246297.LITKOLO | 3-28-01308-304 | 42 226,- | 1 657,-
300 | 10 | 270 | V-7246307.LITKOLO | 3-28-01309-304 | 46 836,- | 1 838,-

## 02 ¦ MONO SE
0% | » Nastavit plošný dodatkový rabat
MONO Nožové šoupátko / Pro zakopání do země
S teleskopickou zemní soupravou, nůž: korozivzdorná ocel A2
Rabatová skupina: MONO
DN | PN | L | Rd 1) | MONO |  |  |  | Rd 1) | MONO
|  |  |  | s krátkou zemní soupravou |  |  |  |  | s dlouhou zemní soupravou
|  | [mm] | [m] | staré obj. číslo | nové obj. číslo | CZK | EUR | [m] | staré obj. číslo | nové obj. číslo | CZK | EUR
50 | 10 | 43 | 1,04 ... 1,41 | V-7713022 | 3-84-00033-312 | 21 269,- | 835,- | 1,33 ... 1,98 | V-7713023 | 3-84-00033-313 | 21 461,- | 842,-
65 | 10 | 46 | 1,06 ... 1,43 | V-7713032 | 3-84-00033-314 | 21 359,- | 838,- | 1,35 ... 2,00 | V-7713033 | 3-84-00033-315 | 21 551,- | 846,-
80 | 10 | 64 | 1,08 ... 1,45 | V-7713042 | 3-84-00033-318 | 22 254,- | 873,- | 1,37 ... 2,02 | V-7713043 | 3-84-00033-319 | 22 446,- | 881,-
100 | 10 | 64 | 1,13 ... 1,50 | V-7713052 | 3-84-00033-322 | 22 396,- | 879,- | 1,41 ... 2,06 | V-7713053 | 3-84-00033-323 | 22 588,- | 886,-
125 | 10 | 70 | 1,18 ... 1,55 | V-7713062 | 3-84-00033-324 | 23 244,- | 912,- | 1,46 ... 2,12 | V-7713063 | 3-84-00033-325 | 23 435,- | 920,-
150 | 10 | 56 | 1,23 ... 1,60 | V-7713072 | 3-84-00033-326 | 25 026,- | 982,- | 1,51 ... 2,17 | V-7713073 | 3-84-00033-327 | 25 218,- | 990,-
200 | 10 | 60 | 1,33 ... 1,70 | V-7713082 | 3-84-00033-330 | 29 990,- | 1 177,- | 1,61 ... 2,26 | V-7713083 | 3-84-00033-331 | 30 182,- | 1 185,-
250 | 10 | 68 | 1,45 ... 1,82 | V-7713092 | 3-28-00557-501 | 38 638,- | 1 516,- | 1,73 ... 2,40 | V-7713093 | 3-84-00033-334 | 38 829,- | 1 524,-
300 | 10 | 78 | 1,57 ... 1,93 | V-7713102 | 3-84-00033-335 | 44 625,- | 1 751,- | 1,85 ... 2,50 | V-7713103 | 3-84-00033-336 | 44 819,- | 1 759,-
1) Krycí hloubka - svislá vzdálenost od povrchu terénu k povrchu potrubí osazeného v zemi

## 02 ¦ MONO HL
0% | » Nastavit plošný dodatkový rabat
MONO Nožové šoupátko / S rychlouzavírací pákou
Nůž: korozivzdorná ocel A2
Rabatová skupina: MONO
DN | PN | L | MONO
s rychlouzavírací pákou
|  | [mm] | staré obj. číslo | nové obj. číslo | CZK | EUR
50 | 10 1) | 43 | V-7710024 | 3-28-00550-400 | 15 369,- | 603,-
65 | 10 1) | 46 | V-7710034 | 3-28-00551-400 | 16 087,- | 631,-
80 | 10 1) | 64 | V-7710044 | 3-28-00552-400 | 16 522,- | 648,-
100 | 10 1) | 64 | V-7710054 | 3-28-00553-400 | 17 640,- | 692,-
125 | 10 1) | 70 | V-7710064 | 3-28-00554-400 | 23 450,- | 920,-
150 | 10 1) | 56 | V-7710074 | 3-28-00555-400 | 29 509,- | 1 158,-
200 | 10 1) | 60 | V-7710084 | 3-28-00556-400 | 35 189,- | 1 381,-
1) Pracovní přetlak: max. 0,1 MPa / 1 bar

## 02 ¦ ZETA
0% | » Nastavit plošný dodatkový rabat
ZETA Nožové šoupátko
S ručním kolem, nůž: korozivzdorná ocel A4 (DN 50 ... 150) / A2 (DN 200 ... 1400)
Rabatová skupina: ZETA
DN | PN | L | ZETA |  |  |  | ZETA
|  |  | s ručním kolem |  |  |  | s převodovkou a ručním kolem
|  | [mm] | staré obj. číslo | nové obj. číslo | CZK | EUR | staré obj. číslo | nové obj. číslo | CZK | EUR
50 | 10 | 43 | V-7720220 | 3-28-01101-100 | 6 573,- | 258,-
65 | 10 | 46 | V-7720230 | 3-28-01102-100 | 6 858,- | 269,-
80 | 10 | 46 | V-7720240 | 3-28-01103-100 | 7 593,- | 298,-
100 | 10 | 52 | V-7720250 | 3-28-01104-100 | 8 464,- | 332,-
125 | 10 | 56 | V-7720260 | 3-28-01105-100 | 10 372,- | 407,-
150 | 10 | 56 | V-7720270 | 3-28-01106-100 | 12 685,- | 498,-
200 | 10 | 60 | V-7720080 | 3-28-01107-000 | 16 749,- | 657,-
250 | 10 | 68 | V-7720090 | 3-28-01108-000 | 26 583,- | 1 043,-
300 | 10 | 78 | V-7720100 | 3-28-01109-000 | 33 813,- | 1 327,-
350 | 10 | 78 | V-7720110 | 3-28-01110-000 | 39 504,- | 1 550,-
400 | 10 | 102 | V-7720120 | 3-28-01111-000 | 65 900,- | 2 586,-
500 | 10 | 127 | V-7720140 | 3-28-01112-000 | 131 231,- | 5 150,-
600 | 10 | 154 | V-7720150 | 3-28-01113-000 | 167 881,- | 6 589,-
700 | 10 | 165 |  |  |  |  | V-7721165 | 3-28-01114-000 | 334 947,- | 13 145,-
800 | 10 | 190 |  |  |  |  | V-7721175 | 3-28-01115-000 | 402 804,- | 15 809,-
900 | 10 | 203 |  |  |  |  | V-7721185 | 3-28-01116-000 | 466 006,- | 18 289,-
1000 | 10 | 216 |  |  |  |  | V-7721195 | 3-28-01117-000 | 524 319,- | 20 578,-
1200 | 10 | 254 |  |  |  |  | V-7721205 | 3-84-00049-362 | na poptávku | na poptávku
1400 | 10 | 279 |  |  |  |  | V-7721215 | 3-84-00049-359 | na poptávku | na poptávku
ZETA Nožové šoupátko
S ručním kolem, nůž: korozivzdorná ocel A4
Rabatová skupina: ZETA
DN | PN | L | ZETA |  |  |  | ZETA
|  |  | s ručním kolem, nůž: korozivzdorná ocel A4 |  |  |  | s převodovkou a ručním kolem, nůž: korozivzdorná ocel A4
|  | [mm] | staré obj. číslo | nové obj. číslo | CZK | EUR | staré obj. číslo | nové obj. číslo | CZK | EUR
200 | 10 | 60 | V-7720280 | 3-28-01107-100 | 17 661,- | 693,-
250 | 10 | 68 | V-7720290 | 3-28-01108-100 | 28 808,- | 1 131,-
300 | 10 | 78 | V-7720300 | 3-28-01109-100 | 36 534,- | 1 434,-
350 | 10 | 78 | V-7720310 | 3-28-01110-100 | 46 276,- | 1 816,-
400 | 10 | 102 | V-7720320 | 3-28-01111-100 | 71 307,- | 2 799,-
500 | 10 | 127 | V-7720340 | 3-28-01112-100 | 148 990,- | 5 847,-
600 | 10 | 154 | V-7720350 | 3-28-01113-100 | 183 454,- | 7 200,-
700 | 10 | 165 |  |  |  |  | V-7721365 | 3-28-01114-100 | 359 029,- | 14 091,-
800 | 10 | 190 |  |  |  |  | V-7721375 | 3-28-01115-100 | 432 306,- | 16 966,-
900 | 10 | 203 |  |  |  |  | V-7721385 | 3-28-01116-100 | 487 700,- | 19 141,-
1000 | 10 | 216 |  |  |  |  | V-7721395 | 3-28-01117-100 | 578 298,- | 22 696,-
1200 | 10 | 254 |  |  |  |  | W-0003330.0003150 | na poptávku | na poptávku | na poptávku
1400 | 10 | 279 |  |  |  |  | W-0003330.0042150 | na poptávku | na poptávku | na poptávku

## 02 ¦ ZETA EA-PA
0% | » Nastavit plošný dodatkový rabat
ZETA Nožové šoupátko / S přípravou pro elektrický servopohon
Rabatová skupina: ZETA
DN | PN | L | ZETA |  |  |  | ZETA
|  |  | nůž: korozivzdorná ocel A2 |  |  |  | nůž: korozivzdorná ocel A4
|  | [mm] | staré obj. číslo | nové obj. číslo | CZK | EUR | staré obj. číslo | nové obj. číslo | CZK | EUR
50 | 10 | 43 |  |  |  |  | V-7721220 | 3-28-01101-150 | 8 343,- | 327,-
65 | 10 | 46 |  |  |  |  | V-7721230 | 3-28-01102-150 | 8 527,- | 335,-
80 | 10 | 46 |  |  |  |  | V-7721240 | 3-28-01103-150 | 8 735,- | 343,-
100 | 10 | 52 |  |  |  |  | V-7721250 | 3-28-01104-150 | 9 364,- | 368,-
125 | 10 | 56 |  |  |  |  | V-7721260 | 3-28-01105-150 | 12 459,- | 489,-
150 | 10 | 56 |  |  |  |  | V-7721270 | 3-28-01106-150 | 14 049,- | 551,-
200 | 10 | 60 | V-7721080 | 3-28-01107-050 | 16 873,- | 662,- | V-7721280 | 3-28-01107-150 | 17 495,- | 687,-
250 | 10 | 68 | V-7721090 | 3-28-01108-050 | 26 620,- | 1 045,- | V-7721290 | 3-28-01108-150 | 28 178,- | 1 106,-
300 | 10 | 78 | V-7721100 | 3-28-01109-050 | 33 901,- | 1 330,- | V-7721300 | 3-28-01109-150 | 36 362,- | 1 427,-
350 | 10 | 78 | V-7721110 | 3-28-01110-050 | 45 267,- | 1 777,- | V-7721310 | 3-28-01110-150 | 48 814,- | 1 916,-
400 | 10 | 102 | V-7721120 | 3-28-01111-050 | 77 578,- | 3 045,- | V-7721320 | 3-28-01111-150 | 70 859,- | 2 781,-
500 | 10 | 127 | V-7721140 | 3-28-01112-050 | 122 426,- | 4 805,- | V-7721340 | 3-28-01112-150 | 132 861,- | 5 214,-
600 | 10 | 154 | V-7721150 | 3-28-01113-050 | 193 532,- | 7 595,- | V-7721350 | 3-28-01113-150 | 203 324,- | 7 980,-
Na poptávku: DN 700 ... 1400
ZETA Nožové šoupátko / S el. servopohonem AUMA
Rabatová skupina: ZETA s el. servopohonem
DN | PN | L | ZETA + AUMA |  |  |  | ZETA + AUMA
|  |  | nůž: korozivzdorná ocel A2 |  |  |  | nůž: korozivzdorná ocel A4
|  | [mm] | staré obj. číslo | nové obj. číslo | CZK | EUR | staré obj. číslo | nové obj. číslo | CZK | EUR
50 | 10 | 43 |  |  |  |  | V-7721223 | 3-28-01101-165 | na poptávku | na poptávku
65 | 10 | 46 |  |  |  |  | V-7721233 | 3-28-01102-165 | na poptávku | na poptávku
80 | 10 | 46 |  |  |  |  | V-7721243 | 3-28-01103-165 | na poptávku | na poptávku
100 | 10 | 52 |  |  |  |  | V-7721253 | 3-28-01104-165 | na poptávku | na poptávku
125 | 10 | 56 |  |  |  |  | V-7721263 | 3-28-01105-165 | na poptávku | na poptávku
150 | 10 | 56 |  |  |  |  | V-7721273 | 3-28-01106-165 | na poptávku | na poptávku
200 | 10 | 60 | V-7721083 | 3-28-01107-065 | na poptávku | na poptávku | V-7721283 | 3-28-01107-165 | na poptávku | na poptávku
250 | 10 | 68 | V-7721093 | 3-28-01108-065 | na poptávku | na poptávku | V-7721293 | 3-28-01108-165 | na poptávku | na poptávku
300 | 10 | 78 | V-7721103 | 3-28-01109-065 | na poptávku | na poptávku | V-7721303 | 3-28-01109-165 | na poptávku | na poptávku
350 | 10 | 78 | V-7721113 | 3-28-01110-065 | na poptávku | na poptávku | V-7721313 | 3-28-01110-165 | na poptávku | na poptávku
400 | 10 | 102 | V-7721123 | 3-28-01111-065 | na poptávku | na poptávku | V-7721323 | 3-28-01111-165 | na poptávku | na poptávku
500 | 10 | 127 | V-7721143 | 3-28-01112-065 | na poptávku | na poptávku | V-7721343 | 3-28-01112-165 | na poptávku | na poptávku
600 | 10 | 154 | V-7721153 | 3-28-01113-065 | na poptávku | na poptávku | V-7721353 | 3-28-01113-165 | na poptávku | na poptávku
Na poptávku: DN 700 ... 1400
Na poptávku: Osazení jiným el. servopohonem (REGADA, ZPA Pečky, aj.)
ZETA Nožové šoupátko / S přípravou pro pneupohon
Rabatová skupina: ZETA
DN | PN | L | ZETA |  |  |  | ZETA
|  |  | nůž: korozivzdorná ocel A2 |  |  |  | nůž: korozivzdorná ocel A4
|  | [mm] | staré obj. číslo | nové obj. číslo | CZK | EUR | staré obj. číslo | nové obj. číslo | CZK | EUR
50 | 10 | 43 |  |  |  |  | V-7722220 | 3-28-01101-171 | 8 621,- | 338,-
65 | 10 | 46 |  |  |  |  | V-7722230 | 3-28-01102-171 | 8 827,- | 346,-
80 | 10 | 46 |  |  |  |  | V-7722240 | 3-28-01103-171 | 9 479,- | 372,-
100 | 10 | 52 |  |  |  |  | V-7722250 | 3-28-01107-170 | 10 077,- | 395,-
125 | 10 | 56 |  |  |  |  | V-7722260 | 3-28-01105-171 | 12 968,- | 509,-
150 | 10 | 56 |  |  |  |  | V-7722270 | 3-28-01106-171 | 15 465,- | 607,-
200 | 10 | 60 | V-7722080 | 3-28-01107-070 | 20 237,- | 794,- | V-7722280 | 3-28-01107-171 | 20 020,- | 786,-
250 | 10 | 68 | V-7722090 | 3-28-01108-070 | 30 414,- | 1 194,- | V-7722290 | 3-28-01108-171 | 30 973,- | 1 216,-
300 | 10 | 78 | V-7722100 | 3-28-01109-070 | 38 954,- | 1 529,- | V-7722300 | 3-28-01109-171 | 39 911,- | 1 566,-
350 | 10 | 78 | V-7722110 | 3-28-01110-070 | 50 836,- | 1 995,- | V-7722310 | 3-28-01110-171 | 52 993,- | 2 080,-
400 | 10 | 102 | V-7722120 | 3-28-01111-070 | 77 004,- | 3 022,- | V-7722320 | 3-28-01111-171 | 79 168,- | 3 107,-
500 | 10 | 127 | V-7722140 | 3-28-01112-070 | 148 577,- | 5 831,- | V-7722340 | 3-28-01112-171 | 161 688,- | 6 346,-
600 | 10 | 154 | V-7722150 | 3-28-01113-070 | 189 403,- | 7 433,- | V-7722350 | 3-28-01113-171 | 197 490,- | 7 751,-
Na poptávku: DN 700 ... 1400
ZETA Nožové šoupátko / S pneupohonem FESTO
Rabatová skupina: ZETA s pneupohonem
Standard 1 - Pohon bez příslušenství
DN | PN | L | ZETA + FESTO / Standard 1 |  |  |  | ZETA + FESTO / Standard 1
|  |  | nůž: korozivzdorná ocel A2 |  |  |  | nůž: korozivzdorná ocel A4
|  | [mm] | staré obj. číslo | nové obj. číslo | CZK | EUR | staré obj. číslo | nové obj. číslo | CZK | EUR
50 | 10 | 43 |  |  |  |  | V-7722221 | 3-28-01101-186 | na poptávku | na poptávku
65 | 10 | 46 |  |  |  |  | V-7722231 | 3-28-01102-186 | na poptávku | na poptávku
80 | 10 | 46 |  |  |  |  | V-7722241 | 3-28-01103-186 | na poptávku | na poptávku
100 | 10 | 52 |  |  |  |  | V-7722251 | 3-28-01104-186 | na poptávku | na poptávku
125 | 10 | 56 |  |  |  |  | V-7722261 | 3-28-01105-186 | na poptávku | na poptávku
150 | 10 | 56 |  |  |  |  | V-7722271 | 3-28-01106-186 | na poptávku | na poptávku
200 | 10 | 60 | V-7722081 | 3-28-01107-086 | na poptávku | na poptávku | V-7722281 | 3-28-01107-186 | na poptávku | na poptávku
250 | 10 | 68 | V-7722091 | 3-28-01108-086 | na poptávku | na poptávku | V-7722291 | 3-28-01108-186 | na poptávku | na poptávku
300 | 10 | 78 | V-7722101 | 3-28-01109-086 | na poptávku | na poptávku | V-7722301 | 3-28-01109-186 | na poptávku | na poptávku
350 | 10 | 78 | V-7722111 | 3-28-01110-086 | na poptávku | na poptávku | V-7722311 | 3-28-01110-186 | na poptávku | na poptávku
400 | 10 | 102 | V-7722121 | 3-28-01111-086 | na poptávku | na poptávku | V-7722321 | 3-28-01111-186 | na poptávku | na poptávku
500 | 10 | 127 | V-7722141 | 3-28-01112-086 | na poptávku | na poptávku | V-7722341 | 3-28-01112-186 | na poptávku | na poptávku
600 | 10 | 154 | V-7722151 | 3-28-01113-086 | na poptávku | na poptávku | V-7722351 | 3-28-01113-186 | na poptávku | na poptávku
Standard 2 - Pohon se snímači konc. poloh SMT a škrcením odfuku GRLA
DN | PN | L | ZETA + FESTO / Standard 2 |  |  |  | ZETA + FESTO / Standard 2
|  |  | nůž: korozivzdorná ocel A2 |  |  |  | nůž: korozivzdorná ocel A4
|  | [mm] | staré obj. číslo | nové obj. číslo | CZK | EUR | staré obj. číslo | nové obj. číslo | CZK | EUR
50 | 10 | 43 |  |  |  |  | V-7722222 | 3-28-01101-187 | na poptávku | na poptávku
65 | 10 | 46 |  |  |  |  | V-7722232 | 3-28-01102-187 | na poptávku | na poptávku
80 | 10 | 46 |  |  |  |  | V-7722242 | 3-28-01103-187 | na poptávku | na poptávku
100 | 10 | 52 |  |  |  |  | V-7722252 | 3-28-01104-187 | na poptávku | na poptávku
125 | 10 | 56 |  |  |  |  | V-7722262 | 3-28-01105-187 | na poptávku | na poptávku
150 | 10 | 56 |  |  |  |  | V-7722272 | 3-28-01106-187 | na poptávku | na poptávku
200 | 10 | 60 | V-7722082 | 3-28-01107-087 | na poptávku | na poptávku | V-7722282 | 3-28-01107-187 | na poptávku | na poptávku
250 | 10 | 68 | V-7722092 | 3-28-01108-087 | na poptávku | na poptávku | V-7722292 | 3-28-01108-187 | na poptávku | na poptávku
300 | 10 | 78 | V-7722102 | 3-28-01109-087 | na poptávku | na poptávku | V-7722302 | 3-28-01109-187 | na poptávku | na poptávku
350 | 10 | 78 | V-7722112 | 3-28-01110-087 | na poptávku | na poptávku | V-7722312 | 3-28-01110-187 | na poptávku | na poptávku
400 | 10 | 102 | V-7722122 | 3-28-01111-087 | na poptávku | na poptávku | V-7722322 | 3-28-01111-187 | na poptávku | na poptávku
500 | 10 | 127 | V-7722142 | 3-28-01112-087 | na poptávku | na poptávku | V-7722342 | 3-28-01112-187 | na poptávku | na poptávku
600 | 10 | 154 | V-7722152 | 3-28-01113-087 | na poptávku | na poptávku | V-7722352 | 3-28-01113-187 | na poptávku | na poptávku
Standard 3 - Pohon se snímači konc. poloh SMT, škrcením odfuku GRE a solenoidovým ventilem NVF 3
DN | PN | L | ZETA + FESTO / Standard 3 |  |  |  | ZETA + FESTO / Standard 3
|  |  | nůž: korozivzdorná ocel A2 |  |  |  | nůž: korozivzdorná ocel A4
|  | [mm] | staré obj. číslo | nové obj. číslo | CZK | EUR | staré obj. číslo | nové obj. číslo | CZK | EUR
50 | 10 | 43 |  |  |  |  | V-7722223 | 3-28-01101-188 | na poptávku | na poptávku
65 | 10 | 46 |  |  |  |  | V-7722233 | 3-28-01102-188 | na poptávku | na poptávku
80 | 10 | 46 |  |  |  |  | V-7722243 | 3-28-01103-188 | na poptávku | na poptávku
100 | 10 | 52 |  |  |  |  | V-7722253 | 3-28-01104-188 | na poptávku | na poptávku
125 | 10 | 56 |  |  |  |  | V-7722263 | 3-28-01105-188 | na poptávku | na poptávku
150 | 10 | 56 |  |  |  |  | V-7722273 | 3-28-01106-188 | na poptávku | na poptávku
200 | 10 | 60 | V-7722083 | 3-28-01107-088 | na poptávku | na poptávku | V-7722283 | 3-28-01107-188 | na poptávku | na poptávku
250 | 10 | 68 | V-7722093 | 3-28-01108-088 | na poptávku | na poptávku | V-7722293 | 3-28-01108-188 | na poptávku | na poptávku
300 | 10 | 78 | V-7722103 | 3-28-01109-088 | na poptávku | na poptávku | V-7722303 | 3-28-01109-188 | na poptávku | na poptávku
350 | 10 | 78 | V-7722113 | 3-28-01110-088 | na poptávku | na poptávku | V-7722313 | 3-28-01110-188 | na poptávku | na poptávku
400 | 10 | 102 | V-7722123 | 3-28-01111-088 | na poptávku | na poptávku | V-7722323 | 3-28-01111-188 | na poptávku | na poptávku
500 | 10 | 127 | V-7722143 | 3-28-01112-088 | na poptávku | na poptávku | V-7722343 | 3-28-01112-188 | na poptávku | na poptávku
600 | 10 | 154 | V-7722153 | 3-28-01113-088 | na poptávku | na poptávku | V-7722353 | 3-28-01113-188 | na poptávku | na poptávku
Na poptávku: DN 700 ... 1200

## 02 ¦ ZETAcontrol
0% | » Nastavit plošný dodatkový rabat
ZETAcontrol Nožové šoupátko / S regulační clonou
S ručním kolem, nůž: korozivzdorná ocel A4
Rabatová skupina: ZETAcontrol
DN | PN | L | ZETAcontrol
s regulační clonou, nůž: korozivzdorná ocel A4
|  | [mm] | staré obj. číslo | nové obj. číslo | CZK | EUR
100 | 10 | 52 | V-7720259 | 3-28-01104-190 | 10 836,- | 425,-
125 | 10 | 56 | V-7720269 | 3-28-01105-190 | 12 748,- | 500,-
150 | 10 | 56 | V-7720279 | 3-28-01106-190 | 15 513,- | 609,-
200 | 10 | 60 | V-7720289 | 3-28-01107-190 | 21 456,- | 842,-
250 | 10 | 68 | V-7720299 | 3-28-01108-190 | 33 778,- | 1 326,-
300 | 10 | 78 | V-7720309 | 3-28-01109-190 | 43 612,- | 1 712,-
350 | 10 | 78 | V-7720319 | 3-28-01110-190 | 54 568,- | 2 142,-
400 | 10 | 102 | V-7720329 | 3-28-01111-190 | 81 451,- | 3 197,-
500 | 10 | 127 | V-7720349 | 3-28-01112-190 | 163 338,- | 6 410,-
600 | 10 | 154 | V-7720359 | 3-28-01113-190 | 199 575,- | 7 833,-

## 02 ¦ ERIplus
0% | » Nastavit plošný dodatkový rabat
ERIplus Vřetenové šoupátko
S volným koncem vřetene, deska: korozivzdorná ocel A2
Rabatová skupina: ERIplus
Průtočná plocha | Tmin 1) | ERIplus |  |  |  | ERIplus
|  | montáž na stěnu |  |  |  | zabudování do koryta
| [mm] | staré obj. číslo | nové obj. číslo | CZK | EUR | staré obj. číslo | nové obj. číslo | CZK | EUR
150 x 150 | 596 | V-7743070 | 2-28-11540-050 | 24 019,- | 943,- | V-7747550.15NNN15 | na poptávku | na poptávku | na poptávku
200 x 200 | 696 | V-7743080 | 2-28-11541-050 | 25 513,- | 1 001,- | V-7747550.20NNN20 | na poptávku | na poptávku | na poptávku
250 x 250 | 796 | V-7743090 | 2-28-11558-050 | 28 448,- | 1 116,- | V-7747550.25NNN25 | na poptávku | na poptávku | na poptávku
300 x 300 | 896 | V-7743100 | 2-28-11542-050 | 29 695,- | 1 165,- | V-7747550.30NNN30 | na poptávku | na poptávku | na poptávku
400 x 400 | 1096 | V-7743120 | 2-28-11543-050 | 35 790,- | 1 405,- | V-7747550.40NNN40 | na poptávku | na poptávku | na poptávku
500 x 500 | 1291 | V-7743140 | 2-28-11544-050 | 40 928,- | 1 606,- | V-7747550.50NNN50 | 3-84-00034-576 | na poptávku | na poptávku
600 x 600 | 1486 | V-7743150 | 2-28-11545-050 | 48 576,- | 1 906,- | V-7747550.60NNN60 | na poptávku | na poptávku | na poptávku
700 x 700 | 1720 | V-7743160 | 2-28-11546-050 | 58 554,- | 2 298,- | V-7747550.70NNN70 | na poptávku | na poptávku | na poptávku
800 x 800 | 1920 | V-7743170 | 2-28-11547-050 | 67 457,- | 2 647,- | V-7747550.80NNN80 | na poptávku | na poptávku | na poptávku
900 x 900 | 2120 | V-7743180 | 2-28-11548-050 | 81 498,- | 3 199,- | V-7747550.90NNN90 | na poptávku | na poptávku | na poptávku
1000 x 1000 | 2320 | V-7743190 | 2-28-11549-050 | 92 492,- | 3 630,- | V-7747550.100N100 | na poptávku | na poptávku | na poptávku
1) Hloubka zabudování - svislá vzdálenost od ovládací roviny po spodní hrany průtoku

## 02 ¦ EROXplus
0% | » Nastavit plošný dodatkový rabat
EROXplus Vřetenové šoupátko
S uzavřeným rámem a nestoupajicím vřetenem
Rabatová skupina: EROXplus
Průtočná plocha | Tmin 1) | EROXplus
uzavřený rám, s nestoupajícím vřetenem
| [mm] | staré obj. číslo | nové obj. číslo | CZK | EUR
150 x 150 2) | 596 | V-7733070 | 2-28-11422-050 | 26 181,- | 1 028,-
200 x 200 2) | 696 | V-7733080 | 2-28-11423-050 | 27 865,- | 1 094,-
300 x 300 2) | 896 | V-7733100 | 2-28-11424-050 | 36 416,- | 1 429,-
400 x 400 | 1096 | V-7733120 | 2-28-11425-050 | 51 810,- | 2 033,-
500 x 500 | 1291 | V-7733140 | 2-28-11426-050 | 66 926,- | 2 627,-
600 x 600 | 1486 | V-7733150 | 2-28-11427-050 | 68 822,- | 2 701,-
700 x 700 | 1720 | V-7733160 | 2-28-11428-050 | 104 200,- | 4 089,-
800 x 800 | 1920 | V-7733170 | 2-28-11429-050 | 110 048,- | 4 319,-
900 x 900 | 2120 | V-7733180 | 2-28-11430-050 | 136 663,- | 5 364,-
1000 x 1000 | 2320 | V-7733190 | 2-28-11431-050 | 138 075,- | 5 419,-
1200 x 1200 | 2720 | V-7733200 | 2-28-11432-050 | 171 970,- | 6 749,-
1400 x 1400 | 3280 | V-7733220 | 3-84-00034-515 | na poptávku | na poptávku
1500 x 1500 | 3480 | V-7733230 | 3-84-00065-404 | na poptávku | na poptávku
1600 x 1600 | 3680 | V-7733240 | 2-28-11504-050 | na poptávku | na poptávku
1700 x 1700 | 3880 | V-7733250 | 2-28-11505-050 | na poptávku | na poptávku
1800 x 1800 | 4080 | V-7733260 | 2-28-11506-050 | na poptávku | na poptávku
1) Hloubka zabudování - svislá vzdálenost od ovládací roviny po spodní hrany průtoku
2) Pro tento rozměr doporučujeme ERIplus Vřetenové šoupátko

## 02 ¦ EROXplus-O
0% | » Nastavit plošný dodatkový rabat
EROXplus-O Vřetenové šoupátko
S otevřeným rámem a přípravou pro stoupajicí vřeteno s táhlem
Rabatová skupina: EROXplus
Průtočná plocha | Tmin 1) | EROXplus-O
otevřený rám, pro stoupajicí vřeteno
| [mm] | staré obj. číslo | nové obj. číslo | CZK | EUR
150 x 150 2) | 596 | V-7730070 | 2-28-11348-050 | 18 639,- | 731,-
200 x 200 2) | 696 | V-7730080 | 2-28-11349-050 | 19 865,- | 780,-
300 x 300 2) | 896 | V-7730100 | 2-28-11350-050 | 29 181,- | 1 145,-
400 x 400 | 1096 | V-7730120 | 2-28-11351-050 | 44 613,- | 1 751,-
500 x 500 | 1291 | V-7730140 | 2-28-11352-050 | 59 527,- | 2 336,-
600 x 600 | 1486 | V-7730150 | 2-28-11353-050 | 60 471,- | 2 373,-
700 x 700 | 1720 | V-7730160 | 2-28-11354-050 | 85 844,- | 3 369,-
800 x 800 | 1920 | V-7730170 | 2-28-11355-050 | 91 694,- | 3 599,-
900 x 900 | 2120 | V-7730180 | 2-28-11356-050 | 114 423,- | 4 491,-
1000 x 1000 | 2320 | V-7730190 | 2-28-11357-050 | 118 052,- | 4 633,-
1200 x 1200 | 2720 | V-7730200 | 2-28-11358-050 | 146 314,- | 5 742,-
1400 x 1400 | 3280 | V-7730220 | 2-28-11508-050 | na poptávku | na poptávku
1500 x 1500 | 3480 | V-7730230 | 2-28-11509-050 | na poptávku | na poptávku
1600 x 1600 | 3680 | V-7730240 | 2-28-11510-050 | na poptávku | na poptávku
1700 x 1700 | 3880 | V-7730250 | 2-28-11511-050 | na poptávku | na poptávku
1800 x 1800 | 4080 | V-7730260 | 2-28-11512-050 | na poptávku | na poptávku
1) Hloubka zabudování - svislá vzdálenost od ovládací roviny po spodní hrany průtoku
2) Pro tento rozměr doporučujeme ERIplus Vřetenové šoupátko

## 02 ¦ REMO SETS
0% | » Nastavit plošný dodatkový rabat
Sestava S1 / S nástavcem pro ovládání T-klíčem
Pro EROXplus/ERIplus Vřetenové šoupátko s nestoupajícím vřetenem
Rabatová skupina: REMO
Průtočná plocha | Tmin 1) | Sestava S1
[mm] | [mm] | identifikační číslo | CZK | EUR
150 x 150 | 593 | REMO-S1.150-600 | 682,- | 27,-
200 x 200 | 693 | REMO-S1.150-600 | 682,- | 27,-
250 x 250 | 793 | REMO-S1.150-600 | 682,- | 27,-
300 x 300 | 893 | REMO-S1.150-600 | 682,- | 27,-
400 x 400 | 1092 | REMO-S1.150-600 | 682,- | 27,-
500 x 500 | 1288 | REMO-S1.150-600 | 682,- | 27,-
600 x 600 | 1483 | REMO-S1.150-600 | 682,- | 27,-
700 x 700 | 1714 | REMO-S1.700-1200 | 672,- | 26,-
800 x 800 | 1914 | REMO-S1.700-1200 | 672,- | 26,-
900 x 900 | 2114 | REMO-S1.700-1200 | 672,- | 26,-
1000 x 1000 | 2314 | REMO-S1.700-1200 | 672,- | 26,-
1200 x 1200 | 2714 | REMO-S1.700-1200 | 672,- | 26,-
1) Hloubka zabudování - svislá vzdálenost od ovládací roviny po spodní hrany průtoku
Sestava S2 / S teleskopickým prodloužením pro ovládání T-klíčem
Pro EROXplus/ERIplus Vřetenové šoupátko s nestoupajícím vřetenem
Rabatová skupina: REMO
Průtočná plocha | Tmax 1) | Sestava S2 |  |  | Tmax 1) | Sestava S2 |  |  | Tmax 1) | Sestava S2
|  | prodloužení A (0,85 - 1,5 m) |  |  |  | prodloužení B (1,5 - 2,7 m) |  |  |  | prodloužení C (2,7 - 5,0 m)
[mm] | [mm] | identifikační číslo | CZK | EUR | [mm] | identifikační číslo | CZK | EUR | [mm] | identifikační číslo | CZK | EUR
150 x 150 | 2133 | REMO-S2-A.150-600 | 3 352,- | 132,- | 3333 | REMO-S2-B.150-600 | 7 201,- | 283,- | 5633 | REMO-S2-C.150-600 | 11 745,- | 461,-
200 x 200 | 2233 | REMO-S2-A.150-600 | 3 352,- | 132,- | 3433 | REMO-S2-B.150-600 | 7 201,- | 283,- | 5733 | REMO-S2-C.150-600 | 11 745,- | 461,-
250 x 250 | 2333 | REMO-S2-A.150-600 | 3 352,- | 132,- | 3533 | REMO-S2-B.150-600 | 7 201,- | 283,- | 5833 | REMO-S2-C.150-600 | 11 745,- | 461,-
300 x 300 | 2433 | REMO-S2-A.150-600 | 3 352,- | 132,- | 3633 | REMO-S2-B.150-600 | 7 201,- | 283,- | 5933 | REMO-S2-C.150-600 | 11 745,- | 461,-
400 x 400 | 2632 | REMO-S2-A.150-600 | 3 352,- | 132,- | 3832 | REMO-S2-B.150-600 | 7 201,- | 283,- | 6132 | REMO-S2-C.150-600 | 11 745,- | 461,-
500 x 500 | 2828 | REMO-S2-A.150-600 | 3 352,- | 132,- | 4028 | REMO-S2-B.150-600 | 7 201,- | 283,- | 6328 | REMO-S2-C.150-600 | 11 745,- | 461,-
600 x 600 | 3023 | REMO-S2-A.150-600 | 3 352,- | 132,- | 4223 | REMO-S2-B.150-600 | 7 201,- | 283,- | 6523 | REMO-S2-C.150-600 | 11 745,- | 461,-
700 x 700 | 3254 | REMO-S2-A.700-1200 | 3 372,- | 132,- | 4454 | REMO-S2-B.700-1200 | 7 217,- | 283,- | 6754 | REMO-S2-C.700-1200 | 11 899,- | 467,-
800 x 800 | 3454 | REMO-S2-A.700-1200 | 3 372,- | 132,- | 4654 | REMO-S2-B.700-1200 | 7 217,- | 283,- | 6954 | REMO-S2-C.700-1200 | 11 899,- | 467,-
900 x 900 | 3654 | REMO-S2-A.700-1200 | 3 372,- | 132,- | 4854 | REMO-S2-B.700-1200 | 7 217,- | 283,- | 7154 | REMO-S2-C.700-1200 | 11 899,- | 467,-
1000 x 1000 | 3854 | REMO-S2-A.700-1200 | 3 372,- | 132,- | 5054 | REMO-S2-B.700-1200 | 7 217,- | 283,- | 7354 | REMO-S2-C.700-1200 | 11 899,- | 467,-
1200 x 1200 | 4254 | REMO-S2-A.700-1200 | 3 372,- | 132,- | 5454 | REMO-S2-B.700-1200 | 7 217,- | 283,- | 7754 | REMO-S2-C.700-1200 | 11 899,- | 467,-
1) Hloubka zabudování - svislá vzdálenost od ovládací roviny po spodní hrany průtoku
Sestava S3 / S teleskopickým prodloužením pro ovládáním T-klíčem v poklopu
Pro EROXplus/ERIplus Vřetenové šoupátko s nestoupajícím vřetenem
Rabatová skupina: REMO
Průtočná plocha | Tmax 1) | Sestava S3 |  |  | Tmax 1) | Sestava S3 |  |  | Tmax 1) | Sestava S3
|  | prodloužení A (0,85 - 1,5 m) |  |  |  | prodloužení B (1,5 - 2,7 m) |  |  |  | prodloužení C (2,7 - 5,0 m)
[mm] | [mm] | identifikační číslo | CZK | EUR | [mm] | identifikační číslo | CZK | EUR | [mm] | identifikační číslo | CZK | EUR
150 x 150 | 2183 | REMO-S3-A.150-600 | 5 195,- | 204,- | 3383 | REMO-S3-B.150-600 | 9 044,- | 355,- | 5683 | REMO-S3-C.150-600 | 13 588,- | 533,-
200 x 200 | 2283 | REMO-S3-A.150-600 | 5 195,- | 204,- | 3483 | REMO-S3-B.150-600 | 9 044,- | 355,- | 5783 | REMO-S3-C.150-600 | 13 588,- | 533,-
250 x 250 | 2383 | REMO-S3-A.150-600 | 5 195,- | 204,- | 3583 | REMO-S3-B.150-600 | 9 044,- | 355,- | 5883 | REMO-S3-C.150-600 | 13 588,- | 533,-
300 x 300 | 2483 | REMO-S3-A.150-600 | 5 195,- | 204,- | 3683 | REMO-S3-B.150-600 | 9 044,- | 355,- | 5983 | REMO-S3-C.150-600 | 13 588,- | 533,-
400 x 400 | 2682 | REMO-S3-A.150-600 | 5 195,- | 204,- | 3882 | REMO-S3-B.150-600 | 9 044,- | 355,- | 6182 | REMO-S3-C.150-600 | 13 588,- | 533,-
500 x 500 | 2878 | REMO-S3-A.150-600 | 5 195,- | 204,- | 4078 | REMO-S3-B.150-600 | 9 044,- | 355,- | 6378 | REMO-S3-C.150-600 | 13 588,- | 533,-
600 x 600 | 3073 | REMO-S3-A.150-600 | 5 195,- | 204,- | 4273 | REMO-S3-B.150-600 | 9 044,- | 355,- | 6573 | REMO-S3-C.150-600 | 13 588,- | 533,-
700 x 700 | 3304 | REMO-S3-A.700-1200 | 5 205,- | 204,- | 4504 | REMO-S3-B.700-1200 | 9 049,- | 355,- | 6804 | REMO-S3-C.700-1200 | 13 731,- | 539,-
800 x 800 | 3504 | REMO-S3-A.700-1200 | 5 205,- | 204,- | 4704 | REMO-S3-B.700-1200 | 9 049,- | 355,- | 7004 | REMO-S3-C.700-1200 | 13 731,- | 539,-
900 x 900 | 3704 | REMO-S3-A.700-1200 | 5 205,- | 204,- | 4904 | REMO-S3-B.700-1200 | 9 049,- | 355,- | 7204 | REMO-S3-C.700-1200 | 13 731,- | 539,-
1000 x 1000 | 3904 | REMO-S3-A.700-1200 | 5 205,- | 204,- | 5104 | REMO-S3-B.700-1200 | 9 049,- | 355,- | 7404 | REMO-S3-C.700-1200 | 13 731,- | 539,-
1200 x 1200 | 4304 | REMO-S3-A.700-1200 | 5 205,- | 204,- | 5504 | REMO-S3-B.700-1200 | 9 049,- | 355,- | 7804 | REMO-S3-C.700-1200 | 13 731,- | 539,-
1) Hloubka zabudování - svislá vzdálenost od ovládací roviny po spodní hrany průtoku
Sestava S4 / S teleskopickým prodloužením a konzolovým stojanem s ručním kolem
Pro EROXplus/ERIplus Vřetenové šoupátko s nestoupajícím vřetenem
Rabatová skupina: REMO
Průtočná plocha | Tmax 1) | Sestava S4 |  |  | Tmax 1) | Sestava S4 |  |  | Tmax 1) | Sestava S4
|  | prodloužení A (0,85 - 1,5 m) |  |  |  | prodloužení B (1,5 - 2,7 m) |  |  |  | prodloužení C (2,7 - 5,0 m)
[mm] | [mm] | identifikační číslo | CZK | EUR | [mm] | identifikační číslo | CZK | EUR | [mm] | identifikační číslo | CZK | EUR
150 x 150 | 2157 | REMO-S4-A.150-600 | 19 077,- | 749,- | 3357 | REMO-S4-B.150-600 | 22 926,- | 900,- | 5657 | REMO-S4-C.150-600 | 27 470,- | 1 078,-
200 x 200 | 2257 | REMO-S4-A.150-600 | 19 077,- | 749,- | 3457 | REMO-S4-B.150-600 | 22 926,- | 900,- | 5757 | REMO-S4-C.150-600 | 27 470,- | 1 078,-
250 x 250 | 2357 | REMO-S4-A.150-600 | 19 077,- | 749,- | 3557 | REMO-S4-B.150-600 | 22 926,- | 900,- | 5857 | REMO-S4-C.150-600 | 27 470,- | 1 078,-
300 x 300 | 2457 | REMO-S4-A.150-600 | 19 077,- | 749,- | 3657 | REMO-S4-B.150-600 | 22 926,- | 900,- | 5957 | REMO-S4-C.150-600 | 27 470,- | 1 078,-
400 x 400 | 2656 | REMO-S4-A.150-600 | 19 077,- | 749,- | 3856 | REMO-S4-B.150-600 | 22 926,- | 900,- | 6156 | REMO-S4-C.150-600 | 27 470,- | 1 078,-
500 x 500 | 2852 | REMO-S4-A.150-600 | 19 077,- | 749,- | 4052 | REMO-S4-B.150-600 | 22 926,- | 900,- | 6352 | REMO-S4-C.150-600 | 27 470,- | 1 078,-
600 x 600 | 3047 | REMO-S4-A.150-600 | 19 077,- | 749,- | 4247 | REMO-S4-B.150-600 | 22 926,- | 900,- | 6547 | REMO-S4-C.150-600 | 27 470,- | 1 078,-
700 x 700 | 3278 | REMO-S4-A.700-1200 | 20 680,- | 812,- | 4478 | REMO-S4-B.700-1200 | 24 525,- | 963,- | 6778 | REMO-S4-C.700-1200 | 29 206,- | 1 146,-
800 x 800 | 3478 | REMO-S4-A.700-1200 | 20 680,- | 812,- | 4678 | REMO-S4-B.700-1200 | 24 525,- | 963,- | 6978 | REMO-S4-C.700-1200 | 29 206,- | 1 146,-
900 x 900 | 3678 | REMO-S4-A.700-1200 | 20 680,- | 812,- | 4878 | REMO-S4-B.700-1200 | 24 525,- | 963,- | 7178 | REMO-S4-C.700-1200 | 29 206,- | 1 146,-
1000 x 1000 | 3878 | REMO-S4-A.700-1200 | 20 680,- | 812,- | 5078 | REMO-S4-B.700-1200 | 24 525,- | 963,- | 7378 | REMO-S4-C.700-1200 | 29 206,- | 1 146,-
1200 x 1200 | 4278 | REMO-S4-A.700-1200 | 20 680,- | 812,- | 5478 | REMO-S4-B.700-1200 | 24 525,- | 963,- | 7778 | REMO-S4-C.700-1200 | 29 206,- | 1 146,-
1) Hloubka zabudování - svislá vzdálenost od ovládací roviny po spodní hrany průtoku
Sestava S5 / S teleskopickým prodloužením a konzolovým stojanem pro EP
Pro EROXplus/ERIplus Vřetenové šoupátko s nestoupajícím vřetenem
Rabatová skupina: REMO
Průtočná plocha | Tmax 1) | Sestava S5 |  |  | Tmax 1) | Sestava S5 |  |  | Tmax 1) | Sestava S5
|  | prodloužení A (0,85 - 1,5 m) |  |  |  | prodloužení B (1,5 - 2,7 m) |  |  |  | prodloužení C (2,7 - 5,0 m)
[mm] | [mm] | identifikační číslo | CZK | EUR | [mm] | identifikační číslo | CZK | EUR | [mm] | identifikační číslo | CZK | EUR
150 x 150 | 2157 | REMO-S5-A.150-600 | 19 585,- | 769,- | 3357 | REMO-S5-B.150-600 | 23 434,- | 920,- | 5657 | REMO-S5-C.150-600 | 27 978,- | 1 098,-
200 x 200 | 2257 | REMO-S5-A.150-600 | 19 585,- | 769,- | 3457 | REMO-S5-B.150-600 | 23 434,- | 920,- | 5757 | REMO-S5-C.150-600 | 27 978,- | 1 098,-
250 x 250 | 2357 | REMO-S5-A.150-600 | 19 585,- | 769,- | 3557 | REMO-S5-B.150-600 | 23 434,- | 920,- | 5857 | REMO-S5-C.150-600 | 27 978,- | 1 098,-
300 x 300 | 2457 | REMO-S5-A.150-600 | 19 585,- | 769,- | 3657 | REMO-S5-B.150-600 | 23 434,- | 920,- | 5957 | REMO-S5-C.150-600 | 27 978,- | 1 098,-
400 x 400 | 2656 | REMO-S5-A.150-600 | 19 585,- | 769,- | 3856 | REMO-S5-B.150-600 | 23 434,- | 920,- | 6156 | REMO-S5-C.150-600 | 27 978,- | 1 098,-
500 x 500 | 2852 | REMO-S5-A.150-600 | 19 585,- | 769,- | 4052 | REMO-S5-B.150-600 | 23 434,- | 920,- | 6352 | REMO-S5-C.150-600 | 27 978,- | 1 098,-
600 x 600 | 3047 | REMO-S5-A.150-600 | 19 585,- | 769,- | 4247 | REMO-S5-B.150-600 | 23 434,- | 920,- | 6547 | REMO-S5-C.150-600 | 27 978,- | 1 098,-
700 x 700 | 3278 | REMO-S5-A.700-900 | 19 579,- | 768,- | 4478 | REMO-S5-B.700-900 | 23 424,- | 919,- | 6778 | REMO-S5-C.700-900 | 28 106,- | 1 103,-
800 x 800 | 3478 | REMO-S5-A.700-900 | 19 579,- | 768,- | 4678 | REMO-S5-B.700-900 | 23 424,- | 919,- | 6978 | REMO-S5-C.700-900 | 28 106,- | 1 103,-
900 x 900 | 3678 | REMO-S5-A.700-900 | 19 579,- | 768,- | 4878 | REMO-S5-B.700-900 | 23 424,- | 919,- | 7178 | REMO-S5-C.700-900 | 28 106,- | 1 103,-
1000 x 1000 | 3878 | REMO-S5-A.1000-1200 | 19 996,- | 785,- | 5078 | REMO-S5-B.1000-1200 | 23 841,- | 936,- | 7378 | REMO-S5-C.1000-1200 | 28 522,- | 1 119,-
1200 x 1200 | 4278 | REMO-S5-A.1000-1200 | 19 996,- | 785,- | 5478 | REMO-S5-B.1000-1200 | 23 841,- | 936,- | 7778 | REMO-S5-C.1000-1200 | 28 522,- | 1 119,-
1) Hloubka zabudování - svislá vzdálenost od ovládací roviny po spodní hrany průtoku
Sestava S6 / S teleskopickým prodloužením a konzolou pro EP
Pro EROXplus/ERIplus Vřetenové šoupátko s nestoupajícím vřetenem
Rabatová skupina: REMO
Při použití kloubových spojů je nutná konzultace s výrobcem
Průtočná plocha | Tmax 1) | Sestava S6 |  |  | Tmax 1) | Sestava S6 |  |  | Tmax 1) | Sestava S6
|  | prodloužení A (0,85 - 1,5 m) |  |  |  | prodloužení B (1,5 - 2,7 m) |  |  |  | prodloužení C (2,7 - 5,0 m)
[mm] | [mm] | identifikační číslo | CZK | EUR | [mm] | identifikační číslo | CZK | EUR | [mm] | identifikační číslo | CZK | EUR
150 x 150 | 2599 | REMO-S6-A.150-600 | 13 752,- | 540,- | 3799 | REMO-S6-B.150-600 | 17 601,- | 691,- | 6099 | REMO-S6-C.150-600 | 22 145,- | 869,-
200 x 200 | 2699 | REMO-S6-A.150-600 | 13 752,- | 540,- | 3899 | REMO-S6-B.150-600 | 17 601,- | 691,- | 6199 | REMO-S6-C.150-600 | 22 145,- | 869,-
250 x 250 | 2799 | REMO-S6-A.150-600 | 13 752,- | 540,- | 3999 | REMO-S6-B.150-600 | 17 601,- | 691,- | 6299 | REMO-S6-C.150-600 | 22 145,- | 869,-
300 x 300 | 2899 | REMO-S6-A.150-600 | 13 752,- | 540,- | 4099 | REMO-S6-B.150-600 | 17 601,- | 691,- | 6399 | REMO-S6-C.150-600 | 22 145,- | 869,-
400 x 400 | 3098 | REMO-S6-A.150-600 | 13 752,- | 540,- | 4298 | REMO-S6-B.150-600 | 17 601,- | 691,- | 6598 | REMO-S6-C.150-600 | 22 145,- | 869,-
500 x 500 | 3294 | REMO-S6-A.150-600 | 13 752,- | 540,- | 4494 | REMO-S6-B.150-600 | 17 601,- | 691,- | 6794 | REMO-S6-C.150-600 | 22 145,- | 869,-
600 x 600 | 3489 | REMO-S6-A.150-600 | 13 752,- | 540,- | 4689 | REMO-S6-B.150-600 | 17 601,- | 691,- | 6989 | REMO-S6-C.150-600 | 22 145,- | 869,-
700 x 700 | 3722 | REMO-S6-A.700-900 | 13 746,- | 540,- | 4922 | REMO-S6-B.700-900 | 17 591,- | 690,- | 7222 | REMO-S6-C.700-900 | 22 273,- | 874,-
800 x 800 | 3922 | REMO-S6-A.700-900 | 13 746,- | 540,- | 5122 | REMO-S6-B.700-900 | 17 591,- | 690,- | 7422 | REMO-S6-C.700-900 | 22 273,- | 874,-
900 x 900 | 4122 | REMO-S6-A.700-900 | 13 746,- | 540,- | 5322 | REMO-S6-B.700-900 | 17 591,- | 690,- | 7622 | REMO-S6-C.700-900 | 22 273,- | 874,-
1000 x 1000 | 4348 | REMO-S6-A.1000-1200 | 14 163,- | 556,- | 5548 | REMO-S6-B.1000-1200 | 18 008,- | 707,- | 7848 | REMO-S6-C.1000-1200 | 22 690,- | 890,-
1200 x 1200 | 4748 | REMO-S6-A.1000-1200 | 14 163,- | 556,- | 5948 | REMO-S6-B.1000-1200 | 18 008,- | 707,- | 8248 | REMO-S6-C.1000-1200 | 22 690,- | 890,-
1) Hloubka zabudování - svislá vzdálenost od ovládací roviny po spodní hrany průtoku
Sestava S7 / S teleskopickým prodloužením a stojanem s ručním kolem
Pro EROXplus/ERIplus Vřetenové šoupátko s nestoupajícím vřetenem
Rabatová skupina: REMO
Průtočná plocha | Tmax 1) | Sestava S7 |  |  | Tmax 1) | Sestava S7 |  |  | Tmax 1) | Sestava S7
|  | prodloužení A (0,85 - 1,5 m) |  |  |  | prodloužení B (1,5 - 2,7 m) |  |  |  | prodloužení C (2,7 - 5,0 m)
[mm] | [mm] | identifikační číslo | CZK | EUR | [mm] | identifikační číslo | CZK | EUR | [mm] | identifikační číslo | CZK | EUR
150 x 150 | 2157 | REMO-S7-A.150-600 | 13 801,- | 542,- | 3357 | REMO-S7-B.150-600 | 17 650,- | 693,- | 5657 | REMO-S7-C.150-600 | 22 194,- | 871,-
200 x 200 | 2257 | REMO-S7-A.150-600 | 13 801,- | 542,- | 3457 | REMO-S7-B.150-600 | 17 650,- | 693,- | 5757 | REMO-S7-C.150-600 | 22 194,- | 871,-
250 x 250 | 2357 | REMO-S7-A.150-600 | 13 801,- | 542,- | 3557 | REMO-S7-B.150-600 | 17 650,- | 693,- | 5857 | REMO-S7-C.150-600 | 22 194,- | 871,-
300 x 300 | 2457 | REMO-S7-A.150-600 | 13 801,- | 542,- | 3657 | REMO-S7-B.150-600 | 17 650,- | 693,- | 5957 | REMO-S7-C.150-600 | 22 194,- | 871,-
400 x 400 | 2656 | REMO-S7-A.150-600 | 13 801,- | 542,- | 3856 | REMO-S7-B.150-600 | 17 650,- | 693,- | 6156 | REMO-S7-C.150-600 | 22 194,- | 871,-
500 x 500 | 2852 | REMO-S7-A.150-600 | 13 801,- | 542,- | 4052 | REMO-S7-B.150-600 | 17 650,- | 693,- | 6352 | REMO-S7-C.150-600 | 22 194,- | 871,-
600 x 600 | 3047 | REMO-S7-A.150-600 | 13 801,- | 542,- | 4247 | REMO-S7-B.150-600 | 17 650,- | 693,- | 6547 | REMO-S7-C.150-600 | 22 194,- | 871,-
700 x 700 | 3278 | REMO-S7-A.700-1200 | 15 404,- | 605,- | 4478 | REMO-S7-B.700-1200 | 19 249,- | 755,- | 6778 | REMO-S7-C.700-1200 | 23 930,- | 939,-
800 x 800 | 3478 | REMO-S7-A.700-1200 | 15 404,- | 605,- | 4678 | REMO-S7-B.700-1200 | 19 249,- | 755,- | 6978 | REMO-S7-C.700-1200 | 23 930,- | 939,-
900 x 900 | 3678 | REMO-S7-A.700-1200 | 15 404,- | 605,- | 4878 | REMO-S7-B.700-1200 | 19 249,- | 755,- | 7178 | REMO-S7-C.700-1200 | 23 930,- | 939,-
1000 x 1000 | 3878 | REMO-S7-A.700-1200 | 15 404,- | 605,- | 5078 | REMO-S7-B.700-1200 | 19 249,- | 755,- | 7378 | REMO-S7-C.700-1200 | 23 930,- | 939,-
1200 x 1200 | 4278 | REMO-S7-A.700-1200 | 15 404,- | 605,- | 5478 | REMO-S7-B.700-1200 | 19 249,- | 755,- | 7778 | REMO-S7-C.700-1200 | 23 930,- | 939,-
1) Hloubka zabudování - svislá vzdálenost od ovládací roviny po spodní hrany průtoku
Sestava S8 / S teleskopickým prodloužením a stojanem pro EP
Pro EROXplus/ERIplus Vřetenové šoupátko s nestoupajícím vřetenem
Rabatová skupina: REMO
Průtočná plocha | Tmax 1) | Sestava S8 |  |  | Tmax 1) | Sestava S8 |  |  | Tmax 1) | Sestava S8
|  | prodloužení A (0,85 - 1,5 m) |  |  |  | prodloužení B (1,5 - 2,7 m) |  |  |  | prodloužení C (2,7 - 5,0 m)
[mm] | [mm] | identifikační číslo | CZK | EUR | [mm] | identifikační číslo | CZK | EUR | [mm] | identifikační číslo | CZK | EUR
150 x 150 | 2157 | REMO-S8-A.150-600 | 14 309,- | 562,- | 3357 | REMO-S8-B.150-600 | 18 158,- | 713,- | 5657 | REMO-S8-C.150-600 | 22 702,- | 891,-
200 x 200 | 2257 | REMO-S8-A.150-600 | 14 309,- | 562,- | 3457 | REMO-S8-B.150-600 | 18 158,- | 713,- | 5757 | REMO-S8-C.150-600 | 22 702,- | 891,-
250 x 250 | 2357 | REMO-S8-A.150-600 | 14 309,- | 562,- | 3557 | REMO-S8-B.150-600 | 18 158,- | 713,- | 5857 | REMO-S8-C.150-600 | 22 702,- | 891,-
300 x 300 | 2457 | REMO-S8-A.150-600 | 14 309,- | 562,- | 3657 | REMO-S8-B.150-600 | 18 158,- | 713,- | 5957 | REMO-S8-C.150-600 | 22 702,- | 891,-
400 x 400 | 2656 | REMO-S8-A.150-600 | 14 309,- | 562,- | 3856 | REMO-S8-B.150-600 | 18 158,- | 713,- | 6156 | REMO-S8-C.150-600 | 22 702,- | 891,-
500 x 500 | 2852 | REMO-S8-A.150-600 | 14 309,- | 562,- | 4052 | REMO-S8-B.150-600 | 18 158,- | 713,- | 6352 | REMO-S8-C.150-600 | 22 702,- | 891,-
600 x 600 | 3047 | REMO-S8-A.150-600 | 14 309,- | 562,- | 4247 | REMO-S8-B.150-600 | 18 158,- | 713,- | 6547 | REMO-S8-C.150-600 | 22 702,- | 891,-
700 x 700 | 3278 | REMO-S8-A.700-900 | 14 303,- | 561,- | 4478 | REMO-S8-B.700-900 | 18 148,- | 712,- | 6778 | REMO-S8-C.700-900 | 22 830,- | 896,-
800 x 800 | 3478 | REMO-S8-A.700-900 | 14 303,- | 561,- | 4678 | REMO-S8-B.700-900 | 18 148,- | 712,- | 6978 | REMO-S8-C.700-900 | 22 830,- | 896,-
900 x 900 | 3678 | REMO-S8-A.700-900 | 14 303,- | 561,- | 4878 | REMO-S8-B.700-900 | 18 148,- | 712,- | 7178 | REMO-S8-C.700-900 | 22 830,- | 896,-
1000 x 1000 | 3878 | REMO-S8-A.1000-1200 | 14 720,- | 578,- | 5078 | REMO-S8-B.1000-1200 | 18 565,- | 729,- | 7378 | REMO-S8-C.1000-1200 | 23 247,- | 912,-
1200 x 1200 | 4278 | REMO-S8-A.1000-1200 | 14 720,- | 578,- | 5478 | REMO-S8-B.1000-1200 | 18 565,- | 729,- | 7778 | REMO-S8-C.1000-1200 | 23 247,- | 912,-
1) Hloubka zabudování - svislá vzdálenost od ovládací roviny po spodní hrany průtoku

## 02 ¦ HADE PRA-G
0% | » Nastavit plošný dodatkový rabat
HADE PRA-G Vřetenové šoupátko
S volným koncem vřetene, deska: PE-HD
Rabatová skupina: HADE
DN | Tmin 1) | HADE PRA-G |  |  |  | Kotvicí sada
| [mm] | staré obj. číslo | nové obj. číslo | CZK | EUR | staré obj. číslo | nové obj. číslo | CZK | EUR
150 | 825 | W-0000015.PRAG00 | 1-85-00000-020 | 45 143,- | 1 772,- | W-0000008 | 1-85-00000-008 | 1 284,- | 50,-
200 | 850 | W-0000020.PRAG00 | 1-85-00000-029 | 48 929,- | 1 920,- | W-0000008 | 1-85-00000-008 | 1 284,- | 50,-
250 | 1025 | W-0000025.PRAG00 | 1-85-00000-041 | 52 717,- | 2 069,- | W-0000009 | 1-85-00000-009 | 1 284,- | 50,-
300 | 1050 | W-0000030.PRAG00 | 1-85-00000-054 | 56 852,- | 2 231,- | W-0000009 | 1-85-00000-009 | 1 284,- | 50,-
400 | 1250 | W-0000040.PRAG00 | 1-85-00000-072 | 83 859,- | 3 291,- | W-0000010 | 1-85-00000-010 | 1 796,- | 71,-
500 | 1450 | W-0000050.PRAG00 | 1-85-00000-091 | 102 991,- | 4 042,- | W-0000011 | 1-85-00000-013 | 1 796,- | 71,-
600 | 1650 | W-0000060.PRAG00 | 1-85-00000-107 | 118 088,- | 4 635,- | W-0000012 | 1-85-00000-015 | 2 389,- | 94,-
700 | 1850 | W-0000070.PRAG00 | 1-85-00000-116 | 138 319,- | 5 429,- | W-0000012 | 1-85-00000-015 | 2 389,- | 94,-
800 | 2050 | W-0000080.PRAG00 | 1-85-00000-130 | 159 494,- | 6 260,- | W-0000014 | 1-85-00000-017 | 3 623,- | 142,-
900 | 2250 | W-0000090.PRAG00 | 1-85-00000-149 | 179 476,- | 7 044,- | W-0000015 | 1-85-00000-018 | 4 841,- | 190,-
1000 | 2500 | W-0000100.PRAG00 | 1-85-00000-165 | 207 976,- | 8 162,- | W-0000016 | 1-85-00000-024 | 4 965,- | 195,-
1100 | 2700 | W-0000110.PRAG00 | 1-85-00000-184 | 284 758,- | 11 176,- | W-0000017 | 1-85-00000-025 | 8 536,- | 335,-
1200 | 2900 | W-0000120.PRAG00 | 1-85-00000-201 | 298 909,- | 11 731,- | W-0000017 | 1-85-00000-025 | 8 536,- | 335,-
1300 | 3125 | W-0000130.PRAG00 | 1-85-00000-222 | 353 509,- | 13 874,- | W-0000184 | 1-85-00000-300 | 10 580,- | 415,-
1400 | 3325 | W-0000140.PRAG00 | 1-85-00000-234 | 515 012,- | 20 212,- | W-0000184 | 1-85-00000-300 | 10 580,- | 415,-
1500 | 3525 | W-0000150.PRAG00 | 1-85-00000-252 | 488 829,- | 19 185,- | W-0000185 | 1-85-00000-301 | 9 599,- | 377,-
1600 | 3825 | W-0000160.PRAG00 | 1-85-00000-270 | 636 994,- | 25 000,- | W-0000186 | 1-85-00000-302 | 22 218,- | 872,-
1800 | 4225 | W-0000180.PRAG00 | 1-85-00000-291 | 818 162,- | 32 110,- | W-0000186 | 1-85-00000-302 | 22 218,- | 872,-
2000 | 4625 | W-0000200.PRAG00 | 1-85-00000-312 | 1181 757,- | 46 380,- | W-0000187 | 1-85-00000-303 | 25 093,- | 985,-
1) Hloubka zabudování - svislá vzdálenost od ovládací roviny po spodní hrany průtoku
Nástavec pro T-klíč
|  | staré obj. číslo | nové obj. číslo | CZK | EUR
|  | W-0000160 | 1-85-00000-269 | 1 241,- | 49,-

## 03 ¦ HYDRUS G
0% | » Nastavit plošný dodatkový rabat
HYDRUS G Podzemní hydrant / S plastovým víčkem
S mosazným sedlem
Rabatová skupina: HYDRUS G
DN | PN | Rd 1) | HYDRUS G1 A |  |  |  | HYDRUS G2 AD
|  |  | jednoduchý uzávěr, s plastovým víčkem |  |  |  | dvojitý uzávěr, s plastovým víčkem
|  | [m] | staré obj. číslo | nové obj. číslo | CZK | EUR | staré obj. číslo | nové obj. číslo | CZK | EUR
80 | 10, 16 | 0.75 | V-8671500 | 3-84-00040-303 | 10 410,- | 409,- | V-8672500 | 3-84-00040-325 | 11 231,- | 441,-
80 | 10, 16 | 1 | V-8671501 | 3-84-00040-304 | 11 354,- | 446,- | V-8672501 | 3-84-00040-326 | 12 203,- | 479,-
80 | 10, 16 | 1.25 | V-8671502 | 3-84-00040-305 | 12 166,- | 477,- | V-8672502 | 3-84-00040-327 | 12 987,- | 510,-
80 | 10, 16 | 1.5 | V-8671503 | 3-84-00040-306 | 12 301,- | 483,- | V-8672503 | 3-84-00040-328 | 13 122,- | 515,-
DN | PN | Rd 1) | HYDRUS G1 A |  |  |  | HYDRUS G2 AD
|  |  | jednoduchý uzávěr, s plastovým víčkem, vrt. 4 díry |  |  |  | dvojitý uzávěr, s plastovým víčkem, vrt. 4 díry
|  | [m] | staré obj. číslo | nové obj. číslo | CZK | EUR | staré obj. číslo | nové obj. číslo | CZK | EUR
80 2) | 10, 16 | 0.75 | V-8671520 | 3-84-00042-573 | 10 619,- | 417,- | V-8672520 | 3-84-00042-569 | 11 455,- | 450,-
80 2) | 10, 16 | 1 | V-8671521 | 3-84-00042-572 | 11 581,- | 455,- | V-8672521 | 3-84-00042-568 | 12 447,- | 489,-
80 2) | 10, 16 | 1.25 | V-8671522 | 3-84-00042-571 | 12 409,- | 487,- | V-8672522 | 3-84-00042-567 | 13 246,- | 520,-
80 2) | 10, 16 | 1.5 | V-8671523 | 3-84-00042-570 | 12 547,- | 492,- | V-8672523 | 3-84-00042-566 | 13 384,- | 525,-
1) Krycí hloubka - svislá vzdálenost od povrchu terénu k povrchu potrubí osazeného v zemi
2) Vrtání příruby na 4 díry
A - jednoduchý uzávěr (kuželka)
AD - dvojitý uzávěr (kuželka a koule)
DN | PN | Rd 1) | HYDRUS G2 AD |  |  |  | HYDRUS G2 AD
|  |  | dvojitý uzávěr, zázubec DN 100 |  |  |  | dvojitý uzávěr, zázubec DN 80
|  | [m] | staré obj. číslo | nové obj. číslo | CZK | EUR | staré obj. číslo | nové obj. číslo | CZK | EUR
100 | 10, 16 | 1 | V-8666411 | 3-17-13853-100 | 25 983,- | 1 020,- | V-8666491 | 3-17-13853-080 | 25 983,- | 1 020,-
100 | 10, 16 | 1.25 | V-8666412 | 3-17-13854-100 | 27 113,- | 1 064,- | V-8666492 | 3-17-13854-080 | 27 113,- | 1 064,-
100 | 10, 16 | 1.5 | V-8666413 | 3-17-13855-100 | 28 293,- | 1 110,- | V-8666493 | 3-17-13855-080 | 28 293,- | 1 110,-
Na poptávku: vrtání příruby na 4 díry
1) Krycí hloubka - svislá vzdálenost od povrchu terénu k povrchu potrubí osazeného v zemi
AD - dvojitý uzávěr (kuželka a koule)
HYDRUS G Podzemní hydrant / Se samouzavíracím víčkem
S mosazným sedlem
Rabatová skupina: HYDRUS G
DN | PN | Rd 1) | HYDRUS G1 A |  |  |  | HYDRUS G2 AD
|  |  | jednoduchý uzávěr, se samouzavíracím víčkem |  |  |  | dvojitý uzávěr, se samouzavíracím víčkem
|  | [m] | staré obj. číslo | nové obj. číslo | CZK | EUR | staré obj. číslo | nové obj. číslo | CZK | EUR
80 | 10, 16 | 0.75 | V-8671510 | 3-17-13760-075 | 11 031,- | 433,- | V-8672510 | 3-17-13761-075 | 11 851,- | 465,-
80 | 10, 16 | 1 | V-8671511 | 3-17-13760-100 | 12 003,- | 471,- | V-8672511 | 3-17-13761-100 | 12 823,- | 503,-
80 | 10, 16 | 1.25 | V-8671512 | 3-17-13760-125 | 12 786,- | 502,- | V-8672512 | 3-17-13761-125 | 13 607,- | 534,-
80 | 10, 16 | 1.5 | V-8671513 | 3-17-13760-150 | 12 922,- | 507,- | V-8672513 | 3-17-13761-150 | 13 742,- | 539,-
Na poptávku: vrtání příruby na 4 díry
1) Krycí hloubka - svislá vzdálenost od povrchu terénu k povrchu potrubí osazeného v zemi
A - jednoduchý uzávěr (kuželka)
AD - dvojitý uzávěr (kuželka a koule)

## 03 ¦ NOVA
0% | » Nastavit plošný dodatkový rabat
NOVA 284 Nadzemní hydrant
Rabatová skupina: NOVA 284
DN | PN | Rd 1) | Hrdla | NOVA 284 AUD |  |  |  | NOVA 284 AFUD
|  |  |  | dvojitý uzávěr |  |  |  | dvojitý uzávěr, padací plášť
|  | [m] |  | staré obj. číslo | nové obj. číslo | CZK | EUR | staré obj. číslo | nové obj. číslo | CZK | EUR
80 | 10, 16 | 1 | 2 x B | V-8650101 | 3-17-13566-230 | 31 916,- | 1 253,-
80 | 10, 16 | 1.25 | 2 x B | V-8650102 | 3-17-13566-030 | 32 744,- | 1 285,-
80 | 10, 16 | 1.5 | 2 x B | V-8650103 | 3-17-13566-130 | 38 054,- | 1 493,-
100 | 10, 16 | 1.25 | 2 x B | V-8656102 | 3-17-13568-030 | 34 756,- | 1 364,-
100 | 10, 16 | 1.5 | 2 x B | V-8656103 | 3-17-13568-130 | 40 711,- | 1 598,-
100 | 10, 16 | 1.25 | 2 x B, 1 x A | V-8656112 | 3-17-13567-030 | 38 851,- | 1 525,- | V-8656152 | 3-17-13278-030 | 54 526,- | 2 140,-
100 | 10, 16 | 1.5 | 2 x B, 1 x A | V-8656113 | 3-17-13567-130 | 44 050,- | 1 729,- | V-8656153 | 3-17-13278-130 | 59 715,- | 2 344,-
1) Krycí hloubka - svislá vzdálenost od povrchu terénu k povrchu potrubí osazeného v zemi
AUD - dvojitý uzávěr (kuželka a koule)
AFUD - dvojitý uzávěr (kuželka a koule), padací plášť dle DIN 3222
NOVA 150 Nadzemní hydrant
Velkoobjemový
Rabatová skupina: NOVA 150
DN | PN | Rd 1) | Hrdla | NOVA 150 AU |  |  |  | NOVA 150 AFU
|  |  |  | jednoduchý uzávěr |  |  |  | jednoduchý uzávěr, padací plášť
|  | [m] |  | staré obj. číslo | nové obj. číslo | CZK | EUR | staré obj. číslo | nové obj. číslo | CZK | EUR
150 | 10, 16 | 1.25 | 2 x B, 2 x A | V-8662112 | 3-17-13665-325 | 66 207,- | 2 598,- | V-8662152 | 3-17-13666-325 | 73 708,- | 2 893,-
150 | 10, 16 | 1.5 | 2 x B, 2 x A | V-8662113 | 3-17-13665-350 | 69 478,- | 2 727,- | V-8662153 | 3-17-13666-350 | 86 233,- | 3 384,-
1) Krycí hloubka - svislá vzdálenost od povrchu terénu k povrchu potrubí osazeného v zemi
AU - jednoduchý uzávěr (kuželka)
AFU - jednoduchý uzávěr (kuželka), padací plášť dle DIN 3222
NOVA 1885 Nadzemní hydrant
Staroměstský, RAL7021
Rabatová skupina: NOVA 1885
DN | PN | Rd 1) | Hrdla | NOVA 1885 AUD
dvojitý uzávěr
|  | [m] |  | staré obj. číslo | nové obj. číslo | CZK | EUR
80 | 10, 16 | 1 | 2 x B | V-8658001 | 3-17-13411-730 | 39 237,- | 1 540,-
80 | 10, 16 | 1.25 | 2 x B | V-8658002 | 3-17-13411-530 | 40 686,- | 1 597,-
80 | 10, 16 | 1.5 | 2 x B | V-8658003 | 3-17-13411-630 | 45 784,- | 1 797,-
100 | 10, 16 | 1.25 | 2 x B, 1 x A | V-8659012 | 3-17-13433-030 | 49 373,- | 1 938,-
100 | 10, 16 | 1.5 | 2 x B, 1 x A | V-8659013 | 3-17-13433-130 | 54 907,- | 2 155,-
1) Krycí hloubka - svislá vzdálenost od povrchu terénu k povrchu potrubí osazeného v zemi
AUD - dvojitý uzávěr (kuželka a koule)
NOVA NIRO Nadzemní hydrant
S nerezovým sloupem
Rabatová skupina: NOVA NIRO, NOVA NIRO 365
DN | PN | Rd 1) | Hrdla | NOVA NIRO AUD
dvojitý uzávěr
|  | [m] |  | staré obj. číslo | nové obj. číslo | CZK | EUR
80 | 10, 16 | 1 | 2 x B | V-8660101 | 3-17-13529-230 | 37 305,- | 1 464,-
80 | 10, 16 | 1.25 | 2 x B | V-8660102 | 3-17-13529-030 | 38 189,- | 1 499,-
80 | 10, 16 | 1.5 | 2 x B | V-8660103 | 3-17-13529-130 | 43 767,- | 1 718,-
100 | 10, 16 | 1.25 | 2 x B | V-8661102 | 3-17-13535-030 | 44 691,- | 1 754,-
100 | 10, 16 | 1.5 | 2 x B | V-8661103 | 3-17-13535-130 | 52 045,- | 2 043,-
100 | 10, 16 | 1.25 | 2 x B, 1 x A | V-8661112 | 3-17-13535-530 | 48 691,- | 1 911,-
100 | 10, 16 | 1.5 | 2 x B, 1 x A | V-8661113 | 3-17-13535-630 | 54 227,- | 2 128,-
1) Krycí hloubka - svislá vzdálenost od povrchu terénu k povrchu potrubí osazeného v zemi
AUD - dvojitý uzávěr (kuželka a koule)
NOVA NIRO 365 Nadzemní hydrant
S nerezovým sloupem, dvojitou drenáží a bezúdržbovým samomazným vřetenem
Rabatová skupina: NOVA NIRO, NOVA NIRO 365
DN | PN | Rd 1) | Hrdla | NOVA NIRO 365 AUD
dvojitý uzávěr
|  | [m] |  | staré obj. číslo | nové obj. číslo | CZK | EUR
80 | 10, 16 | 1 | 2 x B | V-8680101 | 3-17-13529-400 | 45 774,- | 1 796,-
80 | 10, 16 | 1.25 | 2 x B | V-8680102 | 3-17-13529-425 | 46 501,- | 1 825,-
80 | 10, 16 | 1.5 | 2 x B | V-8680103 | 3-17-13529-450 | 50 570,- | 1 985,-
100 | 10, 16 | 1.25 | 2 x B | V-8681102 | 3-17-13535-425 | 49 784,- | 1 954,-
100 | 10, 16 | 1.5 | 2 x B | V-8681103 | 3-17-13535-450 | 52 331,- | 2 054,-
100 | 10, 16 | 1.25 | 2 x B, 1 x A | V-8681112 | 3-17-13535-525 | 57 142,- | 2 243,-
100 | 10, 16 | 1.5 | 2 x B, 1 x A | V-8681113 | 3-17-13535-550 | 59 688,- | 2 343,-
1) Krycí hloubka - svislá vzdálenost od povrchu terénu k povrchu potrubí osazeného v zemi
AUD - dvojitý uzávěr (kuželka a koule)

## 03 ¦ RIGUS
0% | » Nastavit plošný dodatkový rabat
RIGUS Nadzemní hydrant
Rabatová skupina: RIGUS
DN | PN | Rd 1) | Hrdla | RIGUS AUD
dvojitý uzávěr
|  | [m] |  | staré obj. číslo | nové obj. číslo | CZK | EUR
80 | 10, 16 | 1 | 2 x B | V-8663101 | 3-17-13758-100 | 27 607,- | 1 083,-
80 | 10, 16 | 1.25 | 2 x B | V-8663102 | 3-17-13758-125 | 28 809,- | 1 131,-
80 | 10, 16 | 1.5 | 2 x B | V-8663103 | 3-17-13758-150 | 28 663,- | 1 125,-
100 | 10, 16 | 1 | 2 x B | V-8664101 | 3-17-13759-100 | na poptávku | na poptávku
100 | 10, 16 | 1.25 | 2 x B | V-8664102 | 3-17-13759-125 | na poptávku | na poptávku
100 | 10, 16 | 1.5 | 2 x B | V-8664103 | 3-17-13759-150 | na poptávku | na poptávku
1) Krycí hloubka - svislá vzdálenost od povrchu terénu k povrchu potrubí osazeného v zemi
AU - jednoduchý uzávěr (kuželka)
AUD - dvojitý uzávěr (kuželka a koule)

## 03 ¦ HYDR ACCESSORIES
0% | » Nastavit plošný dodatkový rabat
» Přejít na výrobek: Hydrantový klíč, T-klíč
‎N-kus / Patkové koleno
Připojení: 2x příruba
Rabatová skupina: Přílušenství hydrantů
DN | PN | ‎N-kus
patkové koleno
|  | staré obj. číslo | nové obj. číslo | CZK | EUR
80 1) | 10, 16 | W-2290001.1004 | 2-29-00011-004 | 2 298,- | 90,-
80 | 10, 16 | W-2290001.1000 | 2-29-00011-000 | 2 152,- | 84,-
100 | 10, 16 | W-2290001.2000 | 2-29-00012-000 | 2 093,- | 82,-
150 | 10, 16 | W-2290001.3000 | 2-29-00013-000 | 6 240,- | 245,-
1) Vrtání příruby na 4 díry
Drenážní blok
Rabatová skupina: Přílušenství hydrantů
DN | Hydrant | Drenážní blok
|  | staré obj. číslo | nové obj. číslo | CZK | EUR
80 | HYDRUS G | W-0000289 | 2-29-00451-000 | 262,- | 10,-
80 | NOVA, RIGUS | W-0000290 | 2-29-00451-100 | 357,- | 14,-
100 | HYDRUS G, NOVA, RIGUS | W-0000291 | 2-29-00451-200 | 524,- | 21,-
150 | NOVA 150 | W-2290045.1300000 | 2-29-00451-300 | 2 237,- | 88,-
Materiál: Flexipor (DN 80, 100), beton (DN 150)
Ochrana proti zamrznutí
Rabatová skupina: Přílušenství hydrantů
DN | Hydrant | Ochrana proti zamrznutí
|  | staré obj. číslo | nové obj. číslo | CZK | EUR
80 | HYDRUS G / Rd 1,0 … 1,5 m | W-2290045.2000 | 2-29-00452-000 | 356,- | 14,-
Hydrantový nástavec
Rabatová skupina: Přílušenství hydrantů
DN | Hydrant | Hydrantový nástavec
hrdla: 2 x B
|  | staré obj. číslo | nové obj. číslo | CZK | EUR
100 | HYDRUS G / DN 100 | W-2290044.3100 | 2-29-00443-100 | 15 780,- | 619,-

## 04 ¦ DRILLING SETS
0% | » Nastavit plošný dodatkový rabat
VODOREGULA Navrtávací souprava
Rabatová skupina: Navrtávače potrubí
VODOREGULA
staré obj. číslo | nové obj. číslo | CZK | EUR
W-0000029 | 3-28-00499-000 | 44 151,- | 1 733,-
BOBR Navrtávač potrubí
Rabatová skupina: Navrtávače potrubí
BOBR
staré obj. číslo | nové obj. číslo | CZK | EUR
W-0000026 | 1-85-00000-048 | 97 041,- | 3 809,-

## 04 ¦ CLAMP
0% | » Nastavit plošný dodatkový rabat
Třmen pro navrt. pas
S pryžovou podložkou
Rabatová skupina: Třmen pro navrt. pas
DN | Da 1) | Třmen |  |  |  | Třmen
potrubí | potrubí | částečně pogumovaný |  |  |  | celopogumovaný
| [mm] | staré obj. číslo | nové obj. číslo | CZK | EUR | staré obj. číslo | nové obj. číslo | CZK | EUR
50 | 56 … 63 | W-7009220 | 2-28-00124-000 | 1 095,- | 43,-
65 | 70 … 77 | W-7009230 | 2-28-00125-000 | 1 107,- | 43,-
80 | 88 … 100 |  |  |  |  | W-7009240 | 2-28-01001-000 | 1 137,- | 45,-
80 | 98 … 110 |  |  |  |  | W-7009241 | 2-28-01003-000 | 1 147,- | 45,-
100 | 105 … 114 | W-7009252 | 2-28-00126-000 | 1 155,- | 45,-
100 | 113 … 123 |  |  |  |  | W-7009250 | 2-28-01004-000 | 1 170,- | 46,-
100 | 123 … 133 |  |  |  |  | W-7009251 | 2-28-01006-000 | 1 178,- | 46,-
125 | 130 … 139 | W-7009262 | 2-28-00127-000 | 1 182,- | 46,-
125 | 137 … 150 |  |  |  |  | W-7009260 | 2-28-01008-000 | 1 202,- | 47,-
125 | 145 … 157 |  |  |  |  | W-7009261 | 2-28-01009-000 | 1 221,- | 48,-
150 | 156 … 166 | W-7009272 | 2-28-00128-000 | 1 235,- | 48,-
150 | 166 … 178 |  |  |  |  | W-7009270 | 2-28-01011-000 | 1 286,- | 50,-
150 | 170 … 182 |  |  |  |  | W-7009271 | 2-28-01012-000 | 1 295,- | 51,-
200 | 185 … 198 | W-7009283 | 2-28-00129-000 | 1 309,- | 51,-
200 | 216 … 228 |  |  |  |  | W-7009280 | 2-28-01014-000 | 1 322,- | 52,-
200 | 223 … 235 |  |  |  |  | W-7009281 | 2-28-01015-000 | 1 334,- | 52,-
250 | 269 … 280 | W-7009290 | 2-28-00085-000 | 1 398,- | 55,-
250 | 275 … 287 | W-7009291 | 2-28-00093-000 | 1 423,- | 56,-
300 | 319 … 333 | W-7009300 | 2-28-00086-000 | 1 469,- | 58,-
300 | 327 … 337 | W-7009301 | 2-28-00094-000 | 1 570,- | 62,-
350 | 374 … 384 | W-7009310 | 2-28-00095-000 | 1 586,- | 62,-
350 | 383 … 393 | W-7009311 | 2-28-00096-000 | 1 622,- | 64,-
350 | 352 … 364 | W-7009312 | 2-28-00097-000 | 1 622,- | 64,-
400 | 424 … 434 | W-7009320 | 2-28-00098-000 | 1 665,- | 65,-
400 | 434 … 445 | W-7009321 | 2-28-00099-000 | 1 769,- | 69,-
400 | 402 … 412 | W-7009322 | 2-28-00120-000 | 1 850,- | 73,-
400 | 406 … 416 | W-7009323 | 2-28-00121-000 | 1 850,- | 73,-
500 | 528 … 533 | W-7009330 | 2-28-00123-000 | 1 980,- | 78,-
1) Vnější průměr potrubí

## 04 ¦ HOD-M
0% | » Nastavit plošný dodatkový rabat
HOD-M Navrtávací pas / Bez uzávěru
Pro potrubí z oceli, litiny a betonu
Rabatová skupina: HOD
» Přejít na výrobek: Třmen pro navrt. pas (nutné objednat samostatně)
DN | G | HOD-M509
potrubí |  | bez uzávěru
|  | staré obj. číslo | nové obj. číslo | CZK | EUR
50, 65 | 1" | V-8500163 | 2-28-00651-030 | 592,- | 23,-
50, 65 | 1 1/4" | V-8500173 | 3-84-00039-481 | 617,- | 24,-
80 … 500 | 1" | V-8500183 | 2-28-00651-010 | 827,- | 32,-
80 … 500 | 1 1/4" | V-8500193 | 3-84-00039-482 | 830,- | 33,-
80 … 500 | 1 1/2" | V-8500013 | 3-84-00039-479 | 890,- | 35,-
80 … 500 | 2" | V-8500023 | 2-28-00651-020 | 890,- | 35,-
HOD-M Navrtávací pas / S uzávěrem
Pro potrubí z oceli, litiny a betonu
Rabatová skupina: HOD
» Přejít na výrobek: Třmen pro navrt. pas (nutné objednat samostatně)
DN | G | HOD-M508 |  |  |  | HOD-M505 |  |  |  | HOD-M513
potrubí |  | mosazný kulový kohout |  |  |  | litinové šoupátko |  |  |  | mosazné šoupátko
|  | staré obj. číslo | nové obj. číslo | CZK | EUR | staré obj. číslo | nové obj. číslo | CZK | EUR | staré obj. číslo | nové obj. číslo | CZK | EUR
50, 65 | 1" | V-8501163 | 2-28-01500-100 | 2 538,- | 100,- | V-8518163 | 3-84-00039-597 | 3 254,- | 128,- | V-8527163 | 2-28-01502-100 | 3 183,- | 125,-
50, 65 | 1 1/4" | V-8501173 | 2-28-01500-125 | 2 538,- | 100,- | V-8518173 | 3-84-00039-598 | 3 260,- | 128,- | V-8527173 | 2-28-01502-125 | 3 264,- | 128,-
80 … 500 | 1" | V-8501183 | 2-28-01501-100 | 2 701,- | 106,- | V-8518183 | 3-84-00039-599 | 3 638,- | 143,- | V-8527183 | 2-28-01503-100 | 3 341,- | 131,-
80 … 500 | 1 1/4" | V-8501193 | 2-28-01501-125 | 2 701,- | 106,- | V-8518193 | 3-84-00039-600 | 3 638,- | 143,- | V-8527193 | 2-28-01503-125 | 3 422,- | 134,-
80 … 500 | 1 1/2" | V-8501013 | 2-28-01501-150 | 4 436,- | 174,- | V-8518013 | 2-28-00654-001 | 4 259,- | 167,-
80 … 500 | 2" | V-8501023 | 2-28-01501-200 | 4 436,- | 174,- | V-8518023 | 3-84-00039-596 | 4 675,- | 183,-
HOD-M Navrtávací pas / S uzávěrem s koncovkou pro PE, PP a PEX potrubí
Pro potrubí z oceli, litiny a betonu
Rabatová skupina: HOD
» Přejít na výrobek: Třmen pro navrt. pas (nutné objednat samostatně)
DN | d 1) | HOD-M514 |  |  |  | HOD-M518
potrubí |  | mosazný kulový kohout + koncovka |  |  |  | mosazné šoupátko + koncovka
| [mm] | staré obj. číslo | nové obj. číslo | CZK | EUR | staré obj. číslo | nové obj. číslo | CZK | EUR
50, 65 | 32 | V-8501263 | 3-84-00039-487 | 2 728,- | 107,- | V-8527263 | 3-84-00039-681 | 3 267,- | 128,-
80 … 500 | 32 | V-8501283 | 2-28-00652-150 | 2 891,- | 113,- | V-8527283 | 3-84-00039-682 | 3 425,- | 134,-
1) Vnitřní průměr koncovky

## 04 ¦ HOD-G
0% | » Nastavit plošný dodatkový rabat
HOD-G Navrtávací pas / Bez uzávěru
Pro potrubí z tvárné litiny
Rabatová skupina: HOD
DN | Da 1) | G | HOD-G501 |  |  |  | G | HOD-G501
potrubí | potrubí |  | bez uzávěru |  |  |  |  | bez uzávěru
| [mm] |  | staré obj. číslo | nové obj. číslo | CZK | EUR |  | staré obj. číslo | nové obj. číslo | CZK | EUR
80 | 94 … 99 | 1 1/4" | V-8524243 | 3-84-00039-655 | 1 111,- | 44,- | 1 1/2" | V-8524443 | 3-84-00039-660 | 1 111,- | 44,-
100 | 114 … 121 | 1 1/4" | V-8524253 | 3-84-00039-656 | 1 181,- | 46,- | 1 1/2" | V-8524453 | 3-84-00039-661 | 1 181,- | 46,-
150 | 167 … 172 | 1 1/4" | V-8524273 | 3-84-00039-657 | 1 392,- | 55,- | 1 1/2" | V-8524473 | 3-84-00039-662 | 1 392,- | 55,-
200 | 216 … 225 | 1 1/4" | V-8524283 | 3-84-00039-658 | 1 821,- | 71,- | 1 1/2" | V-8524483 | 3-84-00039-663 | 1 821,- | 71,-
DN | Da 1) | G | HOD-G501
potrubí | potrubí |  | bez uzávěru
| [mm] |  | staré obj. číslo | nové obj. číslo | CZK | EUR
80 | 94 … 99 | 2" | V-8524643 | 3-84-00039-664 | 1 111,- | 44,-
100 | 114 … 121 | 2" | V-8524653 | 3-84-00039-666 | 1 181,- | 46,-
150 | 167 … 172 | 2" | V-8524673 | 3-84-00039-667 | 1 392,- | 55,-
200 | 216 … 225 | 2" | V-8524683 | 3-84-00039-668 | 1 821,- | 71,-
300 | 318 … 326 | 2" | V-8524703 | 3-84-00039-669 | 3 296,- | 129,-
1) Vnější průměr navrtávaného potrubí
HOD-G Navrtávací pas / S uzávěrem
Pro potrubí z tvárné litiny
Rabatová skupina: HOD
DN | Da 1) | G | HOD-G502 |  |  |  | G | HOD-G502
potrubí | potrubí |  | mosazný kulový kohout |  |  |  |  | mosazný kulový kohout
| [mm] |  | staré obj. číslo | nové obj. číslo | CZK | EUR |  | staré obj. číslo | nové obj. číslo | CZK | EUR
80 | 94 … 99 | 1" | V-8523043 | 2-28-01504-100 | 4 003,- | 157,- | 1 1/4" | V-8523243 | 2-28-01504-125 | 4 003,- | 157,-
100 | 114 … 121 | 1" | V-8523053 | 2-28-01505-100 | 4 039,- | 159,- | 1 1/4" | V-8523253 | 2-28-01505-125 | 4 039,- | 159,-
150 | 167 … 172 | 1" | V-8523073 | 2-28-01506-100 | 4 117,- | 162,- | 1 1/4" | V-8523273 | 2-28-01506-125 | 4 117,- | 162,-
200 | 216 … 225 | 1" | V-8523083 | 2-28-01507-100 | 4 577,- | 180,- | 1 1/4" | V-8523283 | 2-28-01507-125 | 4 577,- | 180,-
DN | Da 1) | G | HOD-G502 |  |  |  | G | HOD-G502
potrubí | potrubí |  | mosazný kulový kohout |  |  |  |  | mosazný kulový kohout
| [mm] |  | staré obj. číslo | nové obj. číslo | CZK | EUR |  | staré obj. číslo | nové obj. číslo | CZK | EUR
80 | 94 … 99 | 1 1/2" | V-8523443 | 2-28-01504-150 | 4 403,- | 173,- | 2" | V-8523643 | 2-28-01504-200 | 4 403,- | 173,-
100 | 114 … 121 | 1 1/2" | V-8523453 | 2-28-01505-150 | 4 444,- | 174,- | 2" | V-8523653 | 2-28-01505-200 | 4 444,- | 174,-
150 | 167 … 172 | 1 1/2" | V-8523473 | 2-28-01506-150 | 4 530,- | 178,- | 2" | V-8523673 | 2-28-01506-200 | 4 530,- | 178,-
200 | 216 … 225 | 1 1/2" | V-8523483 | 2-28-01507-150 | 5 036,- | 198,- | 2" | V-8523683 | 2-28-01507-200 | 5 036,- | 198,-
300 | 318 … 326 | 1 1/2" | V-8523503 | 3-84-00039-640 | 6 836,- | 268,- | 2" | V-8523703 | 3-84-00039-654 | 6 826,- | 268,-
DN | Da 1) | G | HOD-G511 |  |  |  | G | HOD-G511
potrubí | potrubí |  | mosazné šoupátko |  |  |  |  | mosazné šoupátko
| [mm] |  | staré obj. číslo | nové obj. číslo | CZK | EUR |  | staré obj. číslo | nové obj. číslo | CZK | EUR
80 | 94 … 99 | 1" | V-8525043 | 2-28-01508-100 | 4 224,- | 166,- | 1 1/4" | V-8525243 | 2-28-01508-125 | 4 296,- | 169,-
100 | 114 … 121 | 1" | V-8525053 | 2-28-01509-100 | 4 256,- | 167,- | 1 1/4" | V-8525253 | 2-28-01509-125 | 4 327,- | 170,-
150 | 167 … 172 | 1" | V-8525073 | 2-28-01510-100 | 4 320,- | 170,- | 1 1/4" | V-8525273 | 2-28-01510-125 | 4 391,- | 172,-
200 | 216 … 225 | 1" | V-8525083 | 2-28-01511-100 | 5 165,- | 203,- | 1 1/4" | V-8525283 | 2-28-01511-125 | 5 251,- | 206,-
DN | Da 1) | G | HOD-G503 |  |  |  | G | HOD-G503
potrubí | potrubí |  | litinové šoupátko |  |  |  |  | litinové šoupátko
| [mm] |  | staré obj. číslo | nové obj. číslo | CZK | EUR |  | staré obj. číslo | nové obj. číslo | CZK | EUR
80 | 94 … 99 | 1" | V-8513043 | 3-84-00039-567 | 4 003,- | 157,- | 1 1/4" | V-8513243 | 3-84-00039-571 | 4 003,- | 157,-
100 | 114 … 121 | 1" | V-8513053 | 3-84-00039-568 | 4 039,- | 159,- | 1 1/4" | V-8513253 | 3-84-00039-572 | 4 039,- | 159,-
150 | 167 … 172 | 1" | V-8513073 | 3-84-00039-569 | 4 117,- | 162,- | 1 1/4" | V-8513273 | 3-84-00039-573 | 4 117,- | 162,-
200 | 216 … 225 | 1" | V-8513083 | 3-84-00039-570 | 4 549,- | 179,- | 1 1/4" | V-8513283 | 3-84-00039-574 | 4 601,- | 181,-
DN | Da 1) | G | HOD-G503 |  |  |  | G | HOD-G503
potrubí | potrubí |  | litinové šoupátko |  |  |  |  | litinové šoupátko
| [mm] |  | staré obj. číslo | nové obj. číslo | CZK | EUR |  | staré obj. číslo | nové obj. číslo | CZK | EUR
80 | 94 … 99 | 1 1/2" | V-8513443 | 3-84-00039-575 | 4 110,- | 161,- | 2" | V-8513643 | 3-84-00039-585 | 4 127,- | 162,-
100 | 114 … 121 | 1 1/2" | V-8513453 | 3-84-00039-576 | 4 047,- | 159,- | 2" | V-8513653 | 3-84-00039-586 | 4 065,- | 160,-
150 | 167 … 172 | 1 1/2" | V-8513473 | 3-84-00039-580 | 4 296,- | 169,- | 2" | V-8513673 | 3-84-00039-589 | 4 314,- | 169,-
200 | 216 … 225 | 1 1/2" | V-8513483 | 3-84-00039-582 | 4 949,- | 194,- | 2" | V-8513683 | 3-84-00039-590 | 4 967,- | 195,-
300 | 318 … 326 | 1 1/2" | V-8513503 | 3-84-00039-584 | na poptávku | na poptávku | 2" | V-8513703 | 3-84-00039-592 | na poptávku | na poptávku
1) Vnější průměr navrtávaného potrubí
HOD-G Navrtávací pas / S uzávěrem s koncovkou pro PE, PP a PEX potrubí
Pro potrubí z tvárné litiny
Rabatová skupina: HOD
DN | Da 1) | d 2) | HOD-G512 |  |  |  | d 2) | HOD-G517
potrubí | potrubí |  | mosazný kulový kohout + koncovka |  |  |  |  | mosazné šoupátko + koncovka
| [mm] | [mm] | staré obj. číslo | nové obj. číslo | CZK | EUR | [mm] | staré obj. číslo | nové obj. číslo | CZK | EUR
80 | 94 … 99 | 32 | V-8526043 | 3-84-00039-671 | 4 046,- | 159,- | 32 | V-8528043 | 3-84-00039-684 | 4 533,- | 178,-
100 | 114 … 121 | 32 | V-8526053 | 3-84-00039-672 | 4 080,- | 160,- | 32 | V-8528053 | 3-84-00039-685 | 4 565,- | 179,-
150 | 167 … 172 | 32 | V-8526073 | 3-84-00039-675 | 4 153,- | 163,- | 32 | V-8528073 | 3-84-00039-686 | 4 629,- | 182,-
200 | 216 … 225 | 32 | V-8526083 | 3-84-00039-676 | 4 611,- | 181,- | 32 | V-8528083 | 3-84-00039-687 | 6 320,- | 248,-
1) Vnější průměr navrtávaného potrubí
2) Vnitřní průměr koncovky

## 04 ¦ HOD-K
0% | » Nastavit plošný dodatkový rabat
HOD-K Navrtávací pas / Bez uzávěru
Pro potrubí z PVC a PE
Rabatová skupina: HOD
DN | Da 1) | G | HOD-K507 |  |  |  | G | HOD-K507
potrubí | potrubí |  | bez uzávěru |  |  |  |  | bez uzávěru
| [mm] |  | staré obj. číslo | nové obj. číslo | CZK | EUR |  | staré obj. číslo | nové obj. číslo | CZK | EUR
50 | 63 | 1 1/4" | V-8502223 | 2-28-00650-063 | 1 013,- | 40,-
65 | 75 | 1 1/4" | V-8502233 | 3-84-00039-491 | 1 112,- | 44,-
80 | 90 | 1 1/4" | V-8502243 | 2-28-00650-065 | 1 506,- | 59,- | 2" | V-8502643 | 2-28-00650-090 | 1 788,- | 70,-
100 | 110 | 1 1/4" | V-8502253 | 2-28-00650-066 | 1 580,- | 62,- | 2" | V-8502653 | 2-28-00650-110 | 1 886,- | 74,-
125 | 140 | [5 empty] | 2" | V-8502663 | 2-28-00650-140 | 2 206,- | 87,-
150 | 160 | 1 1/4" | V-8502273 | 2-28-00650-067 | 2 157,- | 85,- | 2" | V-8502673 | 2-28-00650-160 | 2 516,- | 99,-
200 | 225 | 1 1/4" | V-8502283 | 3-84-00039-493 | 2 945,- | 116,- | 2" | V-8502683 | 2-28-00650-225 | 3 578,- | 140,-
250 | 280 | [5 empty] | 2" | V-8502693 | 3-84-00039-494 | 9 231,- | 362,-
300 | 315 | [5 empty] | 2" | V-8502703 | 2-28-00650-315 | 9 296,- | 365,-
1) Vnější průměr navrtávaného potrubí
HOD-K Navrtávací pas / S uzávěrem
Pro potrubí z PVC a PE
Rabatová skupina: HOD
DN | Da 1) | G | HOD-K506 |  |  |  | G | HOD-K506
potrubí | potrubí |  | mosazný kulový kohout |  |  |  |  | mosazný kulový kohout
| [mm] |  | staré obj. číslo | nové obj. číslo | CZK | EUR |  | staré obj. číslo | nové obj. číslo | CZK | EUR
50 | 63 | 1" | V-8503023 | 3-28-01512-100 | 3 290,- | 129,- | 1 1/4" | V-8503223 | 3-28-01512-125 | 3 290,- | 129,-
65 | 75 | 1" | V-8503033 | 3-28-01513-100 | 3 652,- | 143,- | 1 1/4" | V-8503233 | 3-28-01513-125 | 3 652,- | 143,-
80 | 90 | 1" | V-8503043 | 3-28-01514-100 | 4 173,- | 164,- | 1 1/4" | V-8503243 | 3-28-01514-125 | 4 173,- | 164,-
100 | 110 | 1" | V-8503053 | 3-28-01515-100 | 4 270,- | 168,- | 1 1/4" | V-8503253 | 3-28-01515-125 | 4 270,- | 168,-
150 | 160 | 1" | V-8503073 | 3-28-01517-100 | 5 032,- | 197,- | 1 1/4" | V-8503273 | 3-28-01517-125 | 5 032,- | 197,-
200 | 225 | 1" | V-8503083 | 3-28-01518-100 | 6 074,- | 238,- | 1 1/4" | V-8503283 | 3-28-01518-125 | 6 074,- | 238,-
DN | Da 1) | G | HOD-K506 |  |  |  | G | HOD-K506
potrubí | potrubí |  | mosazný kulový kohout |  |  |  |  | mosazný kulový kohout
| [mm] |  | staré obj. číslo | nové obj. číslo | CZK | EUR |  | staré obj. číslo | nové obj. číslo | CZK | EUR
80 | 90 | 1 1/2" | V-8503443 | 3-28-01514-150 | 6 304,- | 247,- | 2" | V-8503643 | 3-28-01514-200 | 6 304,- | 247,-
100 | 110 | 1 1/2" | V-8503453 | 3-28-01515-150 | 6 435,- | 253,- | 2" | V-8503653 | 3-28-01515-200 | 6 435,- | 253,-
125 | 140 | 1 1/2" | V-8503463 | 3-28-01516-150 | 6 859,- | 269,- | 2" | V-8503663 | 3-28-01516-200 | 6 859,- | 269,-
150 | 160 | 1 1/2" | V-8503473 | 3-28-01517-150 | 7 265,- | 285,- | 2" | V-8503673 | 3-28-01517-200 | 7 265,- | 285,-
200 | 225 | 1 1/2" | V-8503483 | 3-28-01518-150 | 8 669,- | 340,- | 2" | V-8503683 | 3-28-01518-200 | 8 669,- | 340,-
250 | 280 | 1 1/2" | V-8503493 | 3-28-01519-150 | 12 071,- | 474,- | 2" | V-8503693 | 3-28-01519-200 | 12 071,- | 474,-
300 | 315 | 1 1/2" | V-8503503 | 3-28-01520-150 | 12 854,- | 504,- | 2" | V-8503703 | 3-28-01520-200 | 12 854,- | 504,-
DN | Da 1) | G | HOD-K510 |  |  |  | G | HOD-K510
potrubí | potrubí |  | mosazné šoupátko |  |  |  |  | mosazné šoupátko
| [mm] |  | staré obj. číslo | nové obj. číslo | CZK | EUR |  | staré obj. číslo | nové obj. číslo | CZK | EUR
50 | 63 | 1" | V-8504023 | 3-28-01521-100 | 3 733,- | 146,- | 1 1/4" | V-8504223 | 3-28-01521-125 | 3 733,- | 146,-
65 | 75 | 1" | V-8504033 | 3-28-01522-100 | 4 070,- | 160,- | 1 1/4" | V-8504233 | 3-28-01522-125 | 4 070,- | 160,-
80 | 90 | 1" | V-8504043 | 3-28-01523-100 | 4 556,- | 179,- | 1 1/4" | V-8504243 | 3-28-01523-125 | 4 556,- | 179,-
100 | 110 | 1" | V-8504053 | 3-28-01524-100 | 4 646,- | 182,- | 1 1/4" | V-8504253 | 3-28-01524-125 | 4 646,- | 182,-
150 | 160 | 1" | V-8504073 | 3-28-01525-100 | 5 355,- | 210,- | 1 1/4" | V-8504273 | 3-28-01525-125 | 5 355,- | 210,-
200 | 225 | 1" | V-8504083 | 3-28-01526-100 | 6 328,- | 248,- | 1 1/4" | V-8504283 | 3-28-01526-125 | 6 328,- | 248,-
DN | Da 1) | G | HOD-K504 |  |  |  | G | HOD-K504
potrubí | potrubí |  | litinové šoupátko |  |  |  |  | litinové šoupátko
| [mm] |  | staré obj. číslo | nové obj. číslo | CZK | EUR |  | staré obj. číslo | nové obj. číslo | CZK | EUR
50 | 63 | 1" | V-8508023 | 3-84-00039-540 | 3 808,- | 149,- | 1 1/4" | V-8508223 | 3-84-00039-546 | 3 808,- | 149,-
65 | 75 | 1" | V-8508033 | 3-84-00039-541 | 3 893,- | 153,- | 1 1/4" | V-8508233 | 3-84-00039-547 | 3 893,- | 153,-
80 | 90 | 1" | V-8508043 | 3-84-00039-542 | 4 461,- | 175,- | 1 1/4" | V-8508243 | 3-84-00039-548 | 4 461,- | 175,-
100 | 110 | 1" | V-8508053 | 3-84-00039-543 | 4 566,- | 179,- | 1 1/4" | V-8508253 | 3-84-00039-549 | 4 566,- | 179,-
150 | 160 | 1" | V-8508073 | 3-84-00039-544 | 4 868,- | 191,- | 1 1/4" | V-8508273 | 3-84-00039-550 | 4 868,- | 191,-
200 | 225 | 1" | V-8508083 | 3-84-00039-545 | 5 606,- | 220,- | 1 1/4" | V-8508283 | 3-84-00039-551 | 5 606,- | 220,-
DN | Da 1) | G | HOD-K504 |  |  |  | G | HOD-K504
potrubí | potrubí |  | litinové šoupátko |  |  |  |  | litinové šoupátko
| [mm] |  | staré obj. číslo | nové obj. číslo | CZK | EUR |  | staré obj. číslo | nové obj. číslo | CZK | EUR
80 | 90 | 1 1/2" | V-8508443 | 3-84-00039-552 | 5 295,- | 208,- | 2" | V-8508643 | 3-84-00039-559 | 5 714,- | 224,-
100 | 110 | 1 1/2" | V-8508453 | 3-84-00039-553 | 5 412,- | 212,- | 2" | V-8508653 | 3-84-00039-560 | 5 827,- | 229,-
125 | 140 | 1 1/2" | V-8508463 | 3-84-00039-554 | 5 811,- | 228,- | 2" | V-8508663 | 3-84-00039-562 | 6 226,- | 244,-
150 | 160 | 1 1/2" | V-8508473 | 3-84-00039-555 | 6 160,- | 242,- | 2" | V-8508673 | 3-84-00039-563 | 6 142,- | 241,-
200 | 225 | 1 1/2" | V-8508483 | 3-84-00039-556 | 6 653,- | 261,- | 2" | V-8508683 | 3-84-00039-564 | 7 064,- | 277,-
250 | 280 | 1 1/2" | V-8508493 | 3-84-00039-557 | 12 222,- | 480,- | 2" | V-8508693 | 3-84-00039-565 | 12 240,- | 480,-
300 | 315 | 1 1/2" | V-8508503 | 3-84-00039-558 | 12 288,- | 482,- | 2" | V-8508703 | 3-84-00039-566 | 12 305,- | 483,-
1) Vnější průměr navrtávaného potrubí
HOD-K Navrtávací pas / S uzávěrem s koncovkou pro PE, PP a PEX potrubí
Pro potrubí z PVC a PE
Rabatová skupina: HOD
DN | Da 1) | d 2) | HOD-K515 |  |  |  | d | HOD-K516
potrubí | potrubí |  | mosazný kulový kohout + koncovka |  |  |  |  | mosazné šoupátko + koncovka
| [mm] | [mm] | staré obj. číslo | nové obj. číslo | CZK | EUR | [mm] | staré obj. číslo | nové obj. číslo | CZK | EUR
50 | 63 | 32 | V-8507023 | 2-28-00653-050 | 3 461,- | 136,- | 32 | V-8505023 | 3-84-00039-508 | 3 916,- | 154,-
65 | 75 | 32 | V-8507033 | 2-28-00653-065 | 3 821,- | 150,- | 32 | V-8505033 | 3-84-00039-509 | 4 251,- | 167,-
80 | 90 | 32 | V-8507043 | 3-84-00039-536 | 4 342,- | 170,- | 32 | V-8505043 | 3-84-00039-510 | 4 737,- | 186,-
100 | 110 | 32 | V-8507053 | 2-28-00653-100 | 4 442,- | 174,- | 32 | V-8505053 | 3-84-00039-511 | 4 829,- | 190,-
150 | 160 | 32 | V-8507073 | 2-28-00653-150 | 5 201,- | 204,- | 32 | V-8505073 | 3-84-00039-513 | 5 538,- | 217,-
200 | 225 | 32 | V-8507083 | 3-84-00039-539 | 6 243,- | 245,- | 32 | V-8505083 | 3-84-00039-514 | 6 509,- | 255,-
1) Vnější průměr navrtávaného potrubí
2) Vnitřní průměr koncovky

## 04 ¦ TERRA-M
0% | » Nastavit plošný dodatkový rabat
TERRA-M Navrtávací pas / S uzávěrem
Pro potrubí z oceli, litiny a betonu
Rabatová skupina: TERRA M1/TERRAlock
» Přejít na výrobek: Třmen pro navrt. pas (nutné objednat samostatně)
DN | G | TERRA-M1
potrubí |  | integrovaný uzávěr
|  | staré obj. číslo | nové obj. číslo | CZK | EUR
80 … 500 | 1 1/2" | V-8520643 | 2-28-00889-100 | 3 370,- | 132,-
TERRA-M Navrtávací pas / Bez uzávěru
Pro potrubí z oceli, litiny a betonu
Rabatová skupina: TERRA M1/TERRAlock
» Přejít na výrobek: Třmen pro navrt. pas (nutné objednat samostatně)
DN | G | TERRA-M11
potrubí |  | bez uzávěru
|  | staré obj. číslo | nové obj. číslo | CZK | EUR
80 … 500 | 1 1/2" | V-8529013 | 3-84-00039-688 | 2 475,- | 97,-

## 04 ¦ TERRA-K
0% | » Nastavit plošný dodatkový rabat
TERRA-K Navrtávací pas / S integrovaným vrtákem a uzávěrem
Pro potrubí z PVC a PE
Rabatová skupina: TERRA K1 PVC
DN | Da 1) | Průměr vrtáku | G | TERRA-K1
potrubí | potrubí |  |  | integrovaný vrták/uzávěr
| [mm] | [mm] |  | staré obj. číslo | nové obj. číslo | CZK | EUR
80 | 90 | 27 | 1 1/2" | V-8540443 | 3-28-00638-080 | 4 044,- | 159,-
100 | 110 | 27 | 1 1/2" | V-8540453 | 3-28-00638-100 | 3 805,- | 149,-
125 | 140 | 38 | 1 1/2" | V-8540463 | 3-28-00638-125 | 4 990,- | 196,-
150 | 160 | 38 | 1 1/2" | V-8540473 | 3-28-00638-150 | 4 533,- | 178,-
200 | 225 | 38 | 1 1/2" | V-8540483 | 3-28-00638-200 | 5 535,- | 217,-
1) Vnější průměr navrtávaného potrubí
TERRA-K Navrtávací pas / S integrovaným vrtákem a uzávěrem
Pro potrubí z PVC a PE
Rabatová skupina: TERRA-K12
Příslušnou navařovací PE objímku je nutné objednat zvlášť
DN | Da 1) | Průměr vrtáku |  | TERRA-K12
potrubí | přípojky |  |  | integrovaný vrták/uzávěr
| [mm] | [mm] |  | staré obj. číslo | nové obj. číslo | CZK | EUR
80 … 300 | 40 | 30 |  | H-8205190.340 | 2-29-00600-044 | 3 571,- | 140,-
1) Vnější průměr potrubí domovní přípojky
Navařovací PE objímka
Pro TERRA-K12Navrtávací pas
Rabatová skupina: PE Objímka pro TERRA-K12
DN | Da 1) |  |  | PE objímka
potrubí | potrubí |  |  | pro TERRA-K12
| [mm] |  |  | staré obj. číslo | nové obj. číslo | CZK | EUR
80 | 90 |  |  | W-2290050.0090 | 2-29-00500-090 | 801,- | 31,-
100 | 110 |  |  | W-2290050.0110 | 2-29-00500-110 | 901,- | 35,-
125 | 125 |  |  | W-2290050.0125 | 2-29-00500-125 | 1 126,- | 44,-
125 | 140 |  |  | W-2290050.0140 | 2-29-00500-140 | 1 632,- | 64,-
150 | 160 |  |  | W-2290050.0160 | 2-29-00500-160 | 1 885,- | 74,-
150 | 180 |  |  | W-2290050.0180 | 2-29-00500-180 | 1 921,- | 75,-
200 | 200 |  |  | W-2290050.0200 | 2-29-00500-200 | 2 339,- | 92,-
200 | 225 |  |  | W-2290050.0225 | 2-29-00500-225 | 2 632,- | 103,-
300 | 315 |  |  | W-2290050.0315 | 2-29-00500-315 | 3 848,- | 151,-
1) Vnější průměr navrtávaného potrubí

## 04 ¦ VALVES
0% | » Nastavit plošný dodatkový rabat
BETA-Z Měkkotěsnicí šoupátko / S vnitřním závitem
Rabatová skupina: BETA HA, BETA-ZZ, BETA-Z (litinové) | [6 empty] | Rabatová skupina: BETA-K, BETA-Z (mosazné)
DN | L | G | BETA-Z |  |  |  | BETA-Z
|  |  | litinové šoupátko |  |  |  | mosazné šoupátko
| [mm] |  | staré obj. číslo | nové obj. číslo | CZK | EUR | staré obj. číslo | nové obj. číslo | CZK | EUR
20 | 115 | 3/4" | V-7190773 | 3-28-00524-000 | 2 234,- | 88,-
25 | 115 | 1" | V-7190783.0KOOP00 | 3-28-00525-000 | 2 234,- | 88,- | W-7190784 | 1-85-00005-594 | 1 703,- | 67,-
32 | 130 | 1 1/4" | V-7190793.0KOOP00 | 3-28-00526-000 | 2 384,- | 94,- | W-7190794 | 1-85-00005-597 | 1 821,- | 71,-
40 | 150 | 1 1/2" | V-7191213 | 3-28-00640-000 | 3 987,- | 156,-
50 | 150 | 2" | V-7191223 | 3-28-00642-000 | 3 783,- | 148,-
BETA-Zz Měkkotěsnicí šoupátko / S vnitřním i vnějším závitem
Rabatová skupina: BETA HA, BETA-ZZ, BETA-Z (litinové)
DN | L | G1 + G2 1) | BETA-Zz
litinové šoupátko
| [mm] |  | staré obj. číslo | nové obj. číslo | CZK | EUR
25 | 130 | 1" + 1 1/4" | V-7198783 | 3-28-00525-100 | 2 541,- | 100,-
32 | 130 | 1 1/4" + 1 1/4" | V-7198793 | 3-28-00526-100 | 2 625,- | 103,-
40 | 150 | 1 1/2" + 2" | V-7197213 | 3-28-00641-000 | 3 817,- | 150,-
50 | 150 | 2" + 2" | V-7197223 | 3-28-00643-000 | 3 684,- | 145,-
1) Vnitřní závit G1 + vnější závit G2
BETA-K Měkkotěsnicí šoupátko / S koncovkami pro PE, PP a PEX potrubí
Rabatová skupina: BETA-K, BETA-Z (mosazné)
DN | L | d | BETA-K
mosazné šoupátko
| [mm] | [mm] | staré obj. číslo | nové obj. číslo | CZK | EUR
25 | 123 | 32 | W-7195180 | 1-85-00005-600 | 1 886,- | 74,-
HODlock/TERRAlock Měkkotěsnicí šoupátko / Se spojkami
Spojka-spojka
Rabatová skupina: TERRA M1 BAIO
DN | Da 1) | L | HODlock/TERRAlock
litinové šoupátko
| [mm] | [mm] | staré obj. číslo | nové obj. číslo | CZK | EUR
25 | 32 | 258 | V-8542124.000DA32 | 3-28-11538-032 | na poptávku | na poptávku
32 | 40 | 258 | V-8542124.000DA40 | 3-28-11538-040 | na poptávku | na poptávku
40 | 50 | 274 | V-8542124.000DA50 | 3-28-11538-050 | na poptávku | na poptávku
1) Vnější průměr potrubí domovní přípojky
K248-Z Kulový kohout / S vnitřním závitem
Rabatová skupina: Kulové kohouty (dom. uzávěry)
DN | L | G | K248-Z
mosazný kulový kohout
| [mm] |  | staré obj. číslo | nové obj. číslo | CZK | EUR
32 | 102 | 1 1/4" | W-8335190 | 3-28-99999-000 | 1 219,- | 48,-
K246-K Kulový kohout / S koncovkou pro PE, PP a PEX potrubí
Rabatová skupina: Kulové kohouty (dom. uzávěry)
DN | L | d | K246-K
mosazný kulový kohout
| [mm] | [mm] | staré obj. číslo | nové obj. číslo | CZK | EUR
25 | 123 | 32 | W-8333180 | 3-28-99999-001 | 1 267,- | 50,-

## 04 ¦ HODlock-TERRAlock-M
0% | » Nastavit plošný dodatkový rabat
HODlock/TERRAlock Navrtávací pas / S integrovaným kulovým kohoutem
Pro potrubí z oceli, litiny a betonu
Rabatová skupina: HODlock
» Přejít na výrobek: Třmen pro navrt. pas (nutné objednat samostatně)
DN | HODlock
potrubí | s integrovaným kulovým kohoutem
| staré obj. číslo | nové obj. číslo | CZK | EUR
80 … 500 | V-8543103 | 3-28-11106-500 | 3 032,- | 119,-
Rabatová skupina: TERRA M1 BAIO
» Přejít na výrobek: Třmen pro navrt. pas (nutné objednat samostatně)
DN | TERRAlock
potrubí | s integrovaným kulovým kohoutem
| staré obj. číslo | nové obj. číslo | CZK | EUR
80 … 500 | V-8543203 | 3-28-11106-000 | 2 851,- | 112,-
HODlock/TERRAlock-M1 Navrtávací pas / Bez uzávěru
Pro potrubí z oceli, litiny a betonu
Rabatová skupina: TERRA M1 BAIO
» Přejít na výrobek: Třmen pro navrt. pas (nutné objednat samostatně)
DN | HODlock/TERRAlock-M1
potrubí | bez uzávěru
| staré obj. číslo | nové obj. číslo | CZK | EUR
80 … 500 | V-8543013 | 3-28-11106-100 | 1 248,- | 49,-

## 04 ¦ HODlock-TERRAlock-K
0% | » Nastavit plošný dodatkový rabat
HODlock/TERRAlock Navrtávací pas / S integrovaným kulovým kohoutem
Pro potrubí z PVC a PE
Rabatová skupina: TERRA K3 BAIO
DN | Da 1) | HODlock/TERRAlock
potrubí | potrubí | s integrovaným kulovým kohoutem
| [mm] | staré obj. číslo | nové obj. číslo | CZK | EUR
80 | 90 | V-8534043 | 3-28-11107-080 | 3 901,- | 153,-
100 | 110 | V-8534053 | 3-28-11107-100 | 4 028,- | 158,-
125 | 140 | V-8534063 | 3-28-11107-125 | 4 565,- | 179,-
150 | 160 | V-8534073 | 3-28-11107-150 | 4 774,- | 187,-
200 | 225 | V-8534083 | 3-28-11107-200 | 5 091,- | 200,-
1) Vnější průměr navrtávaného potrubí
HODlock/TERRAlock-K3 Navrtávací pas / Bez uzávěru
Pro potrubí z PVC a PE
Rabatová skupina: TERRA K3 BAIO
DN | Da 1) | HODlock/TERRAlock-K3
potrubí | potrubí | bez uzávěru
| [mm] | staré obj. číslo | nové obj. číslo | CZK | EUR
80 | 90 | V-8534143 | 3-28-11288-080 | 2 091,- | 82,-
100 | 110 | V-8534153 | 3-28-11288-100 | 2 227,- | 87,-
125 | 140 | V-8534163 | 3-28-11288-125 | 2 704,- | 106,-
150 | 160 | V-8534173 | 3-28-11288-150 | 2 521,- | 99,-
200 | 225 | V-8534183 | 3-28-11288-200 | 3 375,- | 132,-
1) Vnější průměr navrtávaného potrubí

## 04 ¦ HODlock-TERRAlock FITTING
0% | » Nastavit plošný dodatkový rabat
HODlock/TERRAlock Potrubní spojka / S jištěním proti vytržení
Připojení: nátrubek-spojka
Rabatová skupina: TERRA K3 BAIO
DN | Da 1) | HODlock/TERRAlock
přípojky | přípojky | s jištěním proti vytržení
| [mm] | staré obj. číslo | nové obj. číslo | CZK | EUR
25 | 32 | V-8546323 | 3-28-11108-032 | 1 043,- | 41,-
32 | 40 | V-8546333 | 3-28-11108-040 | 1 067,- | 42,-
40 | 50 | V-8546343 | 3-28-11108-050 | 1 114,- | 44,-
1) Vnější průměr potrubí domovní přípojky
HODlock/TERRAlock Potrubní spojka / S PE koncem pro přivaření
Připojení: nátrubek-PE-konec
Rabatová skupina: TERRA K3 BAIO
DN | Da 1) | HODlock/TERRAlock
přípojky | přípojky | s PE koncem pro přivaření
| [mm] | staré obj. číslo | nové obj. číslo | CZK | EUR
25 | 32 | V-8546123 | 3-28-11192-032 | 1 516,- | 60,-
32 | 40 | V-8546133 | 3-28-11192-040 | 1 552,- | 61,-
40 | 50 | V-8546143 | 3-28-11192-050 | 1 579,- | 62,-
1) Vnější průměr potrubí domovní přípojky

## 04 ¦ HODlock-TERRAlock VALVES
0% | » Nastavit plošný dodatkový rabat
HODlock/TERRAlock Měkkotěsnicí šoupátko
Připojení: hrdlo-nátrubek
Rabatová skupina: TERRA K3 BAIO
DN | L | HODlock/TERRAlock |  |  |  | HODlock/TERRAlock
|  | víko: mosaz |  |  |  | víko: litina
| [mm] | staré obj. číslo | nové obj. číslo | CZK | EUR | staré obj. číslo | nové obj. číslo | CZK | EUR
32 | 185 | V-8542113 | 3-28-11455-000 | 2 438,- | 96,- | V-8542114 | 3-84-00039-762 | 3 743,- | 147,-
TERRAlock Rohový ventil / S uzávěrem
Rabatová skupina: TERRA M1 BAIO
DN |  | TERRAlock
s uzávěrem
|  | staré obj. číslo | nové obj. číslo | CZK | EUR
32 |  | V-8542203 | 3-28-11105-000 | 2 336,- | 92,-

## 05 ¦ SKR
0% | » Nastavit plošný dodatkový rabat
SKR Zpětná klapka
Se šikmým sedlem
Rabatová skupina: SKR
DN | L | PN | SKR
| [mm] |  | staré obj. číslo | nové obj. číslo | CZK | EUR
200 | 230 | 10 | W-0003251.0200P10 | 3-25-14064-100 | 93 178,- | 3 657,-
250 | 250 | 10 | W-0003251.0250P10 | 3-25-14067-100 | 88 698,- | 3 481,-
300 | 270 | 10 | W-0003251.0300P10 | 3-25-14070-100 | 94 113,- | 3 694,-
350 | 290 | 10 | W-0003251.0350P10 | 3-25-14073-100 | 119 948,- | 4 708,-
400 | 310 | 10 | W-0003251.0400P10 | 3-25-14076-100 | 130 446,- | 5 120,-
450 | 330 | 10 | W-0003251.0450P10 | 3-25-14881-000 | 168 255,- | 6 603,-
500 | 350 | 10 | W-0003251.0500P10 | 3-25-14079-000 | 154 672,- | 6 070,-
600 | 390 | 10 | W-0003251.0600P10 | 3-25-14082-000 | 213 291,- | 8 371,-
700 | 430 | 10 | W-0003251.0700P10 | 3-25-14485-000 | 414 546,- | 16 269,-
800 | 470 | 10 | W-0003251.0800P10 | 3-25-14488-000 | 473 094,- | 18 567,-
900 | 510 | 10 | W-0003251.0900P10 | 3-25-14491-000 | 429 155,- | 16 843,-
1000 | 550 | 10 | W-0003251.1000P10 | 3-25-14494-000 | 650 914,- | 25 546,-
DN | L | PN | SKR
| [mm] |  | staré obj. číslo | nové obj. číslo | CZK | EUR
200 | 230 | 16 | W-0003251.0200P16 | 3-25-14065-100 | 93 880,- | 3 684,-
250 | 250 | 16 | - | 3-25-14068-100 | 89 080,- | 3 496,-
300 | 270 | 16 | W-0003251.0300P16 | 3-25-14071-100 | 92 222,- | 3 619,-
350 | 290 | 16 | W-0003251.0350P16 | 3-25-14074-100 | 117 707,- | 4 620,-
400 | 310 | 16 | W-0003251.0400P16 | 3-25-14077-100 | 134 544,- | 5 280,-
450 | 330 | 16 | W-0003251.0450P16 | 3-25-14882-000 | 168 305,- | 6 605,-
500 | 350 | 16 | W-0003251.0500P16 | 3-25-14080-000 | 178 868,- | 7 020,-
600 | 390 | 16 | W-0003251.0600P16 | 3-25-14083-000 | 230 560,- | 9 049,-
700 | 430 | 16 | W-0003251.0700P16 | 3-25-14486-000 | 371 287,- | 14 572,-
800 | 470 | 16 | W-0003251.0800P16 | 3-25-14489-000 | 488 306,- | 19 164,-
900 | 510 | 16 | W-0003251.0900P16 | 3-25-14492-000 | 451 015,- | 17 701,-
1000 | 550 | 16 | W-0003251.1000P16 | 3-25-14495-000 | 592 976,- | 23 272,-
DN | L | PN | SKR
| [mm] |  | staré obj. číslo | nové obj. číslo | CZK | EUR
200 | 230 | 25 | W-0003251.0200P25 | 3-25-14066-000 | 101 078,- | 3 967,-
250 | 250 | 25 | W-0003251.0250P25 | 3-25-14069-000 | 112 916,- | 4 432,-
300 | 270 | 25 | W-0003251.0300P25 | 3-25-14072-002 | 165 472,- | 6 494,-
350 | 290 | 25 | W-0003251.0350P25 | 3-25-14075-000 | 159 806,- | 6 272,-
400 | 310 | 25 | W-0003251.0400P25 | 3-25-14078-000 | 188 605,- | 7 402,-
450 | 330 | 25 | W-0003251.0450P25 | 3-25-14883-000 | 211 846,- | 8 314,-
500 | 350 | 25 | W-0003251.0500P25 | 3-25-14081-003 | 228 221,- | 8 957,-
600 | 390 | 25 | W-0003251.0600P25 | 1-85-00002-515 | 272 879,- | 10 710,-
700 | 430 | 25 | W-0003251.0700P25 | 1-85-00002-516 | 460 483,- | 18 072,-
800 | 470 | 25 | W-0003251.0800P25 | 1-85-00002-517 | 712 747,- | 27 973,-
900 | 510 | 25 | W-0003251.0900P25 | 1-85-00002-519 | 857 009,- | 33 635,-
1000 | 550 | 25 | W-0003251.1000P25 | 1-85-00002-520 | 1090 359,- | 42 793,-

## 05 ¦ RETO-STOP
0% | » Nastavit plošný dodatkový rabat
RETO-STOP Zpětná klapka / S čisticí zátkou
Se šikmým sedlem
Rabatová skupina: RETO-STOP
DN | PN | L | RETO-STOP
s čisticí zátkou
|  | [mm] | staré obj. číslo | nové obj. číslo | CZK | EUR
40 | 10, 16 | 180 | V-9160013 | 3-29-00037-500 | 3 322,- | 130,-
50 | 10, 16 | 200 | V-9160023 | 3-29-00038-500 | 3 494,- | 137,-
65 | 10, 16 | 240 | V-9160033 | 3-29-00039-500 | 4 334,- | 170,-
80 | 10, 16 | 260 | V-9160043 | 3-29-00040-500 | 4 804,- | 189,-
100 | 10, 16 | 300 | V-9160053 | 3-29-00041-500 | 5 717,- | 224,-
125 | 10, 16 | 350 | V-9160063 | 3-29-00042-500 | 7 876,- | 309,-
150 | 10, 16 | 400 | V-9160073 | 3-29-00043-500 | 11 193,- | 439,-
200 | 10 | 500 | V-9161083 | 3-29-00044-500 | 17 324,- | 680,-
200 | 16 | 500 | V-9160083 | 3-29-00044-501 | 17 310,- | 679,-
250 | 10 | 600 | V-9161093 | 3-29-00045-500 | 38 228,- | 1 500,-
250 | 16 | 600 | V-9160093 | 3-29-00045-501 | 38 228,- | 1 500,-
300 | 10 | 700 | V-9161103 | 3-29-00046-500 | 45 604,- | 1 790,-
300 | 16 | 700 | V-9160103 | 3-29-00046-501 | 45 604,- | 1 790,-
RETO-STOP Zpětná klapka / Se zvedacím zařízením disku
Se šikmým sedlem
Rabatová skupina: RETO-STOP
DN | PN | L | RETO-STOP
se zvedacím zařízením disku
|  | [mm] | staré obj. číslo | nové obj. číslo | CZK | EUR
40 | 10, 16 | 180 | V-9164013.EN12050 | na poptávku | na poptávku | na poptávku
50 | 10, 16 | 200 | V-9164023.EN12050 | 3-29-00038-802 | na poptávku | na poptávku
65 | 10, 16 | 240 | V-9164033.EN12050 | 3-29-00039-802 | na poptávku | na poptávku
80 | 10, 16 | 260 | V-9164043.EN12050 | 3-29-00040-802 | na poptávku | na poptávku
100 | 10, 16 | 300 | V-9164053.EN12050 | 3-29-00041-802 | na poptávku | na poptávku
125 | 10, 16 | 350 | V-9164063.EN12050 | na poptávku | na poptávku | na poptávku
150 | 10, 16 | 400 | V-9164073.EN12050 | 3-29-00043-802 | na poptávku | na poptávku
200 | 10 | 500 | V-9165083.EN12050 | na poptávku | na poptávku | na poptávku
200 | 16 | 500 | V-9164083.EN12050 | na poptávku | na poptávku | na poptávku
250 | 10 | 600 | V-9165093.EN12050 | na poptávku | na poptávku | na poptávku
250 | 16 | 600 | V-9164093.EN12050 | na poptávku | na poptávku | na poptávku
300 | 10 | 700 | V-9165103.EN12050 | na poptávku | na poptávku | na poptávku
300 | 16 | 700 | V-9164103.EN12050 | na poptávku | na poptávku | na poptávku

## 05 ¦ RETA
0% | » Nastavit plošný dodatkový rabat
RETA Zpětná klapka / S čisticí zátkou
Se svislým sedlem
Rabatová skupina: RETA
Epoxidové povrstvení
DN | PN | L | RETA |  |  |  | RETA
|  |  | epoxidové povrstvení, sedla: nerez-nerez |  |  |  | epoxidové povrstvení, sedla: nerez-EPDM
|  | [mm] | staré obj. číslo | nové obj. číslo | CZK | EUR | staré obj. číslo | nové obj. číslo | CZK | EUR
40 | 10, 16 | 180 | V-9185213 | 3-84-00040-885 | 6 211,- | 244,- | V-9185413 | 3-84-00040-892 | 5 098,- | 200,-
50 | 10, 16 | 200 | V-9185223 | 3-84-00040-886 | 6 211,- | 244,- | V-9185423 | 3-84-00040-895 | 5 081,- | 199,-
65 | 10, 16 | 240 | V-9185233 | 3-84-00040-888 | 7 619,- | 299,- | V-9185433 | 3-84-00040-899 | 6 484,- | 254,-
80 | 10, 16 | 260 | V-9185243 | 3-84-00040-890 | 8 004,- | 314,- | V-9185443 | 3-84-00040-901 | 6 854,- | 269,-
100 | 10, 16 | 300 | V-9180253 | 3-84-00040-791 | 10 208,- | 401,- | V-9180453 | 3-84-00040-801 | 7 619,- | 299,-
125 | 10, 16 | 350 | V-9180263 | 3-84-00040-792 | 12 440,- | 488,- | V-9180463 | 3-84-00040-805 | 10 271,- | 403,-
150 | 10, 16 | 400 | V-9180273 | 3-84-00040-793 | 16 441,- | 645,- | V-9180473 | 3-84-00040-807 | 13 932,- | 547,-
200 1) | 16 | 500 | V-9180283 | 3-28-00321-525 | 20 978,- | 823,- | V-9180483 | 3-84-00040-812 | 18 704,- | 734,-
250 1) | 16 | 600 | V-9180293 | 3-84-00040-798 | 32 716,- | 1 284,- | V-9180493 | 3-84-00040-821 | 30 226,- | 1 186,-
1) Na poptávku: PN 10
Syntetické povrstvení
DN | PN | L | RETA |  |  |  | RETA
|  |  | syntetické povrstvení, sedla: nerez-nerez |  |  |  | syntetické povrstvení, sedla: nerez-EPDM
|  | [mm] | staré obj. číslo | nové obj. číslo | CZK | EUR | staré obj. číslo | nové obj. číslo | CZK | EUR
40 | 10, 16 | 180 | V-9185210 | 3-28-00304-501 | 7 590,- | 298,- | V-9185410 | 3-84-00040-891 | 6 501,- | 255,-
50 | 10, 16 | 200 | V-9185220 | 3-28-00305-501 | 7 695,- | 302,- | V-9185420 | 3-84-00040-894 | 6 589,- | 259,-
65 | 10, 16 | 240 | V-9185230 | 3-28-00307-501 | 9 195,- | 361,- | V-9185430 | 3-84-00040-898 | 8 073,- | 317,-
80 | 10, 16 | 260 | V-9185240 | 3-28-00308-501 | 9 655,- | 379,- | V-9185440 | 3-84-00040-900 | 8 434,- | 331,-
100 | 10, 16 | 300 | V-9180250 | 3-28-00310-501 | 10 715,- | 421,- | V-9180450 | 3-84-00040-800 | 9 452,- | 371,-
125 | 10, 16 | 350 | V-9180260 | 3-28-00313-501 | 13 237,- | 519,- | V-9180460 | 3-84-00040-804 | 12 134,- | 476,-
150 | 10, 16 | 400 | V-9180270 | 3-28-00315-501 | 17 514,- | 687,- | V-9180470 | 3-84-00040-806 | 16 152,- | 634,-
200 1) | 16 | 500 | V-9180280 | 3-28-00321-501 | 23 606,- | 926,- | V-9180480 | 3-84-00040-811 | 22 162,- | 870,-
250 1) | 16 | 600 | V-9180290 | 3-28-00326-501 | 36 388,- | 1 428,- | V-9180490 | 3-84-00040-820 | 33 898,- | 1 330,-
1) Na poptávku: PN 10
RETA Zpětná klapka / S čisticí zátkou, s pákou a závažím
Se svislým sedlem
Rabatová skupina: RETA
Epoxidové povrstvení
DN | PN | L | RETA |  |  |  | RETA
|  |  | epoxidové povrstvení, sedla: nerez-nerez |  |  |  | epoxidové povrstvení, sedla: nerez-EPDM
|  | [mm] | staré obj. číslo | nové obj. číslo | CZK | EUR | staré obj. číslo | nové obj. číslo | CZK | EUR
40 | 10, 16 | 180 | V-9181213 | na poptávku | na poptávku | na poptávku | V-9183413 | 3-28-00304-504 | 7 344,- | 288,-
50 | 10, 16 | 200 | V-9181223 | na poptávku | na poptávku | na poptávku | V-9183423 | 3-28-00305-504 | 7 358,- | 289,-
65 | 10, 16 | 240 | V-9181233 | na poptávku | na poptávku | na poptávku | V-9183433 | 3-28-00307-504 | 8 882,- | 349,-
80 | 10, 16 | 260 | V-9181243 | na poptávku | na poptávku | na poptávku | V-9183443 | 3-28-00308-504 | 8 864,- | 348,-
100 | 10, 16 | 300 | V-9189253 | 3-84-00051-170 | na poptávku | na poptávku | V-9189453 | 3-28-00310-504 | 10 599,- | 416,-
125 | 10, 16 | 350 | V-9189263 | 3-84-00051-171 | na poptávku | na poptávku | V-9189463 | 3-28-00313-504 | 13 134,- | 515,-
150 | 10, 16 | 400 | V-9189273 | 3-84-00051-172 | na poptávku | na poptávku | V-9189473 | 3-28-00315-504 | 17 695,- | 694,-
200 1) | 16 | 500 | V-9189283 | 3-84-00063-317 | na poptávku | na poptávku | V-9189483 | 3-28-00321-504 | 24 006,- | 942,-
250 1) | 16 | 600 | V-9189293 | 3-84-00063-318 | na poptávku | na poptávku | V-9189493 | 3-28-00326-504 | 36 359,- | 1 427,-
1) Na poptávku: PN 10
Syntetické povrstvení
DN | PN | L | RETA |  |  |  | RETA
|  |  | syntetické povrstvení, sedla: nerez-nerez |  |  |  | syntetické povrstvení, sedla: nerez-EPDM
|  | [mm] | staré obj. číslo | nové obj. číslo | CZK | EUR | staré obj. číslo | nové obj. číslo | CZK | EUR
40 | 10, 16 | 180 | V-9183210 | 3-28-00304-503 | 10 098,- | 396,- | V-9183410 | 3-84-00040-865 | 8 965,- | 352,-
50 | 10, 16 | 200 | V-9183220 | 3-28-00305-503 | 10 249,- | 402,- | V-9183420 | 3-84-00040-866 | 9 098,- | 357,-
65 | 10, 16 | 240 | V-9183230 | 3-28-00307-503 | 11 993,- | 471,- | V-9183430 | 3-84-00040-867 | 10 889,- | 427,-
80 | 10, 16 | 260 | V-9183240 | 3-28-00308-503 | 12 390,- | 486,- | V-9183440 | 3-84-00040-868 | 11 043,- | 433,-
100 | 10, 16 | 300 | V-9189250 | 3-28-00310-503 | 14 049,- | 551,- | V-9189450 | 3-84-00040-952 | 12 715,- | 499,-
125 | 10, 16 | 350 | V-9189260 | 3-28-00313-503 | 16 475,- | 647,- | V-9189460 | 3-84-00040-954 | 15 305,- | 601,-
150 | 10, 16 | 400 | V-9189270 | 3-28-00315-503 | 21 911,- | 860,- | V-9189470 | 3-84-00040-956 | 20 453,- | 803,-
200 1) | 16 | 500 | V-9189280 | 3-28-00321-503 | 29 479,- | 1 157,- | V-9189480 | 3-84-00040-957 | 27 726,- | 1 088,-
250 1) | 16 | 600 | V-9189290 | 3-28-00326-503 | 43 285,- | 1 699,- | V-9189490 | 3-84-00040-960 | 40 878,- | 1 604,-
1) Na poptávku: PN 10

## 05 ¦ LIMU-STOP
0% | » Nastavit plošný dodatkový rabat
LIMU-STOP Zpětná klapka
Se šikmým sedlem
Rabatová skupina: LIMU-STOP
DN | PN | L | LIMU-STOP
|  | [mm] | staré obj. číslo | nové obj. číslo | CZK | EUR
50 | 10, 16 | 200 | V-9150523.0C30000 | 3-28-11330-000 | 10 750,- | 422,-
65 | 10, 16 | 240 | V-9150533.0C30000 | 3-28-11331-000 | 12 178,- | 478,-
80 | 10, 16 | 260 | V-9150543.0C30000 | 3-28-11332-000 | 16 011,- | 628,-
100 | 10, 16 | 300 | V-9150553.0C30000 | 3-28-11333-000 | 17 309,- | 679,-
125 | 10, 16 | 350 | V-9150563.0C30000 | 3-28-11334-000 | 23 319,- | 915,-
150 | 10, 16 | 400 | V-9150573.0C30000 | 3-28-11335-000 | 27 697,- | 1 087,-
200 | 10 | 500 | V-9151583.0C30000 | 3-28-11336-000 | 41 767,- | 1 639,-
200 | 16 | 500 | V-9150583.0C30000 | 3-28-11336-001 | 41 543,- | 1 630,-
250 | 10 | 600 | V-9151593.0C30000 | 3-28-11337-000 | 66 610,- | 2 614,-
250 | 16 | 600 | V-9150593.0C30000 | 3-28-11337-001 | 67 002,- | 2 630,-
300 | 10 | 700 | V-9151603.0C30000 | 3-28-11338-000 | 93 836,- | 3 683,-
300 | 16 | 700 | V-9150603.0C30000 | 3-28-11338-001 | 93 718,- | 3 678,-
LIMU-STOP Zpětná klapka / S pákou a závažím
Se šikmým sedlem
Rabatová skupina: LIMU-STOP
DN | PN | L | LIMU-STOP |  |  |  | LIMU-STOP
|  |  | horizontální instalace |  |  |  | vertikální instalace
|  | [mm] | staré obj. číslo | nové obj. číslo | CZK | EUR | staré obj. číslo | nové obj. číslo | CZK | EUR
50 | 10, 16 | 200 | V-9152523.0C30000 | 3-84-00040-694 | 12 577,- | 494,- | V-9152523.1C30000 | 3-28-11330-200 | 12 577,- | 494,-
65 | 10, 16 | 240 | V-9152533.0C30000 | 3-84-00040-696 | 14 248,- | 559,- | V-9152533.1C30000 | 3-28-11331-200 | 14 248,- | 559,-
80 | 10, 16 | 260 | V-9152543.0C30000 | 3-84-00040-699 | 18 733,- | 735,- | V-9152543.1C30000 | 3-28-11332-200 | 18 733,- | 735,-
100 | 10, 16 | 300 | V-9152553.0C30000 | 3-28-11333-210 | 20 251,- | 795,- | V-9152553.1C30000 | 3-28-11333-200 | 20 251,- | 795,-
125 | 10, 16 | 350 | V-9152563.0C30000 | 3-84-00040-704 | 27 284,- | 1 071,- | V-9152563.1C30000 | 3-28-11334-200 | 27 284,- | 1 071,-
150 | 10, 16 | 400 | V-9152573.0C30000 | 3-28-11335-210 | 32 406,- | 1 272,- | V-9152573.1C30000 | 3-28-11335-200 | 32 406,- | 1 272,-
200 | 10 | 500 | V-9153583.0C30000 | 3-84-00040-712 | 48 867,- | 1 918,- | V-9153583.1C30000 | 3-28-11336-200 | 48 867,- | 1 918,-
200 | 16 | 500 | V-9152583.0C30000 | 3-84-00040-708 | 48 606,- | 1 908,- | V-9152583.1C30000 | 3-28-11336-201 | 48 606,- | 1 908,-
250 | 10 | 600 | V-9153593.0C30000 | 3-84-00040-713 | 77 933,- | 3 059,- | V-9153593.1C30000 | 3-28-11337-200 | 77 933,- | 3 059,-
250 | 16 | 600 | V-9152593.0C30000 | 3-84-00040-709 | 78 392,- | 3 077,- | V-9152593.1C30000 | 3-28-11337-201 | 78 392,- | 3 077,-
300 | 10 | 700 | V-9153603.0C30000 | 3-84-00040-714 | 109 788,- | 4 309,- | V-9153603.1C30000 | 3-28-11338-200 | 109 788,- | 4 309,-
300 | 16 | 700 | V-9152603.0C30000 | 3-84-00040-710 | 109 650,- | 4 303,- | V-9152603.1C30000 | 3-28-11338-201 | 109 650,- | 4 303,-
LIMU-STOP Zpětná klapka / S pákou a závažím a ochrannou klecí
Se šikmým sedlem
Rabatová skupina: LIMU-STOP
DN | PN | L | LIMU-STOP |  |  |  | LIMU-STOP
|  |  | horizontální instalace |  |  |  | vertikální instalace
|  | [mm] | staré obj. číslo | nové obj. číslo | CZK | EUR | staré obj. číslo | nové obj. číslo | CZK | EUR
50 | 10, 16 | 200 | V-9154523.0C30000 | 3-28-11330-402 | 14 590,- | 573,- | V-9154523.1C30000 | 3-28-11330-400 | 14 590,- | 573,-
65 | 10, 16 | 240 | V-9154533.0C30000 | 3-28-11331-402 | 16 528,- | 649,- | V-9154533.1C30000 | 3-28-11331-400 | 16 528,- | 649,-
80 | 10, 16 | 260 | V-9154543.0C30000 | 3-28-11332-404 | 21 730,- | 853,- | V-9154543.1C30000 | 3-28-11332-400 | 21 730,- | 853,-
100 | 10, 16 | 300 | V-9154553.0C30000 | 3-28-11333-402 | 23 491,- | 922,- | V-9154553.1C30000 | 3-28-11333-400 | 23 491,- | 922,-
125 | 10, 16 | 350 | V-9154563.0C30000 | 3-28-11334-402 | 31 649,- | 1 242,- | V-9154563.1C30000 | 3-28-11334-400 | 31 649,- | 1 242,-
150 | 10, 16 | 400 | V-9154573.0C30000 | 3-28-11335-402 | 37 591,- | 1 475,- | V-9154573.1C30000 | 3-28-11335-400 | 37 591,- | 1 475,-
200 | 10 | 500 | V-9155583.0C30000 | 3-28-11336-410 | 56 686,- | 2 225,- | V-9155583.1C30000 | 3-28-11336-400 | 56 686,- | 2 225,-
200 | 16 | 500 | V-9154583.0C30000 | 3-28-11336-411 | 56 383,- | 2 213,- | V-9154583.1C30000 | 3-28-11336-401 | 56 383,- | 2 213,-
250 | 10 | 600 | V-9155593.0C30000 | 3-28-11337-410 | 90 403,- | 3 548,- | V-9155593.1C30000 | 3-28-11337-400 | 90 403,- | 3 548,-
250 | 16 | 600 | V-9154593.0C30000 | 3-28-11337-411 | 90 935,- | 3 569,- | V-9154593.1C30000 | 3-28-11337-401 | 90 935,- | 3 569,-
300 | 10 | 700 | V-9155603.0C30000 | 3-28-11338-410 | 127 354,- | 4 998,- | V-9155603.1C30000 | 3-28-11338-400 | 127 354,- | 4 998,-
300 | 16 | 700 | V-9154603.0C30000 | 3-28-11338-411 | 127 194,- | 4 992,- | V-9154603.1C30000 | 3-28-11338-401 | 127 194,- | 4 992,-

## 05 ¦ KRV
0% | » Nastavit plošný dodatkový rabat
KRV Zpětný ventil s koulí
Rabatová skupina: KRV
DN | PN | L | KRV
|  | [mm] | staré obj. číslo | nové obj. číslo | CZK | EUR
50 | 10, 16 | 200 | V-9310025 | 3-28-01180-000 | 3 704,- | 145,-
65 | 10, 16 | 240 | V-9310035 | 3-28-01181-000 | 4 825,- | 189,-
80 | 10, 16 | 260 | V-9310045 | 3-28-01182-000 | 5 793,- | 227,-
80 1) | 10, 16 | 260 | V-9310048 | 3-28-01182-001 | 5 793,- | 227,-
100 | 10, 16 | 300 | V-9310055 | 3-28-01183-000 | 7 147,- | 281,-
125 | 10, 16 | 350 | V-9310065 | 3-28-01184-000 | 10 080,- | 396,-
150 | 10, 16 | 400 | V-9310075 | 3-28-01185-000 | 14 572,- | 572,-
200 | 10 | 500 | V-9310085 | 3-28-01186-000 | 24 052,- | 944,-
1) Vrtání příruby na 4 díry

## 05 ¦ TOP-STOP
0% | » Nastavit plošný dodatkový rabat
TOP-STOP Zpětný mebránový ventil
Rabatová skupina: TOP-STOP
DN | PN | L | TOP-STOP
|  | [mm] | staré obj. číslo | nové obj. číslo | CZK | EUR
40 | 10, 16 | 180 | V-9321013 | 3-29-02014-101 | 4 524,- | 178,-
50 | 10, 16 | 200 | V-9321023 | 3-29-02015-101 | 5 645,- | 222,-
65 | 10, 16 | 240 | V-9321033 | 3-29-02016-101 | 7 070,- | 277,-
80 | 10, 16 | 260 | V-9321043 | 3-29-02017-101 | 7 494,- | 294,-
100 | 10, 16 | 300 | V-9321053 | 3-29-02018-101 | 10 114,- | 397,-
125 | 10, 16 | 350 | V-9321063 | 3-29-02019-101 | 11 603,- | 455,-
150 | 10, 16 | 400 | V-9321073 | 3-29-02020-101 | 13 385,- | 525,-
200 | 10 | 500 | V-9320083 | 3-29-02021-101 | 23 575,- | 925,-
200 | 16 | 500 | V-9321083 | 3-29-02022-101 | 23 575,- | 925,-
250 | 10 | 600 | V-9320093 | 3-29-02023-101 | 40 655,- | 1 596,-
250 | 16 | 600 | V-9321093 | 3-29-02024-101 | 40 655,- | 1 596,-
300 | 10 | 700 | V-9320103 | 3-29-02025-101 | 65 534,- | 2 572,-
300 | 16 | 700 | V-9321103 | 3-29-02026-101 | 65 534,- | 2 572,-
350 | 10 | 800 | V-9320113 | 3-29-02027-101 | 113 305,- | 4 447,-
400 | 10 | 900 | V-9320123 | 3-29-02029-101 | 140 996,- | 5 534,-

## 05 ¦ ZETKA
0% | » Nastavit plošný dodatkový rabat
ZETKA Zpětná klapka / Bezpřírubová
Rabatová skupina: ZETKA | [6 empty] | Rabatová skupina: Náhr. díly
DN | PN | L | ZETKA |  |  |  | náhradní disk
pryž: EPDM
|  | [mm] | staré obj. číslo | nové obj. číslo | CZK | EUR | staré obj. číslo | nové obj. číslo | CZK | EUR
40 | 10, 16 | 33 | V-9080213.0INOVAE | 3-28-00150-000 | 2 100,- | 82,- | H-3852011.340 | 2-84-00006-564 | 555,- | 22,-
50 | 10, 16 | 43 | V-9080223.0INOVAE | 3-28-00151-000 | 2 051,- | 81,- | H-3852012.340 | 2-84-00006-565 | 616,- | 24,-
65 | 10, 16 | 46 | V-9080233.0INOVAE | 3-28-00160-000 | 2 340,- | 92,- | H-3852013.340 | 2-84-00006-566 | 673,- | 26,-
80 | 10, 16 | 64 | V-9080243.0INOVAE | 3-28-00152-000 | 2 712,- | 106,- | H-3852044.340 | 2-84-00006-576 | 729,- | 29,-
100 | 10, 16 | 64 | V-9080253.0INOVAE | 3-28-00153-000 | 3 598,- | 141,- | H-3852045.340 | 2-28-00922-100 | 852,- | 33,-
125 | 10, 16 | 70 | V-9080263.0INOVAE | 3-28-00161-000 | 4 671,- | 183,- | H-3852046.340 | 2-84-00006-577 | 1 065,- | 42,-
150 | 10, 16 | 76 | V-9080273.0INOVAE | 3-28-00154-000 | 4 950,- | 194,- | H-3852047.340 | 2-84-00006-578 | 1 289,- | 51,-
200 | 16 | 89 | V-9080283.0INOVAE | 3-28-00155-000 | 7 535,- | 296,- | H-3852048.340 | 2-84-00006-579 | 1 793,- | 70,-
250 | 16 | 114 | V-9080293.0INOVAE | 3-28-00156-000 | 11 931,- | 468,- | H-3852049.340 | 2-84-00006-580 | 2 690,- | 106,-
300 | 16 | 114 | V-9080303.0INOVAE | 3-28-00157-000 | 15 706,- | 616,- | H-3852050.340 | 2-84-00006-581 | 3 867,- | 152,-

## 05 ¦ HADE PIPE
0% | » Nastavit plošný dodatkový rabat
HADE Koncová klapka / Montáž na volný konec potrubí
Rabatová skupina: HADE
Da 1) | HADE PTK-BS
pro potrubí z oceli, litiny a betonu
[mm] | staré obj. číslo | nové obj. číslo | CZK | EUR
290 | W-0000030.PTKBS00 | 3-29-03241-000 | 24 308,- | 954,-
390 | W-0000040.PTKBS00 | 1-85-00000-075 | 29 641,- | 1 163,-
490 | W-0000050.PTKBS00 | 1-85-00000-093 | 38 185,- | 1 499,-
590 | W-0000060.PTKBS00 | 1-85-00000-110 | 70 029,- | 2 748,-
690 | W-0000070.PTKBS00 | 1-85-00000-119 | 88 211,- | 3 462,-
790 | W-0000080.PTKBS00 | 1-85-00000-134 | 98 845,- | 3 879,-
890 | W-0000090.PTKBS00 | 1-85-00000-151 | 158 734,- | 6 230,-
990 | W-0000100.PTKBS00 | 1-85-00000-169 | 147 180,- | 5 776,-
1) Vnější průměr nátrubku klapky
Na poptávku: DN 150 ... 250, DN 1200 ... 2000
Da 1) | HADE PTK-P
pro potrubí z PVC a PE
[mm] | staré obj. číslo | nové obj. číslo | CZK | EUR
160 | W-0000016.PTKP000 | 3-29-03271-000 | 14 416,- | 566,-
200 | W-0000020.PTKP000 | 3-29-03272-000 | 15 922,- | 625,-
250 | W-0000025.PTKP000 | 1-85-00000-044 | 20 353,- | 799,-
315 | W-0000031.PTKP000 | 3-29-03274-000 | 23 426,- | 919,-
400 | W-0000040.PTKP000 | 3-29-03275-000 | 30 681,- | 1 204,-
500 | W-0000050.PTKP000 | 3-29-03234-000 | 36 835,- | 1 446,-
630 | W-0000060.PTKP000 | 1-85-00000-113 | 78 463,- | 3 079,-
1) Vnější průměr nátrubku klapky

## 05 ¦ HADE WALL
0% | » Nastavit plošný dodatkový rabat
HADE Koncová klapka / Montáž na kolmou stěnu
Typ PTK-G nelze instalovat pod vodní hladinu
Rabatová skupina: HADE
DN | HADE PTK-G |  |  |  | kotvicí sada
se svislým talířem
| staré obj. číslo | nové obj. číslo | CZK | EUR | staré obj. číslo | nové obj. číslo | CZK | EUR
150 | W-0000015.PTKG000 | 3-29-03260-000 | 11 881,- | 466,- | W-0000650 | 1-85-00000-549 | 1 263,- | 50,-
200 | W-0000020.PTKG000 | 3-29-03261-000 | 13 847,- | 543,- | W-0000651 | 1-85-00000-550 | 1 273,- | 50,-
250 | W-0000025.PTKG000 | 3-29-03262-000 | 15 220,- | 597,- | W-0000652 | 1-85-00000-551 | 1 274,- | 50,-
300 | W-0000030.PTKG000 | 3-29-03263-000 | 17 822,- | 699,- | W-0000653 | 1-85-00000-552 | 1 273,- | 50,-
400 | W-0000040.PTKG000 | 3-29-03264-000 | 23 549,- | 924,- | W-0000654 | 1-85-00000-553 | 1 697,- | 67,-
500 | W-0000050.PTKG000 | 3-29-03265-000 | 30 462,- | 1 196,- | W-0000655 | 1-85-00000-554 | 2 140,- | 84,-
600 | W-0000060.PTKG000 | 3-29-03266-000 | 44 584,- | 1 750,- | W-0000656 | 1-85-00000-555 | 2 622,- | 103,-
700 | W-0000070.PTKG000 | 1-85-00000-121 | 53 494,- | 2 099,- | W-0000657 | 1-85-00000-556 | 2 623,- | 103,-
800 | W-0000080.PTKG000 | 3-29-03268-000 | 66 066,- | 2 593,- | W-0000658 | 1-85-00000-557 | 2 901,- | 114,-
900 | W-0000090.PTKG000 | 3-29-03269-000 | 87 258,- | 3 425,- | W-0000659 | 1-85-00000-558 | 3 783,- | 148,-
1000 | W-0000100.PTKG000 | 3-29-03270-000 | 100 409,- | 3 941,- | W-0000660 | 1-85-00000-559 | 4 225,- | 166,-
1100 | W-0000110.PTKG000 | 1-85-00000-188 | 123 877,- | 4 862,- | W-0000722 | 1-85-00000-580 | 4 477,- | 176,-
1200 | W-0000120.PTKG000 | 1-85-00000-207 | 150 619,- | 5 911,- | W-0000661 | 1-85-00000-560 | 4 794,- | 188,-
1300 | W-0000130.PTKG000 | 1-85-00000-225 | 155 409,- | 6 099,- | W-0000723 | 1-85-00000-581 | 6 920,- | 272,-
1400 | W-0000140.PTKG000 | 1-85-00000-239 | 171 649,- | 6 737,- | W-0000724 | 1-85-00000-582 | 7 089,- | 278,-
1500 | W-0000150.PTKG000 | 1-85-00000-257 | 218 886,- | 8 590,- | W-0000663 | 1-85-00000-561 | 7 768,- | 305,-
1600 | W-0000160.PTKG000 | 1-85-00000-275 | 325 425,- | 12 772,- | W-0000725 | 1-85-00000-583 | 8 312,- | 326,-
1800 | W-0000180.PTKG000 | 1-85-00000-295 | 415 447,- | 16 305,- | W-0000726 | na poptávku | 17 598,- | 691,-
2000 | W-0000200.PTKG000 | na poptávku | 434 061,- | 17 035,- | W-0000727 | na poptávku | 17 598,- | 691,-
DN | HADE PTK-A |  |  |  | kotvicí sada
se šikmým talířem
| staré obj. číslo | nové obj. číslo | CZK | EUR | staré obj. číslo | nové obj. číslo | CZK | EUR
150 | W-0000015.PTKA000 | 3-29-03255-000 | 19 518,- | 766,- | W-0000664 | 1-85-00000-562 | 1 253,- | 49,-
200 | W-0000020.PTKA000 | 3-29-03224-000 | 23 521,- | 923,- | W-0000665 | 1-85-00000-563 | 1 253,- | 49,-
250 | W-0000025.PTKA000 | 3-29-03225-000 | 27 792,- | 1 091,- | W-0000666 | 1-85-00000-564 | 1 252,- | 49,-
300 | W-0000030.PTKA000 | 3-29-03226-000 | 35 690,- | 1 401,- | W-0000667 | 1-85-00000-565 | 1 263,- | 50,-
400 | W-0000040.PTKA000 | 3-29-03227-000 | 47 235,- | 1 854,- | W-0000668 | 1-85-00000-566 | 1 666,- | 65,-
500 | W-0000050.PTKA000 | 1-85-00000-092 | 65 449,- | 2 569,- | W-0000669 | 1-85-00000-567 | 2 048,- | 80,-
600 | W-0000060.PTKA000 | 1-85-00000-109 | 76 709,- | 3 011,- | W-0000670 | 1-85-00000-568 | 2 506,- | 98,-
700 | W-0000070.PTKA000 | 1-85-00000-117 | 90 102,- | 3 536,- | W-0000671 | 1-85-00000-569 | 2 558,- | 100,-
800 | W-0000080.PTKA000 | 1-85-00000-132 | 107 151,- | 4 205,- | W-0000672 | 1-85-00000-570 | 2 912,- | 114,-
900 | W-0000090.PTKA000 | 1-85-00000-150 | 132 767,- | 5 211,- | W-0000673 | 1-85-00000-571 | 3 312,- | 130,-
1000 | W-0000100.PTKA000 | 1-85-00000-167 | 148 314,- | 5 821,- | W-0000674 | 1-85-00000-572 | 3 926,- | 154,-
1100 | W-0000110.PTKA000 | 1-85-00000-186 | 196 104,- | 7 696,- | W-0000728 | 1-85-00000-584 | 8 289,- | 325,-
1200 | W-0000120.PTKA000 | 1-85-00000-202 | 217 759,- | 8 546,- | W-0000675 | 1-85-00000-573 | 8 313,- | 326,-
1400 | W-0000140.PTKA000 | 1-85-00000-235 | 248 880,- | 9 768,- | W-0000730 | 1-85-00000-586 | 8 340,- | 327,-
1500 | W-0000150.PTKA000 | 1-85-00000-253 | 340 000,- | 13 344,- | W-0000677 | 1-85-00000-574 | 8 380,- | 329,-
1600 | W-0000160.PTKA000 | 1-85-00000-272 | 401 528,- | 15 759,- | W-0000731 | 1-85-00000-587 | 8 394,- | 329,-
1800 | W-0000180.PTKA000 | 1-85-00000-292 | 481 105,- | 18 882,- | W-0000732 | 1-85-00000-588 | 8 397,- | 330,-
2000 | W-0000200.PTKA000 | 1-85-00000-313 | 588 392,- | 23 092,- | W-0000733 | 1-85-00000-589 | 9 688,- | 380,-

## 05 ¦ HADE FLANGE
0% | » Nastavit plošný dodatkový rabat
HADE Koncová klapka / Montáž na přírubu
Rabatová skupina: HADE
DN | PN | HADE PTK-F
se šikmým talířem
|  | staré obj. číslo | nové obj. číslo | CZK | EUR
150 | 10 | W-0000015.PTKF000 | 1-85-00000-021 | 19 406,- | 762,-
200 | 10 | W-0000020.PTKF000 | 1-85-00000-033 | 24 032,- | 943,-
250 | 10 | W-0000025.PTKF000 | 1-85-00000-042 | 28 236,- | 1 108,-
300 | 10 | W-0000030.PTKF000 | 1-85-00000-055 | 36 025,- | 1 414,-
400 | 10 | W-0000040.PTKF000 | 1-85-00000-076 | 49 530,- | 1 944,-
500 | 10 | W-0000050.PTKF000 | 1-85-00000-094 | 67 235,- | 2 639,-
600 | 10 | W-0000060.PTKF000 | 1-85-00000-112 | 79 038,- | 3 102,-
700 | 10 | W-0000070.PTKF000 | 1-85-00000-120 | 91 881,- | 3 606,-
800 | 10 | W-0000080.PTKF000 | 1-85-00000-135 | 110 012,- | 4 318,-
900 | 10 | W-0000090.PTKF000 | 1-85-00000-152 | 132 583,- | 5 203,-
1000 | 10 | W-0000100.PTKF000 | 1-85-00000-170 | 155 340,- | 6 097,-
1100 | 10 | W-0000110.PTKF000 | 1-85-00000-187 | 202 946,- | 7 965,-
1200 | 10 | W-0000120.PTKF000 | 1-85-00000-205 | 223 850,- | 8 785,-
1300 | 10 | W-0000130.PTKF000 | 1-85-00000-224 | 286 606,- | 11 248,-
1400 | 10 | W-0000140.PTKF000 | 1-85-00000-238 | 312 272,- | 12 256,-
1500 | 10 | W-0000150.PTKF000 | 1-85-00000-256 | 358 583,- | 14 073,-
1600 | 10 | W-0000160.PTKF000 | 1-85-00000-274 | 395 361,- | 15 517,-
1800 | 10 | W-0000180.PTKF000 | 1-85-00000-294 | 468 576,- | 18 390,-
2000 | 10 | W-0000200.PTKF000 | 1-85-00000-315 | 579 919,- | 22 760,-
DN | PN | HADE PWK-F
se šikmým talířem, pro tlaková potrubí
|  | staré obj. číslo | nové obj. číslo | CZK | EUR
150 | 10 | W-0000015.PWKF000 | 1-85-00000-023 | 24 265,- | 952,-
200 | 10 | W-0000020.PWKF000 | 1-85-00000-036 | 30 345,- | 1 191,-
250 | 10 | W-0000025.PWKF000 | 1-85-00000-047 | 32 154,- | 1 262,-
300 | 10 | W-0000030.PWKF000 | 1-85-00000-057 | 40 573,- | 1 592,-
400 | 10 | W-0000040.PWKF000 | 1-85-00000-079 | 56 518,- | 2 218,-
500 | 10 | W-0000050.PWKF000 | 1-85-00000-097 | 75 863,- | 2 977,-
600 | 10 | W-0000060.PWKF000 | 1-85-00000-114 | 92 079,- | 3 614,-
700 | 10 | W-0000070.PWKF000 | 1-85-00000-122 | 108 485,- | 4 258,-
800 | 10 | W-0000080.PWKF000 | 1-85-00000-137 | 117 553,- | 4 614,-
900 | 10 | W-0000090.PWKF000 | 1-85-00000-153 | 154 572,- | 6 066,-
1000 | 10 | W-0000100.PWKF000 | 1-85-00000-171 | 167 692,- | 6 581,-
1100 | 10 | W-0000110.PWKF000 | 1-85-00000-189 | 190 757,- | 7 487,-
1200 | 10 | W-0000120.PWKF000 | 1-85-00000-209 | 215 820,- | 8 470,-
1300 | 10 | W-0000130.PWKF000 | 1-85-00000-226 | 243 657,- | 9 563,-
1400 | 10 | W-0000140.PWKF000 | 1-85-00000-240 | 287 172,- | 11 270,-
1500 | 10 | W-0000150.PWKF000 | 1-85-00000-259 | 336 240,- | 13 196,-
1600 | 10 | W-0000160.PWKF000 | 1-85-00000-276 | 395 563,- | 15 524,-
1800 | 10 | W-0000180.PWKF000 | 1-85-00000-296 | 454 885,- | 17 853,-
2000 | 10 | W-0000200.PWKF000 | 1-85-00000-316 | 590 075,- | 23 158,-
Typ PWK-F je možné osadit aerátorem pro přívod a odvod vzduchu

## 06 ¦ EKN H
0% | » Nastavit plošný dodatkový rabat
EKN H Uzavírací klapka
S převodovkou a ručním kolem
Rabatová skupina: EKN (≤DN600)
DN | L | PN | EKN H |  |  |  | EKN H
|  |  | převodovka AUMA GSH s ocelovým kolem |  |  |  | převodovka AUMA GQB s ocelovým kolem
| [mm] |  | staré obj. číslo | nové obj. číslo | CZK | EUR | staré obj. číslo | nové obj. číslo | CZK | EUR
150 | 210 | 10, 16 | V-3361000.4033000 | 3-36-10004-033 | 34 421,- | 1 351,-
200 | 230 | 10 | V-3361000.7033000 | 3-36-10007-033 | 47 381,- | 1 860,-
200 | 230 | 16 | V-3361000.8033000 | 3-36-10008-033 | 47 381,- | 1 860,-
250 | 250 | 10 | V-3361001.1033000 | 3-36-10011-033 | 57 443,- | 2 254,-
250 | 250 | 16 | V-3361001.2033000 | 3-36-10012-033 | 57 443,- | 2 254,-
300 | 270 | 10 | V-3361001.5033000 | 3-36-10015-033 | 69 925,- | 2 744,-
300 | 270 | 16 | V-3361001.6033000 | 3-36-10016-033 | 69 925,- | 2 744,-
350 | 290 | 10 | V-3361001.9033000 | 3-36-10019-033 | 87 757,- | 3 444,-
350 | 290 | 16 | V-3361002.0033000 | 3-36-10020-033 | 94 126,- | 3 694,-
400 | 310 | 10 | V-3361002.3033000 | 3-36-10023-033 | 95 272,- | 3 739,-
400 | 310 | 16 |  |  |  |  | V-3361002.4033000 | 3-36-10024-033 | 122 642,- | 4 813,-
450 | 330 | 10 |  |  |  |  | na poptávku | na poptávku | na poptávku | na poptávku
450 | 330 | 16 |  |  |  |  | V-3361002.8033000 | 3-36-10028-033 | 145 200,- | 5 699,-
500 | 350 | 10 |  |  |  |  | V-3361003.1033000 | 3-36-10031-033 | 154 244,- | 6 054,-
500 | 350 | 16 |  |  |  |  | V-3361003.2033000 | 3-36-10032-033 | 168 600,- | 6 617,-
600 | 390 | 10 |  |  |  |  | V-3361003.5033000 | 3-36-10035-033 | 197 676,- | 7 758,-
600 | 390 | 16 |  |  |  |  | V-3361003.6033000 | 3-36-10036-033 | 235 286,- | 9 234,-
Na poptávku: DN 700 ... 1200 (EKN H), DN 1400 ... 4000 (EKN M)
DN | L | PN | EKN H |  |  |  | EKN H
|  |  | převodovka AUMA GSH |  |  |  | převodovka AUMA GQB
| [mm] |  | staré obj. číslo | nové obj. číslo | CZK | EUR | staré obj. číslo | nové obj. číslo | CZK | EUR
150 | 210 | 25 | V-3361000.5033000 | 3-36-10005-033 | 41 304,- | 1 621,-
200 | 230 | 25 | V-3361000.9033000 | 3-36-10009-033 | 56 857,- | 2 231,-
250 | 250 | 25 | V-3361001.3033000 | 3-36-10013-033 | 68 932,- | 2 705,-
300 | 270 | 25 |  |  |  |  | V-3361001.7033000 | 3-36-10017-033 | 83 856,- | 3 291,-
350 | 290 | 25 |  |  |  |  | V-3361002.1033000 | 3-36-10021-033 | 106 403,- | 4 176,-
400 | 310 | 25 |  |  |  |  | V-3361002.5033000 | 3-36-10025-033 | 114 326,- | 4 487,-
450 | 330 | 25 |  |  |  |  | na poptávku | na poptávku | na poptávku | na poptávku
500 | 350 | 25 |  |  |  |  | V-3361003.3033000 | 3-36-10033-033 | 187 062,- | 7 342,-
600 | 390 | 25 |  |  |  |  | V-3361003.7033000 | 3-36-10037-033 | 237 212,- | 9 310,-
Na poptávku: DN 700 ... 1200 (rabatová skupina RB 18)

## 06 ¦ EKN M PRP-SE
0% | » Nastavit plošný dodatkový rabat
EKN M Uzavírací klapka / Pro zakopání do země
S přípravou pro připojení teleskopické VA-TELESKOP Zemní soupravy a zakopání do země
Rabatová skupina: EKN (≤DN600)
DN | L | PN | EKN M |  |  |  | PN | EKN M
|  |  | pro zakopání do země |  |  |  |  | pro zakopání do země
| [mm] |  | staré obj. číslo | nové obj. číslo | CZK | EUR |  | staré obj. číslo | nové obj. číslo | CZK | EUR
150 | 210 | 10.16 | 3-23-36500-035 | dle specifikace | 33 709,- | 1 323,- | 10, 16 | 3-23-36500-035 | dle specifikace | 33 709,- | 1 323,-
200 | 230 | 10 | 3-23-36502-035 | dle specifikace | 46 670,- | 1 832,- | 16 | 3-23-36503-035 | dle specifikace | 46 670,- | 1 832,-
250 | 250 | 10 | 3-23-36505-035 | dle specifikace | 56 732,- | 2 227,- | 16 | 3-23-36506-035 | dle specifikace | 56 732,- | 2 227,-
300 | 270 | 10 | 3-23-36508-035 | dle specifikace | 69 214,- | 2 716,- | 16 | 3-23-36509-380 | dle specifikace | 69 214,- | 2 716,-
350 | 290 | 10 | 3-23-36005-035 | dle specifikace | 87 046,- | 3 416,- | 16 | 3-23-36512-035 | dle specifikace | 93 414,- | 3 666,-
400 | 310 | 10 | 3-23-36514-035 | dle specifikace | 94 561,- | 3 711,- | 16 | 3-23-36515-035 | dle specifikace | 119 907,- | 4 706,-
500 | 350 | 10 | 3-23-37353-035 | dle specifikace | 151 508,- | 5 946,- | 16 | 3-23-37354-035 | dle specifikace | 165 646,- | 6 501,-
600 | 390 | 10 | 3-23-37357-035 | dle specifikace | 194 722,- | 7 642,- | 16 | 3-23-37358-035 | dle specifikace | 232 551,- | 9 127,-

## 06 ¦ CEREX 300-W HL
0% | » Nastavit plošný dodatkový rabat
CEREX 300-W Uzavírací klapka / S ocelovou pákou
Typ WAFER s předlitými oky pro montážní šrouby
Rabatová skupina: CEREX 300
DN | PN | L | CEREX 300-W |  |  |  | CEREX 300-W
|  |  | pryž: EPDM, disk: tvárná litina |  |  |  | pryž: EPDM, disk: korozivzdorná ocel
|  | [mm] | staré obj. číslo | nové obj. číslo | CZK | EUR | staré obj. číslo | nové obj. číslo | CZK | EUR
50 | 10, 16 | 43 | V-8480527.0EPDM00 | 3-84-00037-859 | 2 659,- | 104,- | V-8480027.0EPDM00 | 3-84-00037-073 | 2 674,- | 105,-
65 | 10, 16 | 46 | V-8480537.0EPDM00 | 3-84-00037-865 | 2 769,- | 109,- | V-8480037.0EPDM00 | 3-84-00037-118 | 2 861,- | 112,-
80 | 10, 16 | 46 | V-8480547.0EPDM00 | 3-84-00037-891 | 2 893,- | 114,- | V-8480047.0EPDM00 | 3-84-00037-207 | 3 044,- | 119,-
100 | 10, 16 | 52 | V-8480557.0EPDM00 | 3-84-00037-923 | 3 470,- | 136,- | V-8480057.0EPDM00 | 3-84-00037-318 | 3 679,- | 144,-
125 | 10, 16 | 56 | V-8480567.0EPDM00 | 3-84-00037-932 | 3 976,- | 156,- | V-8480067.0EPDM00 | 3-84-00037-364 | 4 596,- | 180,-
150 | 10, 16 | 56 | V-8480577.0EPDM00 | 3-84-00037-975 | 5 515,- | 216,- | V-8480077.0EPDM00 | 3-31-16016-510 | 6 370,- | 250,-
200 | 10, 16 | 60 | V-8480587.0EPDM00 | 3-84-00038-019 | 7 042,- | 276,- | V-8480087.0EPDM00 | 3-84-00037-580 | 8 419,- | 330,-
DN | PN | L | CEREX 300-W |  |  |  | CEREX 300-W
|  |  | pryž: NBR, disk: tvárná litina |  |  |  | pryž: NBR, disk: korozivzdorná ocel
|  | [mm] | staré obj. číslo | nové obj. číslo | CZK | EUR | staré obj. číslo | nové obj. číslo | CZK | EUR
50 | 10, 16 | 43 | V-8480527.0NBR000 | 3-31-14106-510 | 2 721,- | 107,- | V-8480027.0NBR000 | 3-84-00037-075 | 2 736,- | 107,-
65 | 10, 16 | 46 | V-8480537.0NBR000 | 3-84-00037-866 | 2 964,- | 116,- | V-8480037.0NBR000 | 3-84-00037-120 | 3 056,- | 120,-
80 | 10, 16 | 46 | V-8480547.0NBR000 | 3-31-14110-510 | 3 069,- | 120,- | V-8480047.0NBR000 | 3-84-00037-209 | 3 220,- | 126,-
100 | 10, 16 | 52 | V-8480557.0NBR000 | 3-31-14112-510 | 3 711,- | 146,- | V-8480057.0NBR000 | 3-84-00037-320 | 3 919,- | 154,-
125 | 10, 16 | 56 | V-8480567.0NBR000 | 3-84-00037-933 | 4 181,- | 164,- | V-8480067.0NBR000 | 3-84-00037-366 | 4 802,- | 188,-
150 | 10, 16 | 56 | V-8480577.0NBR000 | 3-31-14116-510 | 5 754,- | 226,- | V-8480077.0NBR000 | 3-84-00037-478 | 6 609,- | 259,-
200 | 10, 16 | 60 | V-8480587.0NBR000 | 3-31-14118-510 | 7 358,- | 289,- | V-8480087.0NBR000 | 3-84-00037-583 | 8 735,- | 343,-
CEREX 300-W Uzavírací klapka / S nerezovou pákou
Typ WAFER s předlitými oky pro montážní šrouby
Rabatová skupina: CEREX 300
DN | PN | L | CEREX 300-W |  |  |  | CEREX 300-W
|  |  | pryž: EPDM, disk: tvárná litina |  |  |  | pryž: EPDM, disk: korozivzdorná ocel
|  | [mm] | staré obj. číslo | nové obj. číslo | CZK | EUR | staré obj. číslo | nové obj. číslo | CZK | EUR
50 | 10, 16 | 43 | V-8480521.0EPDM00 | 3-31-14006-710 | 2 958,- | 116,- | V-8480021.0EPDM00 | 3-31-16006-710 | 2 974,- | 117,-
65 | 10, 16 | 46 | V-8480531.0EPDM00 | 3-31-14008-710 | 3 068,- | 120,- | V-8480031.0EPDM00 | 3-31-16008-710 | 3 160,- | 124,-
80 | 10, 16 | 46 | V-8480541.0EPDM00 | 3-31-14010-710 | 3 192,- | 125,- | V-8480041.0EPDM00 | 3-31-16010-710 | 3 344,- | 131,-
100 | 10, 16 | 52 | V-8480551.0EPDM00 | 3-31-14012-710 | 4 003,- | 157,- | V-8480051.0EPDM00 | 3-31-16012-710 | 4 211,- | 165,-
125 | 10, 16 | 56 | V-8480561.0EPDM00 | 3-31-14014-710 | 4 509,- | 177,- | V-8480061.0EPDM00 | 3-31-16014-710 | 5 129,- | 201,-
150 | 10, 16 | 56 | V-8480571.0EPDM00 | 3-31-14016-710 | 5 724,- | 225,- | V-8480071.0EPDM00 | 3-31-16016-710 | 6 579,- | 258,-
200 | 10, 16 | 60 | V-8480581.0EPDM00 | 3-31-14018-710 | 7 251,- | 285,- | V-8480081.0EPDM00 | 3-31-16018-710 | 8 628,- | 339,-
DN | PN | L | CEREX 300-W |  |  |  | CEREX 300-W
|  |  | pryž: NBR, disk: tvárná litina |  |  |  | pryž: NBR, disk: korozivzdorná ocel
|  | [mm] | staré obj. číslo | nové obj. číslo | CZK | EUR | staré obj. číslo | nové obj. číslo | CZK | EUR
50 | 10, 16 | 43 | V-8480521.0NBR000 | 3-31-14106-710 | 3 020,- | 119,- | V-8480021.0NBR000 | 3-31-16106-710 | 3 036,- | 119,-
65 | 10, 16 | 46 | V-8480531.0NBR000 | 3-31-14108-710 | 3 263,- | 128,- | V-8480031.0NBR000 | 3-31-16108-710 | 3 355,- | 132,-
80 | 10, 16 | 46 | V-8480541.0NBR000 | 3-31-14110-710 | 3 368,- | 132,- | V-8480041.0NBR000 | 3-31-16110-710 | 3 519,- | 138,-
100 | 10, 16 | 52 | V-8480551.0NBR000 | 3-31-14112-710 | 4 244,- | 167,- | V-8480051.0NBR000 | 3-31-16112-710 | 4 452,- | 175,-
125 | 10, 16 | 56 | V-8480561.0NBR000 | 3-31-14114-710 | 4 714,- | 185,- | V-8480061.0NBR000 | 3-31-16114-710 | 5 334,- | 209,-
150 | 10, 16 | 56 | V-8480571.0NBR000 | 3-31-14116-710 | 5 963,- | 234,- | V-8480071.0NBR000 | 3-31-16116-710 | 6 818,- | 268,-
200 | 10, 16 | 60 | V-8480581.0NBR000 | 3-31-14118-710 | 7 566,- | 297,- | V-8480081.0NBR000 | 3-31-16118-710 | 8 943,- | 351,-
CEREX 300-W Uzavírací klapka / S litinovou pákou
Typ WAFER s předlitými oky pro montážní šrouby
Rabatová skupina: CEREX 300
DN | PN | L | CEREX 300-W |  |  |  | CEREX 300-W
|  |  | pryž: EPDM, disk: tvárná litina |  |  |  | pryž: EPDM, disk: korozivzdorná ocel
|  | [mm] | staré obj. číslo | nové obj. číslo | CZK | EUR | staré obj. číslo | nové obj. číslo | CZK | EUR
250 | 10 1) | 68 | V-8480597.0EPDM00 | 3-84-00038-058 | 8 524,- | 335,- | V-8480097.0EPDM00 | 3-84-00037-660 | 11 826,- | 464,-
300 | 10 1) | 78 | V-8480607.0EPDM00 | 3-84-00038-094 | 11 344,- | 445,- | V-8480107.0EPDM00 | 3-84-00037-725 | 16 695,- | 655,-
1) Pracovní přetlak: max. 0,6 MPa / 6 bar
DN | PN | L | CEREX 300-W |  |  |  | CEREX 300-W
|  |  | pryž: NBR, disk: tvárná litina |  |  |  | pryž: NBR, disk: korozivzdorná ocel
|  | [mm] | staré obj. číslo | nové obj. číslo | CZK | EUR | staré obj. číslo | nové obj. číslo | CZK | EUR
250 | 10 1) | 68 | V-8480597.0NBR000 | 3-84-00038-060 | 8 724,- | 342,- | V-8480097.0NBR000 | 3-84-00037-661 | 12 026,- | 472,-
300 | 10 1) | 78 | V-8480607.0NBR000 | 3-84-00038-096 | 11 555,- | 453,- | V-8480107.0NBR000 | 3-84-00037-726 | 16 915,- | 664,-
1) Pracovní přetlak: max. 0,6 MPa / 6 bar

## 06 ¦ CEREX 300-W GHW
0% | » Nastavit plošný dodatkový rabat
CEREX 300-W Uzavírací klapka / S převodovkou a ručním kolem
Typ WAFER s předlitými oky pro montážní šrouby
Rabatová skupina: CEREX 300
DN | PN | L | CEREX 300-W |  |  |  | CEREX 300-W
|  |  | pryž: EPDM, disk: tvárná litina |  |  |  | pryž: EPDM, disk: korozivzdorná ocel
|  | [mm] | staré obj. číslo | nové obj. číslo | CZK | EUR | staré obj. číslo | nové obj. číslo | CZK | EUR
50 | 10, 16 | 43 | V-8480522.0EPDM00 | 3-31-14006-750 | 3 853,- | 151,- | V-8480022.0EPDM00 | 3-31-16006-750 | 3 868,- | 152,-
65 | 10, 16 | 46 | V-8480532.0EPDM00 | 3-31-14008-750 | 3 963,- | 156,- | V-8480032.0EPDM00 | 3-31-16008-750 | 4 055,- | 159,-
80 | 10, 16 | 46 | V-8480542.0EPDM00 | 3-31-14010-750 | 4 087,- | 160,- | V-8480042.0EPDM00 | 3-31-16010-750 | 4 238,- | 166,-
100 | 10, 16 | 52 | V-8480552.0EPDM00 | 3-31-14012-750 | 4 714,- | 185,- | V-8480052.0EPDM00 | 3-31-16012-750 | 4 923,- | 193,-
125 | 10, 16 | 56 | V-8480562.0EPDM00 | 3-31-14014-750 | 5 204,- | 204,- | V-8480062.0EPDM00 | 3-31-16014-750 | 5 824,- | 229,-
150 | 10, 16 | 56 | V-8480572.0EPDM00 | 3-31-14016-750 | 6 712,- | 263,- | V-8480072.0EPDM00 | 3-31-16016-701 | 7 567,- | 297,-
200 | 10, 16 | 60 | V-8480582.0EPDM00 | 3-31-14018-750 | 8 877,- | 348,- | V-8480082.0EPDM00 | 3-31-16018-750 | 10 254,- | 402,-
250 | 10, 16 | 68 | V-8480592.0EPDM00 | 3-31-14020-750 | 9 251,- | 363,- | V-8480092.0EPDM00 | 3-31-16020-750 | 12 553,- | 493,-
300 | 10, 16 | 78 | V-8480602.0EPDM00 | 3-31-14022-750 | 13 264,- | 521,- | V-8480102.0EPDM00 | 3-31-16022-750 | 18 614,- | 731,-
350 | 10, 16 | 78 | V-8480612.0EPDM0N | 3-31-14024-778 | 17 140,- | 673,- | V-8480112.0EPDM0N | 3-31-16024-778 | 24 236,- | 951,-
400 | 10, 16 | 102 | V-8480622.0EPDM00 | 3-31-14028-750 | 22 041,- | 865,- | V-8480122.0EPDM00 | 3-31-16028-750 | 34 587,- | 1 357,-
450 | 10, 16 1) | 114 | V-8480632.0EPDM00 | 3-31-14030-750 | 35 161,- | 1 380,- | V-8480132.0EPDM00 | 3-31-16030-750 | 52 490,- | 2 060,-
500 | 10 | 127 | V-8481642.0EPDM00 | 3-31-14031-750 | 39 385,- | 1 546,- | V-8481142.0EPDM00 | 3-31-16031-750 | 67 249,- | 2 639,-
500 | 16 1) | 127 | V-8480642.0EPDM00 | 3-31-14032-750 | 39 318,- | 1 543,- | V-8480142.0EPDM00 | 3-31-16032-750 | 75 738,- | 2 972,-
600 | 10 | 154 | V-8481652.0EPDM00 | 3-31-14033-750 | 66 277,- | 2 601,- | V-8481152.0EPDM00 | 3-31-16033-750 | 106 227,- | 4 169,-
600 | 16 1) | 154 | V-8480652.0EPDM00 | 3-31-14034-750 | 66 197,- | 2 598,- | V-8480152.0EPDM00 | 3-31-16034-750 | 105 604,- | 4 145,-
1) Pracovní přetlak: max. 1,0 MPa / 10 bar, na poptávku: 1,6 MPa / 16 bar
DN | PN | L | CEREX 300-W |  |  |  | CEREX 300-W
|  |  | pryž: NBR, disk: tvárná litina |  |  |  | pryž: NBR, disk: korozivzdorná ocel
|  | [mm] | staré obj. číslo | nové obj. číslo | CZK | EUR | staré obj. číslo | nové obj. číslo | CZK | EUR
50 | 10, 16 | 43 | V-8480522.0NBR000 | 3-31-14106-750 | 3 915,- | 154,- | V-8480022.0NBR000 | 3-31-16106-750 | 3 930,- | 154,-
65 | 10, 16 | 46 | V-8480532.0NBR000 | 3-31-14108-750 | 4 158,- | 163,- | V-8480032.0NBR000 | 3-31-16108-750 | 4 250,- | 167,-
80 | 10, 16 | 46 | V-8480542.0NBR000 | 3-31-14110-750 | 4 263,- | 167,- | V-8480042.0NBR000 | 3-31-16110-750 | 4 414,- | 173,-
100 | 10, 16 | 52 | V-8480552.0NBR000 | 3-31-14112-750 | 4 955,- | 194,- | V-8480052.0NBR000 | 3-31-16112-750 | 5 163,- | 203,-
125 | 10, 16 | 56 | V-8480562.0NBR000 | 3-31-14114-750 | 5 410,- | 212,- | V-8480062.0NBR000 | 3-31-16114-750 | 6 030,- | 237,-
150 | 10, 16 | 56 | V-8480572.0NBR000 | 3-31-14116-750 | 6 951,- | 273,- | V-8480072.0NBR000 | 3-31-16116-750 | 7 806,- | 306,-
200 | 10, 16 | 60 | V-8480582.0NBR000 | 3-31-14118-750 | 9 192,- | 361,- | V-8480082.0NBR000 | 3-31-16118-750 | 10 569,- | 415,-
250 | 10, 16 | 68 | V-8480592.0NBR000 | 3-31-14120-750 | 9 451,- | 371,- | V-8480092.0NBR000 | 3-31-16120-750 | 12 753,- | 501,-
300 | 10, 16 | 78 | V-8480602.0NBR000 | 3-31-14122-750 | 13 426,- | 527,- | V-8480102.0NBR000 | 3-31-16122-750 | 18 786,- | 737,-
350 | 10, 16 | 78 | V-8480612.0NBR00N | 3-31-14124-778 | 17 172,- | 674,- | V-8480112.0NBR00N | 3-31-16124-778 | 24 485,- | 961,-
400 | 10, 16 | 102 | V-8480622.0NBR000 | 3-31-14128-750 | 22 004,- | 864,- | V-8480122.0NBR000 | 3-31-16128-750 | 34 551,- | 1 356,-
450 | 10, 16 1) | 114 | V-8480632.0NBR000 | 3-31-14130-750 | 35 085,- | 1 377,- | V-8480132.0NBR000 | 3-31-16130-750 | 52 415,- | 2 057,-
500 | 10 | 127 | V-8481642.0NBR000 | 3-31-14131-750 | 39 326,- | 1 543,- | V-8481142.0NBR000 | 3-31-16131-750 | 67 190,- | 2 637,-
500 | 16 1) | 127 | V-8480642.0NBR000 | 3-31-14132-750 | 39 258,- | 1 541,- | V-8480142.0NBR000 | 3-31-16132-750 | 75 678,- | 2 970,-
600 | 10 | 154 | V-8481652.0NBR000 | 3-31-14133-750 | 66 203,- | 2 598,- | V-8481152.0NBR000 | 3-31-16133-750 | 106 153,- | 4 166,-
600 | 16 1) | 154 | V-8480652.0NBR000 | 3-31-14134-750 | 66 123,- | 2 595,- | V-8480152.0NBR000 | 3-31-16134-750 | 105 529,- | 4 142,-
1) Pracovní přetlak: max. 1,0 MPa / 10 bar, na poptávku: 1,6 MPa / 16 bar

## 06 ¦ CEREX 300-W FLOAT
0% | » Nastavit plošný dodatkový rabat
CEREX 300-W Uzavírací klapka / S volným koncem pro připojení plovákové sady
Typ WAFER s předlitými oky pro montážní šrouby
Rabatová skupina: CEREX 300
Nutné objednat samostatně
DN | PN | L | CEREX 300-W |  |  |  | plováková sada
pryž: EPDM, disk: tvárná litina
|  | [mm] | staré obj. číslo | nové obj. číslo | CZK | EUR | staré obj. číslo | nové obj. číslo | CZK | EUR
50 | 10, 16 | 43 | V-8480520.0EPDM00 | 2-31-14006-000 | 2 597,- | 102,- | V-6666511 | 3-84-00031-123 | 5 546,- | 218,-
65 | 10, 16 | 46 | V-8480530.0EPDM00 | 2-31-14008-000 | 2 724,- | 107,- | V-6666511 | 3-84-00031-123 | 5 546,- | 218,-
80 | 10, 16 | 46 | V-8480540.0EPDM00 | 2-31-14010-000 | 2 867,- | 113,- | V-6666511 | 3-84-00031-123 | 5 546,- | 218,-
100 | 10, 16 | 52 | V-8480550.0EPDM00 | 2-31-14012-000 | 3 508,- | 138,- | V-6666512 | 3-84-00031-124 | 5 566,- | 218,-
125 | 10, 16 | 56 | V-8480560.0EPDM00 | 2-31-14014-000 | 4 073,- | 160,- | V-6666513 | 3-84-00031-125 | 4 609,- | 181,-
150 | 10, 16 | 56 | V-8480570.0EPDM00 | 2-31-14016-000 | 5 605,- | 220,- | V-6666514 | 3-84-00031-126 | 8 326,- | 327,-
200 | 10, 16 | 60 | V-8480580.0EPDM00 | 2-31-14018-000 | 7 350,- | 288,- | V-6666515 | 3-84-00031-127 | 8 523,- | 335,-
Nutné objednat samostatně
DN | PN | L | CEREX 300-W |  |  |  | plováková sada
pryž: EPDM, disk: korozivzdorná ocel
|  | [mm] | staré obj. číslo | nové obj. číslo | CZK | EUR | staré obj. číslo | nové obj. číslo | CZK | EUR
50 | 10, 16 | 43 | V-8480020.0EPDM00 | 2-31-16006-000 | 2 615,- | 103,- | V-6666511 | 3-84-00031-123 | 5 546,- | 218,-
65 | 10, 16 | 46 | V-8480030.0EPDM00 | 2-31-16008-000 | 2 830,- | 111,- | V-6666511 | 3-84-00031-123 | 5 546,- | 218,-
80 | 10, 16 | 46 | V-8480040.0EPDM00 | 2-31-16010-000 | 3 042,- | 119,- | V-6666511 | 3-84-00031-123 | 5 546,- | 218,-
100 | 10, 16 | 52 | V-8480050.0EPDM00 | 2-31-16012-000 | 3 749,- | 147,- | V-6666512 | 3-84-00031-124 | 5 566,- | 218,-
125 | 10, 16 | 56 | V-8480060.0EPDM00 | 2-31-16014-000 | 4 789,- | 188,- | V-6666513 | 3-84-00031-125 | 4 609,- | 181,-
150 | 10, 16 | 56 | V-8480070.0EPDM00 | 2-31-16016-000 | 6 591,- | 259,- | V-6666514 | 3-84-00031-126 | 8 326,- | 327,-
200 | 10, 16 | 60 | V-8480080.0EPDM00 | 2-31-16018-000 | 8 939,- | 351,- | V-6666515 | 3-84-00031-127 | 8 523,- | 335,-

## 06 ¦ CEREX 300-L HL
0% | » Nastavit plošný dodatkový rabat
CEREX 300-L Uzavírací klapka / S ocelovou pákou
Typ LUG s pruchozími závitovými dírami
Rabatová skupina: CEREX 300
DN | PN | L | CEREX 300-L |  |  |  | CEREX 300-L
|  |  | pryž: EPDM, disk: tvárná litina |  |  |  | pryž: EPDM, disk: korozivzdorná ocel
|  | [mm] | staré obj. číslo | nové obj. číslo | CZK | EUR | staré obj. číslo | nové obj. číslo | CZK | EUR
50 | 10, 16 | 43 | V-8485527.0EPDM00 | 3-84-00038-738 | 3 054,- | 120,- | V-8485027.0EPDM00 | 3-84-00038-450 | 3 044,- | 119,-
65 | 10, 16 | 46 | V-8485537.0EPDM00 | 3-84-00038-746 | 3 105,- | 122,- | V-8485037.0EPDM00 | 3-84-00038-470 | 3 133,- | 123,-
80 | 10, 16 | 46 | V-8485547.0EPDM00 | 3-31-84010-510 | 3 628,- | 142,- | V-8485047.0EPDM00 | 3-84-00038-512 | 3 708,- | 146,-
100 | 10, 16 | 52 | V-8485557.0EPDM00 | 3-31-84012-510 | 4 085,- | 160,- | V-8485057.0EPDM00 | 3-84-00038-558 | 4 197,- | 165,-
125 | 10, 16 | 56 | V-8485567.0EPDM00 | 3-84-00038-782 | 4 696,- | 184,- | V-8485067.0EPDM00 | 3-84-00038-580 | 4 946,- | 194,-
150 | 10, 16 | 56 | V-8485577.0EPDM00 | 3-31-84016-510 | 6 325,- | 248,- | V-8485077.0EPDM00 | 3-84-00038-628 | 6 977,- | 274,-
200 | 10 | 60 | V-8486587.0EPDM00 | 3-84-00039-064 | 8 139,- | 319,- | V-8486087.0EPDM00 | 3-84-00038-944 | 9 080,- | 356,-
200 | 16 | 60 | V-8485587.0EPDM00 | 3-84-00038-810 | 8 928,- | 350,- | V-8485087.0EPDM00 | 3-84-00038-660 | 9 866,- | 387,-
DN | PN | L | CEREX 300-L |  |  |  | CEREX 300-L
|  |  | pryž: NBR, disk: tvárná litina |  |  |  | pryž: NBR, disk: korozivzdorná ocel
|  | [mm] | staré obj. číslo | nové obj. číslo | CZK | EUR | staré obj. číslo | nové obj. číslo | CZK | EUR
50 | 10, 16 | 43 | V-8485527.0NBR000 | 3-84-00038-739 | 3 124,- | 123,- | V-8485027.0NBR000 | 3-84-00038-451 | 3 114,- | 122,-
65 | 10, 16 | 46 | V-8485537.0NBR000 | 3-84-00038-747 | 3 318,- | 130,- | V-8485037.0NBR000 | 3-84-00038-471 | 3 346,- | 131,-
80 | 10, 16 | 46 | V-8485547.0NBR000 | 3-84-00038-759 | 3 823,- | 150,- | V-8485047.0NBR000 | 3-84-00038-513 | 3 903,- | 153,-
100 | 10, 16 | 52 | V-8485557.0NBR000 | 3-84-00038-775 | 4 346,- | 171,- | V-8485057.0NBR000 | 3-84-00038-559 | 4 457,- | 175,-
125 | 10, 16 | 56 | V-8485567.0NBR000 | 3-84-00038-783 | 4 922,- | 193,- | V-8485067.0NBR000 | 3-84-00038-581 | 5 173,- | 203,-
150 | 10, 16 | 56 | V-8485577.0NBR000 | 3-84-00038-797 | 6 585,- | 258,- | V-8485077.0NBR000 | 3-84-00038-629 | 7 239,- | 284,-
200 | 10 | 60 | V-8486587.0NBR000 | 3-84-00039-066 | 8 426,- | 331,- | V-8486087.0NBR000 | 3-84-00064-029 | 9 365,- | 368,-
200 | 16 | 60 | V-8485587.0NBR000 | 3-84-00038-812 | 9 252,- | 363,- | V-8485087.0NBR000 | 3-84-00038-662 | 10 191,- | 400,-
CEREX 300-L Uzavírací klapka / S nerezovou pákou
Typ LUG s pruchozími závitovými dírami
Rabatová skupina: CEREX 300
DN | PN | L | CEREX 300-L |  |  |  | CEREX 300-L
|  |  | pryž: EPDM, disk: tvárná litina |  |  |  | pryž: EPDM, disk: korozivzdorná ocel
|  | [mm] | staré obj. číslo | nové obj. číslo | CZK | EUR | staré obj. číslo | nové obj. číslo | CZK | EUR
50 | 10, 16 | 43 | V-8485521.0EPDM00 | 3-31-84006-710 | 3 417,- | 134,- | V-8485021.0EPDM00 | 3-31-86006-710 | 3 407,- | 134,-
65 | 10, 16 | 46 | V-8485531.0EPDM00 | 3-31-84008-710 | 3 468,- | 136,- | V-8485031.0EPDM00 | 3-31-86008-710 | 3 495,- | 137,-
80 | 10, 16 | 46 | V-8485541.0EPDM00 | 3-31-84010-710 | 3 990,- | 157,- | V-8485041.0EPDM00 | 3-31-86010-703 | 4 070,- | 160,-
100 | 10, 16 | 52 | V-8485551.0EPDM00 | 3-31-84012-710 | 4 444,- | 174,- | V-8485051.0EPDM00 | 3-31-86012-710 | 4 557,- | 179,-
125 | 10, 16 | 56 | V-8485561.0EPDM00 | 3-31-84014-710 | 5 056,- | 198,- | V-8485061.0EPDM00 | 3-31-86014-710 | 5 306,- | 208,-
150 | 10, 16 | 56 | V-8485571.0EPDM00 | 3-31-84016-710 | 6 528,- | 256,- | V-8485071.0EPDM00 | 3-31-86016-710 | 7 180,- | 282,-
200 | 10 | 60 | V-8486581.0EPDM00 | 3-31-84019-710 | 8 343,- | 327,- | V-8486081.0EPDM00 | 3-31-86019-710 | 9 282,- | 364,-
200 | 16 | 60 | V-8485581.0EPDM00 | 3-31-84018-710 | 9 130,- | 358,- | V-8485081.0EPDM00 | 3-31-86018-710 | 10 069,- | 395,-
DN | PN | L | CEREX 300-L |  |  |  | CEREX 300-L
|  |  | pryž: NBR, disk: tvárná litina |  |  |  | pryž: NBR, disk: korozivzdorná ocel
|  | [mm] | staré obj. číslo | nové obj. číslo | CZK | EUR | staré obj. číslo | nové obj. číslo | CZK | EUR
50 | 10, 16 | 43 | V-8485521.0NBR000 | 3-31-84106-710 | 3 486,- | 137,- | V-8485021.0NBR000 | 3-31-86106-710 | 3 477,- | 136,-
65 | 10, 16 | 46 | V-8485531.0NBR000 | 3-31-84108-710 | 3 681,- | 144,- | V-8485031.0NBR000 | 3-31-86108-710 | 3 708,- | 146,-
80 | 10, 16 | 46 | V-8485541.0NBR000 | 3-31-84110-710 | 4 185,- | 164,- | V-8485041.0NBR000 | 3-31-86110-710 | 4 265,- | 167,-
100 | 10, 16 | 52 | V-8485551.0NBR000 | 3-31-84112-710 | 4 705,- | 185,- | V-8485051.0NBR000 | 3-31-86112-710 | 4 816,- | 189,-
125 | 10, 16 | 56 | V-8485561.0NBR000 | 3-31-84114-710 | 5 281,- | 207,- | V-8485061.0NBR000 | 3-31-86114-710 | 5 532,- | 217,-
150 | 10, 16 | 56 | V-8485571.0NBR000 | 3-31-84116-710 | 6 786,- | 266,- | V-8485071.0NBR000 | 3-31-86116-710 | 7 441,- | 292,-
200 | 10 | 60 | V-8486581.0NBR000 | 3-31-84119-710 | 8 628,- | 339,- | V-8486081.0NBR000 | 3-31-86119-710 | 9 567,- | 375,-
200 | 16 | 60 | V-8485581.0NBR000 | 3-31-84118-710 | 9 454,- | 371,- | V-8485081.0NBR000 | 3-31-86118-710 | 10 393,- | 408,-
CEREX 300-L Uzavírací klapka / S litinovou pákou
Typ LUG s pruchozími závitovými dírami
Rabatová skupina: CEREX 300
DN | PN | L | CEREX 300-L |  |  |  | CEREX 300-L
|  |  | pryž: EPDM, disk: tvárná litina |  |  |  | pryž: EPDM, disk: korozivzdorná ocel
|  | [mm] | staré obj. číslo | nové obj. číslo | CZK | EUR | staré obj. číslo | nové obj. číslo | CZK | EUR
250 | 10 1) | 68 | V-8486597.0EPDM00 | 3-84-00039-077 | 10 088,- | 396,- | V-8486097.0EPDM00 | 3-31-86021-810 | 13 399,- | 526,-
300 | 10 1) | 78 | V-8486607.0EPDM00 | 3-84-00039-098 | 12 834,- | 504,- | V-8486107.0EPDM00 | 3-84-00038-985 | 18 194,- | 714,-
1) Pracovní přetlak: max. 0,6 MPa / 6 bar
DN | PN | L | CEREX 300-L |  |  |  | CEREX 300-L
|  |  | pryž: NBR, disk: tvárná litina |  |  |  | pryž: NBR, disk: korozivzdorná ocel
|  | [mm] | staré obj. číslo | nové obj. číslo | CZK | EUR | staré obj. číslo | nové obj. číslo | CZK | EUR
250 | 10 1) | 68 | V-8486597.0NBR000 | 3-84-00039-079 | 10 316,- | 405,- | V-8486097.0NBR000 | 3-84-00038-966 | 13 627,- | 535,-
300 | 10 1) | 78 | V-8486607.0NBR000 | 3-84-00039-100 | 13 045,- | 512,- | V-8486107.0NBR000 | 3-84-00038-986 | 18 405,- | 722,-
1) Pracovní přetlak: max. 0,6 MPa / 6 bar

## 06 ¦ CEREX 300-L GHW
0% | » Nastavit plošný dodatkový rabat
CEREX 300-L Uzavírací klapka / S převodovkou a ručním kolem
Typ LUG s pruchozími závitovými dírami
Rabatová skupina: CEREX 300
DN | PN | L | CEREX 300-L |  |  |  | CEREX 300-L
|  |  | pryž: EPDM, disk: tvárná litina |  |  |  | pryž: EPDM, disk: korozivzdorná ocel
|  | [mm] | staré obj. číslo | nové obj. číslo | CZK | EUR | staré obj. číslo | nové obj. číslo | CZK | EUR
50 | 10, 16 | 43 | V-8485522.0EPDM00 | 3-31-84006-750 | 4 272,- | 168,- | V-8485022.0EPDM00 | 3-31-86006-750 | 4 262,- | 167,-
65 | 10, 16 | 46 | V-8485532.0EPDM00 | 3-31-84008-750 | 4 323,- | 170,- | V-8485032.0EPDM00 | 3-31-86008-750 | 4 351,- | 171,-
80 | 10, 16 | 46 | V-8485542.0EPDM00 | 3-31-84010-700 | 4 846,- | 190,- | V-8485042.0EPDM00 | 3-31-86010-700 | 4 926,- | 193,-
100 | 10, 16 | 52 | V-8485552.0EPDM00 | 3-31-84012-750 | 5 357,- | 210,- | V-8485052.0EPDM00 | 3-31-86012-704 | 5 470,- | 215,-
125 | 10, 16 | 56 | V-8485562.0EPDM00 | 3-31-84014-750 | 5 953,- | 234,- | V-8485062.0EPDM00 | 3-31-86014-750 | 6 203,- | 243,-
150 | 10, 16 | 56 | V-8485572.0EPDM00 | 3-31-84016-700 | 7 724,- | 303,- | V-8485072.0EPDM00 | 3-31-86016-705 | 8 376,- | 329,-
200 | 10 | 60 | V-8486582.0EPDM00 | 3-31-84019-750 | 10 232,- | 402,- | V-8486082.0EPDM00 | 3-31-86019-705 | 11 107,- | 436,-
200 | 16 | 60 | V-8485582.0EPDM00 | 3-31-84018-750 | 10 954,- | 430,- | V-8485082.0EPDM00 | 3-31-86018-700 | 11 893,- | 467,-
250 | 10 | 68 | V-8486592.0EPDM00 | 3-31-84021-750 | 11 595,- | 455,- | V-8486092.0EPDM00 | 3-31-86021-702 | 14 142,- | 555,-
250 | 16 | 68 | V-8485592.0EPDM00 | 3-31-84020-750 | 11 731,- | 460,- | V-8485092.0EPDM00 | 3-31-86020-750 | 14 277,- | 560,-
300 | 10 | 78 | V-8486602.0EPDM00 | 3-31-84023-750 | 15 773,- | 619,- | V-8486102.0EPDM00 | 3-31-86023-702 | 19 512,- | 766,-
300 | 16 | 78 | V-8485602.0EPDM00 | 3-31-84022-750 | 15 822,- | 621,- | V-8485102.0EPDM00 | 3-31-86022-750 | 19 560,- | 768,-
350 | 10 | 78 | V-8486612.0EPDM0N | 3-31-84025-778 | 21 645,- | 849,- | V-8486112.0EPDM0N | 3-31-86025-778 | 28 803,- | 1 130,-
350 | 16 | 78 | V-8485612.0EPDM0N | 3-31-84024-778 | 24 266,- | 952,- | V-8485112.0EPDM0N | 3-31-86024-778 | 31 229,- | 1 226,-
400 | 10 | 102 | V-8486622.0EPDM00 | 3-31-84027-750 | 26 733,- | 1 049,- | V-8486122.0EPDM00 | 3-31-86027-750 | 35 829,- | 1 406,-
400 | 16 | 102 | V-8485622.0EPDM00 | 3-31-84028-750 | 27 082,- | 1 063,- | V-8485122.0EPDM00 | 3-31-86028-750 | 36 450,- | 1 431,-
450 | 10 | 114 | V-8486632.0EPDM00 | 3-31-84029-750 | 42 814,- | 1 680,- | V-8486132.0EPDM00 | 3-31-86029-750 | 56 213,- | 2 206,-
450 | 16 1) | 114 | V-8485632.0EPDM00 | 3-31-84030-750 | 45 225,- | 1 775,- | V-8485132.0EPDM00 | 3-31-86030-750 | 62 627,- | 2 458,-
500 | 10 | 127 | V-8486642.0EPDM00 | 3-31-84031-750 | 55 951,- | 2 196,- | V-8486142.0EPDM00 | 3-31-86031-750 | 77 803,- | 3 053,-
500 | 16 1) | 127 | V-8485642.0EPDM00 | 3-31-84032-750 | 61 425,- | 2 411,- | V-8485142.0EPDM00 | 3-31-86032-750 | 94 010,- | 3 690,-
600 | 10 | 154 | V-8486652.0EPDM00 | 3-31-84033-750 | 82 169,- | 3 225,- | V-8486152.0EPDM00 | 3-31-86033-750 | 117 658,- | 4 618,-
600 | 16 1) | 154 | V-8485652.0EPDM00 | 3-31-84034-750 | 80 288,- | 3 151,- | V-8485152.0EPDM00 | 3-31-86034-750 | 121 720,- | 4 777,-
1) Pracovní přetlak: max. 1,0 MPa / 10 bar, na poptávku: 1,6 MPa / 16 bar
DN | PN | L | CEREX 300-L |  |  |  | CEREX 300-L
|  |  | pryž: NBR, disk: tvárná litina |  |  |  | pryž: NBR, disk: korozivzdorná ocel
|  | [mm] | staré obj. číslo | nové obj. číslo | CZK | EUR | staré obj. číslo | nové obj. číslo | CZK | EUR
50 | 10, 16 | 43 | V-8485522.0NBR000 | 3-31-84106-750 | 4 342,- | 170,- | V-8485022.0NBR000 | 3-31-86106-750 | 4 332,- | 170,-
65 | 10, 16 | 46 | V-8485532.0NBR000 | 3-31-84108-750 | 4 536,- | 178,- | V-8485032.0NBR000 | 3-31-86108-750 | 4 564,- | 179,-
80 | 10, 16 | 46 | V-8485542.0NBR000 | 3-31-84110-750 | 5 041,- | 198,- | V-8485042.0NBR000 | 3-31-86110-750 | 5 121,- | 201,-
100 | 10, 16 | 52 | V-8485552.0NBR000 | 3-31-84112-750 | 5 618,- | 220,- | V-8485052.0NBR000 | 3-31-86112-750 | 5 729,- | 225,-
125 | 10, 16 | 56 | V-8485562.0NBR000 | 3-31-84114-750 | 6 178,- | 242,- | V-8485062.0NBR000 | 3-31-86114-750 | 6 430,- | 252,-
150 | 10, 16 | 56 | V-8485572.0NBR000 | 3-31-84116-750 | 7 984,- | 313,- | V-8485072.0NBR000 | 3-31-86116-750 | 8 638,- | 339,-
200 | 10 | 60 | V-8486582.0NBR000 | 3-31-84119-750 | 10 453,- | 410,- | V-8486082.0NBR000 | 3-31-86119-750 | 11 392,- | 447,-
200 | 16 | 60 | V-8485582.0NBR000 | 3-31-84118-750 | 11 280,- | 443,- | V-8485082.0NBR000 | 3-31-86118-750 | 12 219,- | 480,-
250 | 10 | 68 | V-8486592.0NBR000 | 3-31-84121-750 | 11 757,- | 461,- | V-8486092.0NBR000 | 3-31-86121-750 | 14 315,- | 562,-
250 | 16 | 68 | V-8485592.0NBR000 | 3-31-84120-750 | 11 959,- | 469,- | V-8485092.0NBR000 | 3-31-86120-750 | 14 506,- | 569,-
300 | 10 | 78 | V-8486602.0NBR000 | 3-31-84123-750 | 15 926,- | 625,- | V-8486102.0NBR000 | 3-31-86123-750 | 19 724,- | 774,-
300 | 16 | 78 | V-8485602.0NBR000 | 3-31-84122-750 | 16 028,- | 629,- | V-8485102.0NBR000 | 3-31-86122-750 | 19 816,- | 778,-
350 | 10 | 78 | V-8486612.0NBR00N | 3-31-84125-778 | 21 479,- | 843,- | V-8486112.0NBR00N | 3-31-86125-778 | 28 155,- | 1 105,-
350 | 16 | 78 | V-8485612.0NBR00N | 3-31-84124-778 | 24 266,- | 952,- | V-8485112.0NBR00N | 3-31-86124-778 | 32 706,- | 1 284,-
400 | 10 | 102 | V-8486622.0NBR000 | 3-31-84127-750 | 27 838,- | 1 093,- | V-8486122.0NBR000 | 3-31-86127-750 | 36 936,- | 1 450,-
400 | 16 | 102 | V-8485622.0NBR000 | 3-31-84128-750 | 28 186,- | 1 106,- | V-8485122.0NBR000 | 3-31-86128-750 | 37 555,- | 1 474,-
450 | 10 | 114 | V-8486632.0NBR000 | 3-31-84129-750 | 42 786,- | 1 679,- | V-8486132.0NBR000 | 3-31-86129-750 | 56 184,- | 2 205,-
450 | 16 1) | 114 | V-8485632.0NBR000 | 3-31-84130-750 | 45 196,- | 1 774,- | V-8485132.0NBR000 | 3-31-86130-750 | 56 269,- | 2 208,-
500 | 10 | 127 | V-8486642.0NBR000 | 3-31-84131-750 | 57 080,- | 2 240,- | V-8486142.0NBR000 | 3-31-86131-750 | 78 922,- | 3 097,-
500 | 16 1) | 127 | V-8485642.0NBR000 | 3-31-84132-750 | 62 593,- | 2 457,- | V-8485142.0NBR000 | 3-31-86132-750 | 99 347,- | 3 899,-
600 | 10 | 154 | V-8486652.0NBR000 | 3-31-84133-750 | 82 152,- | 3 224,- | V-8486152.0NBR000 | 3-31-86133-750 | 117 641,- | 4 617,-
600 | 16 1) | 154 | V-8485652.0NBR000 | 3-31-84134-750 | 80 272,- | 3 150,- | V-8485152.0NBR000 | 3-31-86134-750 | 121 701,- | 4 776,-
1) Pracovní přetlak: max. 1,0 MPa / 10 bar, na poptávku: 1,6 MPa / 16 bar

## 06 ¦ COUNTERFLANGE
0% | » Nastavit plošný dodatkový rabat
Protipříruba
Pro CEREX 300-L
Rabatová skupina: Příslušenství
DN | PN | L | Protipříruba
pro CEREX 300-L
|  | [mm] | staré obj. číslo | nové obj. číslo | CZK | EUR
50 | 10, 16 | 20 | H-2952384.M00 | 1-84-00004-225 | 440,- | 17,-
65 | 10, 16 | 20 | H-2952385.M00 | 1-84-00004-226 | 524,- | 21,-
80 | 10, 16 | 20 | H-2952386.M00 | 1-84-00004-227 | 580,- | 23,-
100 | 10, 16 | 22 | H-2952387.M00 | 1-84-00004-228 | 829,- | 33,-
125 | 10, 16 | 22 | H-2952388.M00 | 1-84-00004-229 | 1 025,- | 40,-
150 | 10, 16 | 24 | H-2952389.M00 | 1-84-00004-230 | 1 267,- | 50,-
200 | 16 | 26 | H-2952390.M00 | 1-84-00004-231 | 1 864,- | 73,-
250 | 16 | 29 | H-2952391.M00 | 1-84-00004-232 | 2 628,- | 103,-
300 | 16 | 32 | H-2952392.M00 | 1-84-00004-233 | 3 564,- | 140,-

## 06 ¦ ALKA
0% | » Nastavit plošný dodatkový rabat
ALKA Kulový kohout
Pro cisternové vozy
Rabatová skupina: ALKA
DN | PN 1) | L | ALKA
pro cisternové vozy
|  | [mm] | staré obj. číslo | nové obj. číslo | CZK | EUR
100 | 6 | 306 | V-8354550.000000E | 3-84-00036-591 | 25 946,- | 1 018,-
150 2) | 6 | 336 | V-8354551.000000E | 3-84-00036-593 | 28 348,- | 1 113,-
1) Vrtání příruby dle technických podmínek českého Drážního úřadu
2) Redukovaný průtok DN 100

## 07 ¦ DUOJET
0% | » Nastavit plošný dodatkový rabat
DUOJET Od- a zavzdušňovací ventil
Jednokomorový, víko: korozivzdorná ocel, plovák: plast
Rabatová skupina: DUOJET
DN | Výstup víka | PN | DUOJET |  |  |  | PN | DUOJET
|  |  | staré obj. číslo | nové obj. číslo | CZK | EUR |  | staré obj. číslo | nové obj. číslo | CZK | EUR
50 | G 1 1/4" | 10, 16 | V-8605221 | 3-14-23665-490 | 10 762,- | 422,-
50 | G 2" | 10, 16 | V-8611420 | 3-14-23657-391 | 15 717,- | 617,- | 25 | V-8611420 | 3-14-23657-391 | 15 717,- | 617,-
80 | G 2" | 10, 16 | V-8611440 | 3-14-23657-390 | 15 245,- | 598,- | 25 | V-8611440 | 3-14-23657-390 | 15 245,- | 598,-
100 | G 2 1/2" | 10, 16 | V-8611250 | 3-14-23668-390 | 18 410,- | 723,- | 25 | V-8611450 | 3-14-23668-391 | 19 327,- | 759,-
150 | G 4" | 10, 16 | V-8611270 | 3-14-23672-390 | 30 413,- | 1 194,- | 25 | V-8611470 | 3-14-23672-391 | 30 884,- | 1 212,-
200 | G 4" | 10 | V-8611080 | 3-14-23673-390 | 40 091,- | 1 573,- | 25 | V-8611480 | 3-14-23673-392 | 43 161,- | 1 694,-
200 | G 4" | 16 | V-8611280 | 3-14-23673-391 | 40 091,- | 1 573,-
DUOJET Od- a zavzdušňovací ventil / S integrovaným kulovým kohoutem
Jednokomorový, víko: korozivzdorná ocel, plovák: plast
Rabatová skupina: DUOJET
DN | Výstup víka | PN | DUOJET |  |  |  | PN | DUOJET
|  |  | s integrovaným kulovým kohoutem |  |  |  |  | s integrovaným kulovým kohoutem
|  |  | staré obj. číslo | nové obj. číslo | CZK | EUR |  | staré obj. číslo | nové obj. číslo | CZK | EUR
50 | G 1 1/4" | 10, 16 | V-8615421 | 3-84-00066-429 | 10 717,- | 421,-
50 | G 2" | 10, 16 | V-8615420 | 3-84-00066-419 | 16 170,- | 635,- | 25 | V-8615420 | 3-84-00066-419 | 16 170,- | 635,-
80 | G 2" | 10, 16 | V-8615440 | 3-84-00066-420 | 15 848,- | 622,- | 25 | V-8615440 | 3-84-00066-420 | 15 848,- | 622,-
100 | G 2 1/2" | 10, 16 | V-8615250 | 3-84-00066-421 | 19 243,- | 755,- | 25 | V-8615450 | 3-84-00066-425 | na poptávku | na poptávku
150 | G 4" | 10, 16 | V-8615270 | 3-84-00066-422 | 31 423,- | 1 233,- | 25 | V-8615470 | 3-84-00066-426 | na poptávku | na poptávku
200 | G 4" | 10 | V-8615080 | 3-84-00066-423 | 42 085,- | 1 652,- | 25 | V-8615480 | 3-84-00066-427 | na poptávku | na poptávku
200 | G 4" | 16 | V-8615280 | 3-84-00066-424 | 42 187,- | 1 656,-
DUOJET-P Od- a zavzdušňovací ventil / Velkoobjemový
Jednokomorový, víko: korozivzdorná ocel, plovák: plast
Rabatová skupina: DUOJET
DN | Výstup víka | PN | DUOJET-P |  |  |  | PN | DUOJET-P
|  |  | velkoobjemový |  |  |  |  | velkoobjemový
|  |  | staré obj. číslo | nové obj. číslo | CZK | EUR |  | staré obj. číslo | nové obj. číslo | CZK | EUR
50 | G 2" | 10, 16 | V-8606420 | 3-14-23657-311 | 15 418,- | 605,- | 25 | V-8606420 | 3-14-23657-311 | 15 418,- | 605,-
80 | G 3" | 10, 16 | V-8611440.AWWAP25 | 3-14-23657-380 | 17 563,- | 689,- | 25 | V-8611440.AWWAP25 | 3-14-23657-380 | 17 563,- | 689,-
100 | G 4" | 10, 16 | V-8611250.AWWAP16 | 3-14-23668-380 | 24 874,- | 976,- | 25 | V-8611250.AWWAP25 | na poptávku | 25 372,- | 996,-
150 | G 6" | 10, 16 | V-8611270.AWWAP16 | 3-14-23672-380 | 41 577,- | 1 632,- | 25 | V-8611270.AWWAP25 | na poptávku | 42 409,- | 1 664,-

## 07 ¦ FLOWJET PE
0% | » Nastavit plošný dodatkový rabat
FLOWJET PE Od- a zavzdušňovací ventil / ODPADNÍ VODA
Jednokomorový, materiál: plast
Rabatová skupina: FLOWJET
DN | Výstup víka | PN | FLOWJET PE
|  |  | staré obj. číslo | nové obj. číslo | CZK | EUR
50 | G 1 1/4" | 10, 16 | V-8604720 | 3-28-01220-010 | 27 861,- | 1 093,-
80 | G 1 1/4" | 10, 16 | V-8604740 | 3-28-01221-010 | 27 690,- | 1 087,-
100 | G 1 1/4" | 10, 16 | V-8604750 | 3-28-01222-010 | 28 380,- | 1 114,-
150 | G 2 1/2" | 10, 16 | V-8604770 | 3-28-01223-010 | 43 150,- | 1 693,-
200 | G 2 1/2" | 10 | V-8604680 | 3-28-01224-011 | 51 115,- | 2 006,-
200 | G 2 1/2" | 16 | V-8604780 | 3-28-01224-010 | 51 115,- | 2 006,-

## 07 ¦ BEV
0% | » Nastavit plošný dodatkový rabat
BEV Od- a zavzdušňovací souprava / Pro zakopání do země
Vnitřní armatura: DUOJET Od- a zavzdušňovací ventil
Rabatová skupina: BEV-G
DN | PN | Rd 1) | BEV |  |  |  | BEV
|  |  | DUOJET DN 50 |  |  |  | DUOJET DN 80
|  | [m] | staré obj. číslo | nové obj. číslo | CZK | EUR | staré obj. číslo | nové obj. číslo | CZK | EUR
50 | 16 | 1 | V-8601110 | 3-14-24020-810 | 31 834,- | 1 249,-
50 | 16 | 1.25 | V-8601111 | 3-84-00039-963 | 33 597,- | 1 319,-
50 | 16 | 1.5 | V-8601112 | 3-14-24020-812 | 40 313,- | 1 582,-
50 | 16 | 1.75 | V-8601113 | 3-84-00039-965 | 66 596,- | 2 614,-
80 | 16 | 1 | V-8601010 | 3-14-24020-410 | 31 794,- | 1 248,- | V-8601015 | 3-14-24021-100 | na poptávku | na poptávku
80 | 16 | 1.25 | V-8601011 | 3-14-24020-411 | 34 067,- | 1 337,- | V-8601016 | 3-14-24021-125 | na poptávku | na poptávku
80 | 16 | 1.5 | V-8601012 | 3-14-24020-412 | 37 416,- | 1 468,- | V-8601017 | 3-14-24021-150 | na poptávku | na poptávku
80 | 16 | 1.75 | V-8601013 | 3-14-24020-413 | 67 037,- | 2 631,- | V-8601018 | 3-14-24021-175 | na poptávku | na poptávku
1) Krycí hloubka - svislá vzdálenost od povrchu terénu k povrchu potrubí osazeného v zemi
BEV Od- a zavzdušňovací souprava / Příslušenství
Rabatová skupina: Příslušenství
Rozměr: 480 × 480 × 270 mm
DN |  |  | BEV Poklop |  |  |  | BEV Podkladová deska
|  |  | litina |  |  |  | beton
|  |  | staré obj. číslo | nové obj. číslo | CZK | EUR | staré obj. číslo | nové obj. číslo | CZK | EUR
50, 80 |  |  | V-8708102 | 2-28-01098-000 | 5 046,- | 198,- | W-2290049.7000 | 2-29-00497-000 | 676,- | 27,-

## 07 ¦ HILL
0% | » Nastavit plošný dodatkový rabat
HILL Odvzdušňovací ventil
Rabatová skupina: HILL
DN | PN |  | HILL
připojení: příruba
|  |  | staré obj. číslo | nové obj. číslo | CZK | EUR
50 | 10 |  | V-8609223.0KOOP00 | 3-84-00040-019 | 2 237,- | 88,-
80 | 10 |  | V-8609243.0KOOP00 | 3-84-00040-020 | 2 258,- | 89,-
DN | PN | Vnitřní závit | HILL
připojení: nátrubek
|  |  | staré obj. číslo | nové obj. číslo | CZK | EUR
25 | 10 | G 1 | V-8607783.0KOOP00 | 3-84-00040-017 | 2 580,- | 101,-

## 09 ¦ PICO H
0% | » Nastavit plošný dodatkový rabat
PICO-H Membránový regulační ventil
S univerzálním regulačním válcem SZ40 pro provoz bez kavitace
Rabatová skupina: PICO-H
DN | PN | L | PICO-H, typ 02 |  |  |  | PICO-H, typ 03
|  |  | redukce výstupního tlaku (2-12 bar) |  |  |  | udržení tlaku před ventilem (3-21 bar)
|  | [mm] | staré obj. číslo | nové obj. číslo | CZK | EUR | staré obj. číslo | nové obj. číslo | CZK | EUR
50 | 10, 16 | 230 | V-8256422 | 3-32-00601-000 | 43 039,- | 1 689,- | V-8257421 | 3-32-00601-010 | 50 461,- | 1 980,-
65 | 10, 16 | 290 | V-8256432 | 3-32-00602-000 | 48 728,- | 1 912,- | V-8257431 | 3-32-00602-010 | 58 473,- | 2 295,-
80 | 10, 16 | 310 | V-8256442 | 3-32-00603-000 | 53 322,- | 2 093,- | V-8257441 | 3-32-00603-010 | 63 986,- | 2 511,-
100 | 10, 16 | 350 | V-8256452 | 3-32-00604-000 | 60 308,- | 2 367,- | V-8257451 | 3-32-00604-010 | 72 369,- | 2 840,-
125 | 10, 16 | 400 | V-8256462 | 3-32-00605-000 | 73 261,- | 2 875,- | V-8257461 | 3-32-00605-010 | 87 913,- | 3 450,-
150 | 10, 16 | 480 | V-8256472 | 3-32-00606-000 | 80 169,- | 3 146,- | V-8257471 | 3-32-00606-010 | 96 202,- | 3 776,-
200 | 10 | 600 | V-8250482 | 3-32-00607-000 | 114 953,- | 4 512,- | V-8251481 | 3-32-00607-010 | 137 944,- | 5 414,-
200 | 16 | 600 | V-8256482 | 3-32-00608-000 | 114 953,- | 4 512,- | V-8257481 | 3-32-00608-010 | 137 944,- | 5 414,-
250 | 10 | 730 | V-8250492 | 3-32-00609-000 | 153 911,- | 6 040,- | V-8251491 | 3-32-00609-010 | 184 693,- | 7 249,-
250 | 16 | 730 | V-8256492 | 3-32-00610-000 | 153 911,- | 6 040,- | V-8257491 | 3-32-00610-010 | 184 693,- | 7 249,-
300 | 10 | 710 | V-8250502 | 3-32-00611-000 | 200 036,- | 7 851,- | V-8251501 | 3-32-00611-010 | 240 043,- | 9 421,-
300 | 16 | 710 | V-8256502 | 3-32-00612-000 | 200 036,- | 7 851,- | V-8257501 | 3-32-00612-010 | 240 043,- | 9 421,-
Každý výrobek je nutné individuálně konfigurovat, ceny jsou tedy pouze orientační
Na poptávku: typ 02 DN 350 ... 600
Na poptávku: typ 03 DN 350 ... 600
Na poptávku: typ 04 k regulaci výšky vodní hladiny jedním/dvěma plováky
Na poptávku: typ 05 k regulaci výšky vodní hladiny dle tlaku vodního sloupce

## 09 ¦ PICO M
0% | » Nastavit plošný dodatkový rabat
PICO-M Membránový regulační ventil
S univerzálním regulačním válcem SZ40 pro provoz bez kavitace
Rabatová skupina: PICO-M
DN | PN | L | PICO-M
redukce výstupního tlaku (1,5-12 bar)
|  | [mm] | staré obj. číslo | nové obj. číslo | CZK | EUR
50 | 10 | 230 | V-8256425 | 3-32-00501-000 | 28 056,- | 1 101,-
65 | 10 | 290 | V-8256435 | 3-32-00502-000 | 34 454,- | 1 352,-
80 | 10 | 310 | V-8256445 | 3-32-00503-000 | 34 043,- | 1 336,-
100 | 10 | 350 | V-8256455 | 3-32-00504-000 | 36 049,- | 1 415,-
125 | 10 | 400 | V-8256465 | 3-32-00505-000 | 38 015,- | 1 492,-
150 | 10 | 480 | V-8256475 | 3-32-00506-000 | 50 805,- | 1 994,-
200 | 10 | 600 | V-8250485 | 3-32-00507-000 | 79 426,- | 3 117,-
200 | 16 | 600 | V-8256485 | 3-32-00508-000 | 79 426,- | 3 117,-
250 | 10 | 730 | V-8250495 | 3-32-00509-000 | 110 829,- | 4 350,-
250 | 16 | 730 | V-8256495 | 3-32-00510-000 | 110 829,- | 4 350,-
300 | 10 | 710 | V-8250505 | 3-32-00511-000 | 134 024,- | 5 260,-
300 | 16 | 710 | V-8256505 | 3-32-00512-000 | 134 024,- | 5 260,-
Každý výrobek je nutné individuálně konfigurovat, ceny jsou tedy pouze orientační

## 09 ¦ DURA
0% | » Nastavit plošný dodatkový rabat
DURA Regulační ventil
S univerzálním regulačním válcem SZ40 pro provoz bez kavitace
Rabatová skupina: DURA
DN | PN | L | DURA |  |  |  | DURA
|  |  | s ručním kolem |  |  |  | s přípravou pro elektrický servopohon
|  | [mm] | staré obj. číslo | nové obj. číslo | CZK | EUR | staré obj. číslo | nové obj. číslo | CZK | EUR
50 | 10, 16 | 230 | V-8262220 | 3-32-00701-000 | 43 993,- | 1 727,- | V-8263220 | 3-32-00701-001 | 54 330,- | 2 132,-
65 | 10, 16 | 290 | V-8262230 | 3-32-00702-000 | 48 848,- | 1 917,- | V-8263230 | 3-32-00702-001 | 59 121,- | 2 320,-
80 | 10, 16 | 310 | V-8262240 | 3-32-00703-000 | 50 327,- | 1 975,- | V-8263240 | 3-32-00703-001 | 59 246,- | 2 325,-
100 | 10, 16 | 350 | V-8262250 | 3-32-00704-000 | 56 783,- | 2 229,- | V-8263250 | 3-32-00704-001 | 65 566,- | 2 573,-
125 | 10, 16 | 400 | V-8262260 | 3-32-00705-000 | 60 718,- | 2 383,- | V-8263260 | 3-32-00705-001 | 70 615,- | 2 771,-
150 | 10, 16 | 480 | V-8262270 | 3-32-00706-000 | 91 639,- | 3 597,- | V-8263270 | 3-32-00706-001 | 101 801,- | 3 995,-
200 | 16 | 600 | V-8262280 | 3-84-00043-659 | 141 994,- | 5 573,- | V-8263280 | 3-84-00065-807 | 156 194,- | 6 130,-
Každý výrobek je nutné individuálně konfigurovat, ceny jsou tedy pouze orientační

## 10 ¦ FORTE
0% | » Nastavit plošný dodatkový rabat
FORTE Filtr
Rabatová skupina: FORTE
DN | PN | L | FORTE |  |  |  | FORTE
|  |  | epoxidové povrstvení |  |  |  | syntetické povrstvení
|  | [mm] | staré obj. číslo | nové obj. číslo | CZK | EUR | staré obj. číslo | nové obj. číslo | CZK | EUR
40 | 10, 16 | 200 | V-8616613 | 3-28-00254-002 | 2 923,- | 115,- | V-8616610 | 3-84-00040-082 | 2 808,- | 110,-
50 | 10, 16 | 230 | V-8616623 | 3-28-00255-002 | 3 483,- | 137,- | V-8616620 | 3-84-00040-084 | 3 325,- | 130,-
65 | 10, 16 | 290 | V-8616633 | 3-28-00256-002 | 4 955,- | 194,- | V-8616630 | 3-84-00040-086 | 4 677,- | 184,-
80 | 10, 16 | 310 | V-8616643 | 3-28-00257-002 | 5 323,- | 209,- | V-8616640 | 3-84-00040-091 | 5 076,- | 199,-
100 | 10, 16 | 350 | V-8616653 | 3-28-00258-002 | 6 431,- | 252,- | V-8616650 | 3-84-00040-098 | 6 235,- | 245,-
125 | 10, 16 | 400 | V-8616663 | 3-28-00259-002 | 10 191,- | 400,- | V-8616660 | 3-84-00040-102 | 9 861,- | 387,-
150 | 16 | 480 | V-8616673 | 3-28-00260-002 | 13 991,- | 549,- | V-8616670 | 3-84-00040-103 | 13 120,- | 515,-
200 1) | 10 | 600 | V-8614688 | 3-28-00261-003 | 26 112,- | 1 025,- | V-8614688.S000000 | 3-84-00040-077 | 23 437,- | 920,-
200 1) | 16 | 600 | V-8614683 | 3-28-00261-002 | 26 112,- | 1 025,- | V-8614680 | 3-84-00040-066 | 23 565,- | 925,-
250 1) | 10 | 730 | V-8614698 | 3-28-00263-005 | 49 043,- | 1 925,- | V-8614698.S000000 | 3-84-00040-081 | 46 839,- | 1 838,-
250 1) | 16 | 730 | V-8614693 | 3-28-00263-002 | 49 043,- | 1 925,- | V-8614690 | 3-84-00040-078 | 46 832,- | 1 838,-
1) S čisticí zátkou
FORTE Filtr / Náhradní síto
Rabatová skupina: Náhr. díly
DN | Velikost ok | Rozměr | FORTE
náhradní síto
| [mm] | [mm] | staré obj. číslo | nové obj. číslo | CZK | EUR
40 | 0.9 | 49 × 111 | M-2395183.570100 | 2-84-00025-517 | 327,- | 13,-
50 | 0.9 | 60 × 120 | M-2395185.570100 | 1-28-00260-001 | 406,- | 16,-
65 | 0.9 | 84 × 137 | M-2395187.570100 | 1-28-00260-004 | 521,- | 20,-
80 | 1.25 | 91 × 137 | M-2395200.570100 | 1-28-00260-006 | 592,- | 23,-
100 | 1.25 | 109 × 198 | M-2395203.570100 | 1-28-00260-009 | 890,- | 35,-
125 | 1.25 | 138 × 231 | M-2395206.570100 | 1-28-00260-010 | 1 348,- | 53,-
150 | 1.25 | 168 × 272 | M-2395209.570100 | 1-28-00260-011 | 1 768,- | 69,-
200 | 1.6 | 211 × 360 | M-2395309.570100 | 1-28-00260-015 | 2 934,- | 115,-
250 | 1.6 | 262 × 390 | M-2395315.570100 | 2-84-00025-518 | 5 283,- | 207,-

## 10 ¦ SAK
0% | » Nastavit plošný dodatkový rabat
SAK Sací koš / S integrovanou zpětnou klapkou
Rabatová skupina: SAK
DN | PN | SAK
koš: korozivzdorná ocel
|  | staré obj. číslo | nové obj. číslo | CZK | EUR
50 | 10 | W-8102823.NERCED0 | 1-85-00005-676 | 5 234,- | 205,-
65 | 10 | W-8102833.NERCED0 | 1-85-00005-677 | 5 896,- | 231,-
80 | 10 | W-8102843.NERCED0 | 1-85-00005-678 | 7 343,- | 288,-
100 | 10 | W-8102853.NERCED0 | 1-85-00005-680 | 8 696,- | 341,-
125 | 10 | W-8102863.NERCED0 | 1-85-00005-682 | 11 372,- | 446,-
150 | 10 | W-8102873.NERCED0 | 3-28-00356-052 | 16 921,- | 664,-
200 | 10 | W-8102883.NERCED0 | 1-85-00005-686 | 26 354,- | 1 034,-
250 | 10 | W-8102893.NERCED0 | 1-85-00005-691 | 32 347,- | 1 269,-
Na poptávku: DN 300 ... 400 (rabatová skupina RB 18)

## 10 ¦ VARIplus-DJ
0% | » Nastavit plošný dodatkový rabat
VARIplus-DJ Montážní vložka / S pozinkovanými závitovými tyčemi
S oboustranně průchozími závitovými tyčemi
Rabatová skupina: VARIplus
DN | L | Z 1) | PN | VARIplus-DJ |  |  |  | PN | VARIplus-DJ
|  |  |  | závitové tyče: pozinkovaná ocel, pryž: EPDM |  |  |  |  | závitové tyče: pozinkovaná ocel, pryž: EPDM
| [mm] | [mm] |  | staré obj. číslo | nové obj. číslo | CZK | EUR |  | staré obj. číslo | nové obj. číslo | CZK | EUR
50 | 185 | 20 | 10 | V-8327023.10160ST | 3-83-00508-902 | 5 070,- | 199,- | 16 | V-8327023.10160ST | 3-83-00508-902 | 5 070,- | 199,-
65 | 185 | 20 | 10 | V-8327033.10160ST | 3-83-00658-902 | 5 860,- | 230,- | 16 | V-8327033.10160ST | 3-83-00658-902 | 5 860,- | 230,-
80 | 185 | 20 | 10 | V-8327043.10160ST | 3-83-00808-902 | 6 351,- | 249,- | 16 | V-8327043.10160ST | 3-83-00808-902 | 6 351,- | 249,-
100 | 185 | 20 | 10 | V-8327053.10160ST | 3-83-01008-902 | 7 173,- | 282,- | 16 | V-8327053.10160ST | 3-83-01008-902 | 7 173,- | 282,-
125 | 185 | 20 | 10 | V-8327063.10160ST | 3-83-01258-902 | 7 931,- | 311,- | 16 | V-8327063.10160ST | 3-83-01258-902 | 7 931,- | 311,-
150 | 185 | 20 | 10 | V-8327073.10160ST | 3-83-01508-902 | 8 282,- | 325,- | 16 | V-8327073.10160ST | 3-83-01508-902 | 8 282,- | 325,-
200 | 185 | 20 | 10 | V-8327083.10000ST | 3-83-02008-901 | 11 261,- | 442,- | 16 | V-8327083.16000ST | 3-83-02008-902 | 11 711,- | 460,-
250 | 195 | 20 | 10 | V-8327093.10000ST | 3-83-02508-901 | 16 652,- | 654,- | 16 | V-8327093.16000ST | 3-83-02508-902 | 17 318,- | 680,-
300 | 195 | 20 | 10 | V-8327103.10000ST | 3-83-03008-901 | 19 612,- | 770,- | 16 | V-8327103.16000ST | 3-83-03008-902 | 20 396,- | 800,-
350 | 275 | 25 | 10 | V-8327113.10000ST | 3-83-03508-901 | 29 051,- | 1 140,- | 16 | V-8327113.16000ST | 3-83-03508-902 | 30 213,- | 1 186,-
400 | 275 | 25 | 10 | V-8327123.10000ST | 3-83-04008-901 | 32 503,- | 1 276,- | 16 | V-8327123.16000ST | 3-83-04008-902 | 33 803,- | 1 327,-
450 | 275 | 25 | 10 | V-8327133.10000ST | 3-83-04508-901 | 38 368,- | 1 506,- | 16 | V-8327133.16000ST | 3-83-04508-902 | 39 902,- | 1 566,-
500 | 275 | 25 | 10 | V-8327143.10000ST | 3-83-05008-901 | 42 824,- | 1 681,- | 16 | V-8327143.16000ST | 3-83-05008-902 | 44 537,- | 1 748,-
600 | 275 | 25 | 10 | V-8327153.10000ST | 3-83-06008-901 | 49 305,- | 1 935,- | 16 | V-8327153.16000ST | 3-83-06008-902 | 51 278,- | 2 012,-
700 | 275 | 25 | 10 | V-8327163.10000ST | 3-83-07008-901 | 71 923,- | 2 823,- | 16 | V-8327163.16000ST | 3-83-07008-902 | 74 800,- | 2 936,-
800 | 275 | 25 | 10 | V-8327173.10000ST | 3-83-08008-901 | 84 899,- | 3 332,- | 16 | V-8327173.16000ST | 3-83-08008-902 | 88 295,- | 3 465,-
900 | 275 | 25 | 10 | V-8327183.10000ST | 3-83-09008-901 | 101 872,- | 3 998,- | 16 | V-8327183.16000ST | 3-83-09008-902 | 105 947,- | 4 158,-
1000 | 290 | 30 | 10 | V-8327193.10000ST | 3-83-10008-901 | 129 112,- | 5 067,- | 16 | V-8327193.16000ST | 3-83-10008-902 | 134 277,- | 5 270,-
1200 | 310 | 30 | 10 | V-8327203.10000ST | 3-83-12008-901 | 200 212,- | 7 858,- | 16 | V-8327203.16000ST | 3-83-12008-902 | 208 220,- | 8 172,-
1400 | 340 | 30 | 10 | V-8327213.10000ST | 3-83-14008-901 | 357 876,- | 14 045,- | 16 | V-8327213.16000ST | 3-83-14008-902 | 372 191,- | 14 607,-
1600 | 380 | 30 | 10 | V-8327223.10000ST | 3-83-16008-901 | 718 870,- | 28 213,- | 16 | V-8327223.16000ST | 3-83-16008-902 | 747 625,- | 29 342,-
1800 | 380 | 30 | 10 | V-8327233.10000ST | 3-83-18008-901 | 1037 549,- | 40 720,- | 16 | V-8327233.16000ST | 3-83-18008-902 | 1079 050,- | 42 349,-
2000 | 380 | 30 | 10 | V-8327243.10000ST | 3-83-20008-901 | 1227 374,- | 48 170,- | 16 | V-8327243.16000ST | 3-83-20008-902 | 1276 469,- | 50 097,-
1) Rozsah stavitelnosti Z - vzdálenost, o kterou lze prodloužit/zkrátit střední stavební délku L
Na poptávku: pryž NBR (odpadní voda)
VARIplus-DJ Montážní vložka / S nerezovými závitovými tyčemi
S oboustranně průchozími závitovými tyčemi
Rabatová skupina: RB 16
DN | L | Z 1) | PN | VARIplus-DJ |  |  |  | PN | VARIplus-DJ
|  |  |  | závitové tyče: korozivzdorná ocel A2, pryž: EPDM |  |  |  |  | závitové tyče: korozivzdorná ocel A2, pryž: EPDM
| [mm] | [mm] |  | staré obj. číslo | nové obj. číslo | CZK | EUR |  | staré obj. číslo | nové obj. číslo | CZK | EUR
50 | 185 | 20 | 10 | V-8327023.10160SS | 3-84-00036-506 | 6 145,- | 241,- | 16 | V-8327023.10160SS | 3-84-00036-506 | 6 145,- | 241,-
65 | 185 | 20 | 10 | V-8327033.10160SS | 3-84-00036-507 | 6 988,- | 274,- | 16 | V-8327033.10160SS | 3-84-00036-507 | 6 988,- | 274,-
80 | 185 | 20 | 10 | V-8327043.10160SS | 3-84-00036-508 | 7 512,- | 295,- | 16 | V-8327043.10160SS | 3-84-00036-508 | 7 512,- | 295,-
100 | 185 | 20 | 10 | V-8327053.10160SS | 3-84-00036-510 | 13 057,- | 512,- | 16 | V-8327053.10160SS | 3-84-00036-510 | 13 057,- | 512,-
125 | 185 | 20 | 10 | V-8327063.10160SS | 3-84-00036-512 | 14 988,- | 588,- | 16 | V-8327063.10160SS | 3-84-00036-512 | 14 988,- | 588,-
150 | 185 | 20 | 10 | V-8327073.10160SS | 3-84-00036-515 | 16 108,- | 632,- | 16 | V-8327073.10160SS | 3-84-00036-515 | 16 108,- | 632,-
200 | 185 | 20 | 10 | V-8327083.10000SS | 3-84-00036-517 | 19 286,- | 757,- | 16 | V-8327083.16000SS | 3-84-00036-518 | 20 058,- | 787,-
250 | 195 | 20 | 10 | V-8327093.10000SS | 3-84-00036-520 | 22 802,- | 895,- | 16 | V-8327093.16000SS | 3-84-00036-521 | 23 714,- | 931,-
300 | 195 | 20 | 10 | V-8327103.10000SS | 3-84-00036-523 | 22 075,- | 866,- | 16 | V-8327103.16000SS | 3-84-00036-524 | 22 958,- | 901,-
350 | 275 | 25 | 10 | V-8327113.10000SS | 3-84-00036-527 | 32 490,- | 1 275,- | 16 | V-8327113.16000SS | 3-84-00036-528 | 33 789,- | 1 326,-
400 | 275 | 25 | 10 | V-8327123.10000SS | 3-84-00036-529 | 36 952,- | 1 450,- | 16 | V-8327123.16000SS | 3-84-00036-530 | 38 430,- | 1 508,-
450 | 275 | 25 | 10 | V-8327133.10000SS | 3-84-00036-532 | 44 218,- | 1 735,- | 16 | V-8327133.16000SS | 3-84-00036-533 | 45 986,- | 1 805,-
500 | 275 | 25 | 10 | V-8327143.10000SS | 3-84-00036-534 | 50 217,- | 1 971,- | 16 | V-8327143.16000SS | 3-84-00036-535 | 52 226,- | 2 050,-
600 | 275 | 25 | 10 | V-8327153.10000SS | 3-84-00036-536 | 59 292,- | 2 327,- | 16 | V-8327153.16000SS | 3-84-00036-538 | 61 663,- | 2 420,-
700 | 275 | 25 | 10 | V-8327163.10000SS | 3-84-00036-541 | 79 953,- | 3 138,- | 16 | V-8327163.16000SS | 3-84-00036-542 | 83 151,- | 3 263,-
800 | 275 | 25 | 10 | V-8327173.10000SS | 3-84-00036-545 | 99 005,- | 3 886,- | 16 | V-8327173.16000SS | 3-84-00036-546 | 102 965,- | 4 041,-
900 | 275 | 25 | 10 | V-8327183.10000SS | 3-84-00036-549 | 116 660,- | 4 579,- | 16 | V-8327183.16000SS | 3-84-00036-550 | 121 327,- | 4 762,-
1000 | 290 | 30 | 10 | V-8327193.10000SS | 3-84-00036-551 | 149 399,- | 5 863,- | 16 | V-8327193.16000SS | 3-84-00036-552 | 155 375,- | 6 098,-
1200 | 310 | 30 | 10 | V-8327203.10000SS | 3-84-00036-554 | 235 805,- | 9 255,- | 16 | V-8327203.16000SS | 3-84-00036-555 | 245 238,- | 9 625,-
1400 | 340 | 30 | 10 | V-8327213.10000SS | 3-84-00036-558 | 413 706,- | 16 237,- | 16 | V-8327213.16000SS | 3-84-00036-559 | 430 254,- | 16 886,-
1600 | 380 | 30 | 10 | V-8327223.10000SS | 3-84-00036-560 | 827 403,- | 32 473,- | 16 | V-8327223.16000SS | 3-84-00036-561 | 860 500,- | 33 772,-
1800 | 380 | 30 | 10 | V-8327233.10000SS | 3-84-00036-562 | 1189 960,- | 46 702,- | 16 | V-8327233.16000SS | 3-84-00036-563 | 1237 558,- | 48 570,-
2000 | 380 | 30 | 10 | V-8327243.10000SS | 3-84-00036-564 | 1360 005,- | 53 375,- | 16 | V-8327243.16000SS | 3-84-00036-565 | 1414 406,- | 55 510,-
1) Rozsah stavitelnosti Z - vzdálenost, o kterou lze prodloužit/zkrátit střední stavební délku L
Na poptávku: pryž NBR (odpadní voda)

## 10 ¦ MONTY
0% | » Nastavit plošný dodatkový rabat
MONTY Montážní vložka
Rabatová skupina: MONTY
DN | PN | L | Z 1) | MONTY |  |  |  | MONTY
|  |  |  | epoxidové povrstvení, těsnění: PTFE |  |  |  | syntetické povrstvení, těsnění: bezazbestové vlákno
|  | [mm] | [mm] | staré obj. číslo | nové obj. číslo | CZK | EUR | staré obj. číslo | nové obj. číslo | CZK | EUR
40 | 10, 16 | 160 | 5 | V-8326213.0KOOP00 | 3-84-00036-472 | 5 130,- | 201,- | V-8326210.0KOOP00 | 3-84-00036-471 | 4 432,- | 174,-
50 | 10, 16 | 165 | 5 | V-8326223.0KOOP00 | 3-84-00036-474 | 5 523,- | 217,- | V-8326220.0KOOP00 | 3-84-00036-473 | 4 880,- | 192,-
65 | 10, 16 | 175 | 7 | V-8326233.0KOOP00 | 3-84-00036-477 | 5 400,- | 212,- | V-8326230.0KOOP00 | 3-84-00036-476 | 4 901,- | 192,-
80 | 10, 16 | 180 | 8 | V-8326243.0KOOP00 | 3-84-00036-480 | 5 782,- | 227,- | V-8326240.0KOOP00 | 3-84-00036-479 | 4 973,- | 195,-
100 | 10, 16 | 200 | 10 | V-8326253.0KOOP00 | 3-84-00036-483 | 6 405,- | 251,- | V-8326250.0KOOP00 | 3-84-00036-482 | 5 192,- | 204,-
125 | 10, 16 | 205 | 10 | V-8326263.0KOOP00 | 3-84-00036-486 | 8 758,- | 344,- | V-8326260.0KOOP00 | 3-84-00036-485 | 7 319,- | 287,-
150 | 10, 16 | 210 | 10 | V-8326273.0KOOP00 | 3-84-00036-490 | 10 191,- | 400,- | V-8326270.0KOOP00 | 3-84-00036-488 | 7 892,- | 310,-
200 | 10 | 225 | 10 | V-8326288.0EPOXY0 | 3-84-00036-495 | 15 672,- | 615,- | V-8326288.0KOOP00 | 3-84-00036-496 | 12 939,- | 508,-
200 | 16 | 225 | 10 | V-8326283.0KOOP00 | 3-84-00036-494 | 15 672,- | 615,- | V-8326280.0KOOP00 | 3-84-00036-493 | 12 939,- | 508,-
250 | 10 | 250 | 15 | V-8326298.0EPOXY0 | 3-84-00036-503 | 23 264,- | 913,- | V-8326298.0KOOP00 | 3-84-00036-504 | 19 725,- | 774,-
250 | 16 | 250 | 15 | V-8326293.0KOOP00 | 3-84-00036-502 | 23 264,- | 913,- | V-8326290.0KOOP00 | 3-84-00036-500 | 19 724,- | 774,-
1) Rozsah stavitelnosti Z - vzdálenost, o kterou lze prodloužit/zkrátit střední stavební délku L

## 10 ¦ VAF
0% | » Nastavit plošný dodatkový rabat
VAF Montážní vložka
S jednostranně průchozími závitovými tyčemi
Rabatová skupina: VAF
DN | Z 1) | PN | L | VAF |  |  |  | PN | L | VAF
|  |  |  | pryž: EPDM | [5 empty] | pryž: EPDM
| [mm] |  | [mm] | staré obj. číslo | nové obj. číslo | CZK | EUR |  | [mm] | staré obj. číslo | nové obj. číslo | CZK | EUR
300 | 25 | 10 | 350 | W-0003296.0300P10 | 1-85-00003-012 | 38 713,- | 1 519,- | 16 | 375 | W-0003296.0300P16 | 1-85-00003-013 | 42 688,- | 1 675,-
350 | 25 | 10 | 350 | W-0003296.0350P10 | 1-85-00003-015 | 51 821,- | 2 034,- | 16 | 425 | W-0003296.0350P16 | 1-85-00003-016 | 63 220,- | 2 481,-
400 | 25 | 10 | 375 | W-0003296.0400P10 | 1-85-00003-019 | 58 809,- | 2 308,- | 16 | 425 | W-0003296.0400P16 | 1-85-00003-020 | 78 787,- | 3 092,-
500 | 25 | 10 | 375 | W-0003296.0500P10 | 1-85-00003-022 | 69 580,- | 2 731,- | 16 | 450 | W-0003296.0500P16 | 1-85-00003-023 | 118 128,- | 4 636,-
600 | 25 | 10 | 400 | W-0003296.0600P10 | 1-85-00003-025 | 97 365,- | 3 821,- | 16 | 475 | W-0003296.0600P16 | 1-85-00003-026 | 140 901,- | 5 530,-
700 | 25 | 10 | 400 | W-0003296.0700P10 | 1-85-00003-027 | 142 842,- | 5 606,- | 16 | 475 | W-0003296.0700P16 | 1-85-00003-028 | 192 415,- | 7 552,-
800 | 25 | 10 | 450 | W-0003296.0800P10 | 1-85-00003-029 | 180 311,- | 7 077,- | 16 | 525 | W-0003296.0800P16 | 1-85-00003-030 | 225 028,- | 8 832,-
1000 | 25 | 10 | 475 | W-0003296.1000P10 | 1-85-00003-033 | 217 365,- | 8 531,- | 16 | 550 | W-0003296.1000P16 | 1-85-00003-034 | 281 475,- | 11 047,-
1) Rozsah stavitelnosti Z - vzdálenost, o kterou lze prodloužit/zkrátit střední stavební délku L
Na poptávku: pryž NBR (odpadní voda)

## 10 ¦ VARIplus-RFA
0% | » Nastavit plošný dodatkový rabat
VARIplus-RFA Přírubový adaptér / Bez jištění proti posuvu
Rabatová skupina: VARIplus
DN | PN | Da 1) | VARIplus-RFA
bez jištění proti posuvu, pryž: EPDM
|  | [mm] | staré obj. číslo | nové obj. číslo | CZK | EUR
50 | 10, 16 | 59 … 72 | W-0003830.0505002 | 3-83-00505-002 | 901,- | 35,-
65 | 10, 16 | 72 … 85 | W-0003830.0655002 | 3-83-00655-002 | 983,- | 39,-
80 | 10, 16 | 88 … 103 | W-0003830.0805002 | 3-83-00805-002 | 1 229,- | 48,-
100 | 10, 16 | 109 … 128 | W-0003830.1005002 | 3-83-01005-002 | 1 311,- | 51,-
125 | 10, 16 | 138 … 153 | W-0003830.1255002 | 2-85-00001-102 | 1 638,- | 64,-
150 | 10, 16 | 159 … 182 | W-0003830.1505002 | 3-83-01505-002 | 1 802,- | 71,-
175 | 10, 16 | 192 … 210 | W-0003830.1755002 | 3-83-01755-002 | 2 130,- | 84,-
200 | 10, 16 | 218 … 235 | W-0003830.2005002 | 3-83-02005-002 | 2 293,- | 90,-
225 | 10, 16 | 242 … 262 | W-0003830.2255002 | 3-83-02255-002 | 2 867,- | 113,-
250 | 10, 16 | 250 … 267 | W-0003830.2505002 | 3-83-02505-002 | 3 768,- | 148,-
250 | 10, 16 | 272 … 289 | W-0003830.2515002 | 3-83-02515-002 | 3 850,- | 151,-
300 | 10, 16 | 315 … 332 | W-0003830.3005002 | 3-83-03005-002 | 4 587,- | 180,-
300 | 10, 16 | 322 … 340 | W-0003830.3015002 | 3-83-03015-002 | 4 587,- | 180,-
350 | 10, 16 | 351 … 378 | W-0003830.3025002 | na poptávku | 5 898,- | 231,-
350 | 10, 16 | 374 … 391 | W-0003830.3505002 | 3-83-03505-002 | 5 898,- | 231,-
400 | 10, 16 | 417 … 437 | W-0003830.4005002 | 3-83-04005-002 | 6 061,- | 238,-
400 | 10, 16 | 425 … 442 | W-0003830.4015002 | 3-83-04015-002 | 9 502,- | 373,-
450 | 10, 16 | 480 … 500 | W-0003830.4505002 | 3-83-04505-002 | 9 665,- | 379,-
500 | 10, 16 | 526 … 546 | W-0003830.5005002 | 3-83-05005-002 | 10 075,- | 395,-
600 | 10, 16 | 630 … 650 | W-0003830.6005002 | 3-83-06005-002 | 10 566,- | 415,-
1) Vnější průměr potrubí
Na poptávku: pryž NBR (odpadní voda)

## 10 ¦ VARIplus-RC
0% | » Nastavit plošný dodatkový rabat
VARIplus-RC Potrubní spojka / Bez jištění proti posuvu
Pracovní přetlak: max. 1,6 MPa / 16 bar
Rabatová skupina: VARIplus
DN | Da 1) | VARIplus-RC
bez jištění proti posuvu, pryž: EPDM
| [mm] | staré obj. číslo | nové obj. číslo | CZK | EUR
50 | 59 … 72 | W-0003830.0501002 | 3-83-00501-002 | 983,- | 39,-
65 | 72 … 85 | W-0003830.0651002 | 3-83-00651-002 | 1 065,- | 42,-
80 | 88 … 103 | W-0003830.0801002 | 3-83-00801-002 | 1 311,- | 51,-
100 | 109 … 128 | W-0003830.1001002 | 3-83-01001-002 | 1 311,- | 51,-
125 | 138 … 153 | W-0003830.1251002 | 3-83-01251-002 | 1 720,- | 68,-
150 | 159 … 182 | W-0003830.1511002 | 3-83-01511-002 | 2 048,- | 80,-
175 | 192 … 210 | W-0003830.1751002 | 3-83-01751-002 | 2 539,- | 100,-
200 | 218 … 235 | W-0003830.2001002 | na poptávku | 2 786,- | 109,-
225 | 242 … 262 | W-0003830.2261002 | 3-83-02261-002 | 4 177,- | 164,-
250 | 250 … 267 | W-0003830.2501002 | 3-83-02501-002 | 4 421,- | 173,-
250 | 272 … 289 | W-0003830.2511002 | 3-83-02511-002 | 4 668,- | 183,-
300 | 315 … 332 | W-0003830.3001002 | na poptávku | 5 162,- | 203,-
300 | 322 … 340 | W-0003830.3011002 | 3-83-03011-002 | 5 162,- | 203,-
350 | 351 … 378 | W-0003830.3501002 | 3-83-03501-002 | 5 405,- | 212,-
350 | 374 … 391 | W-0003830.3511002 | 3-83-03511-002 | 5 487,- | 215,-
400 | 390 … 410 | W-0003830.4001002 | 3-83-04001-002 | 6 389,- | 251,-
400 | 417 … 437 | W-0003830.4011002 | 3-83-04011-002 | 6 553,- | 257,-
450 | 480 … 500 | W-0003830.4511002 | 3-83-04511-002 | 5 405,- | 212,-
500 | 526 … 546 | W-0003830.5001002 | 3-83-05001-002 | 9 173,- | 360,-
600 | 630 … 650 | W-0003830.6011002 | 3-83-06011-002 | 9 992,- | 392,-
1) Vnější průměr potrubí
Na poptávku: pryž NBR (odpadní voda)

## 11 ¦ LADA
0% | » Nastavit plošný dodatkový rabat
LADA-A Zemní souprava / Pro šoupátka
Tuhá zemní souprava
Rabatová skupina: LADA
DN | Rd 1) | LADA-A |  |  |  | Rd 1) | LADA-A
|  | horní nástavec: 27 mm |  |  |  |  | horní nástavec: 27 mm
| [m] | staré obj. číslo | nové obj. číslo | CZK | EUR | [m] | staré obj. číslo | nové obj. číslo | CZK | EUR
40, 50 | 1 | W-8703003 | 2-29-01195-100 | 652,- | 26,- | 1.25 | W-8703013 | 2-29-01195-125 | 711,- | 28,-
65, 80 | 1 | W-8703203 | 2-29-01190-100 | 655,- | 26,- | 1.25 | W-8703213 | 2-29-01190-125 | 723,- | 28,-
100…150 | 1 | W-8703303 | 2-29-01192-100 | 661,- | 26,- | 1.25 | W-8703313 | 2-29-01192-125 | 729,- | 29,-
200 | 1 | W-8703403 | 2-29-01193-100 | 779,- | 31,- | 1.25 | W-8703413 | 2-29-01193-125 | 797,- | 31,-
250, 300 | 1 | W-8703503 | 2-29-01194-100 | 789,- | 31,- | 1.25 | W-8703513 | 2-29-01194-125 | 875,- | 34,-
350 | [5 empty] | 1.25 | W-8703613 | 1-85-00005-825 | 878,- | 34,-
DN | Rd 1) | LADA-A |  |  |  | Rd 1) | LADA-A
|  | horní nástavec: 27 mm |  |  |  |  | horní nástavec: 27 mm
| [m] | staré obj. číslo | nové obj. číslo | CZK | EUR | [m] | staré obj. číslo | nové obj. číslo | CZK | EUR
40, 50 | 1.5 | W-8703023 | 2-29-01189-000 | 791,- | 31,- | 2 | W-8703043 | 1-85-00005-772 | 905,- | 36,-
65, 80 | 1.5 | W-8703223 | 2-29-01190-000 | 796,- | 31,- | 2 | W-8703243 | 2-29-01190-200 | 908,- | 36,-
100…150 | 1.5 | W-8703323 | 2-29-01192-000 | 803,- | 32,- | 2 | W-8703343 | 2-29-01192-200 | 912,- | 36,-
200 | 1.5 | W-8703423 | 2-29-01193-000 | 814,- | 32,- | 2 | W-8703443 | 2-29-01193-200 | 1 146,- | 45,-
250, 300 | 1.5 | W-8703523 | 2-29-01194-000 | 973,- | 38,- | 2 | W-8703543 | 2-29-01194-200 | 1 338,- | 53,-
350 | 1.5 | W-8703623 | 1-85-00005-826 | 982,- | 39,- | 2 | W-8703643 | 1-85-00005-827 | 1 354,- | 53,-
400…500 | 1.5 | W-0002290.0737000 | 1-85-00001-603 | 3 408,- | 134,- | 2 | W-8703743.B | 2-29-01196-200 | 4 505,- | 177,-
600 | [5 empty] | 2 | W-8703843.B | 1-85-00005-835 | na poptávku | na poptávku
1) Krycí hloubka - svislá vzdálenost od ovládací roviny po horní hranu potrubí osazeného v zemi
LADA-B Zemní souprava / Pro navrtávací pasy se šoupátkem
Tuhá zemní souprava
Rabatová skupina: LADA
| Rd 1) | LADA-B
horní nástavec: 27 mm
| [m] | staré obj. číslo | nové obj. číslo | CZK | EUR
| 1 | W-8703103 | 1-85-00005-774 | 543,- | 21,-
| 1.25 | W-8703113 | 1-85-00005-775 | 579,- | 23,-
| 1.5 | W-8703123 | 1-85-00005-776 | 653,- | 26,-
| 2 | W-8703143 | 1-85-00005-777 | 717,- | 28,-
1) Krycí hloubka - svislá vzdálenost od ovládací roviny po horní hranu potrubí osazeného v zemi
LADA-C Zemní souprava / Pro navrtávací pasy s kulovým kohoutem
Tuhá zemní souprava
Rabatová skupina: LADA
| Rd 1) | LADA-C
horní jehlan: 12 mm
| [m] | staré obj. číslo | nové obj. číslo | CZK | EUR
| 1 | W-8510620 | 1-85-00005-743 | 543,- | 21,-
| 1.25 | W-8510630 | 1-85-00005-745 | 579,- | 23,-
| 1.5 | W-8510640 | 1-85-00005-747 | 653,- | 26,-
| 2 | W-8510660 | 1-85-00005-750 | 717,- | 28,-
1) Krycí hloubka - svislá vzdálenost od ovládací roviny po horní hranu potrubí osazeného v zemi

## 11 ¦ PATENTplus
0% | » Nastavit plošný dodatkový rabat
PATENTplus-AT Zemní souprava / Pro šoupátka
Teleskopická zemní souprava
Rabatová skupina: TELEMAX (nerez.), PATENTplus, VA-TELESKOP
DN | Rd 1) | PATENTplus-AT |  |  |  | Rd 1) | PATENTplus-AT
|  | horní nástavec: 27 mm |  |  |  |  | horní nástavec: 27 mm
| [m] | staré obj. číslo | nové obj. číslo | CZK | EUR | [m] | staré obj. číslo | nové obj. číslo | CZK | EUR
40, 50 | 0,75 … 1,0 | W-0122501.TE0000V | 2-29-00695-302 | 1 293,- | 51,- | 0,9 … 1,3 | W-0122511.TE0000V | 2-29-00700-302 | 1 397,- | 55,-
65, 80 | 0,75 … 1,0 | W-0122502.TE0000V | 2-29-00696-302 | 1 342,- | 53,- | 0,9 … 1,3 | W-0122512.TE0000V | 2-29-00703-302 | 1 397,- | 55,-
100 … 150 | 0,75 … 1,0 | W-0122503.TE0000V | 2-29-00697-302 | 1 423,- | 56,- | 0,9 … 1,3 | W-0122513.TE0000V | 2-29-00706-302 | 1 447,- | 57,-
200 | 0,75 … 1,0 | W-0122504.TE0000V | 2-29-00698-302 | 1 603,- | 63,- | 0,9 … 1,3 | W-0122514.TE0000V | 2-29-00709-302 | 1 734,- | 68,-
250 … 350 | 0,75 … 1,0 | W-0122505.TE0000V | 2-29-00699-302 | 1 666,- | 65,- | 0,9 … 1,3 | W-0122515.TE0000V | 2-29-00712-302 | 1 830,- | 72,-
DN | Rd 1) | PATENTplus-AT |  |  |  | Rd 1) | PATENTplus-AT
|  | horní nástavec: 27 mm |  |  |  |  | horní nástavec: 27 mm
| [m] | staré obj. číslo | nové obj. číslo | CZK | EUR | [m] | staré obj. číslo | nové obj. číslo | CZK | EUR
40, 50 | 1,2 … 1,8 | W-0122521.TE0000V | 2-29-00701-302 | 1 493,- | 59,- | 1,7 … 2,7 | W-0122531.TE0000V | 2-29-00702-302 | 2 082,- | 82,-
65, 80 | 1,2 … 1,8 | W-0122522.TE0000V | 2-29-00704-302 | 1 493,- | 59,- | 1,7 … 2,7 | W-0122532.TE0000V | 2-29-00705-302 | 2 301,- | 90,-
100 … 150 | 1,2 … 1,8 | W-0122523.TE0000V | 2-29-00707-302 | 1 541,- | 60,- | 1,7 … 2,7 | W-0122533.TE0000V | 2-29-00708-302 | 2 471,- | 97,-
200 | 1,2 … 1,8 | W-0122524.TE0000V | 2-29-00710-302 | 1 830,- | 72,- | 1,7 … 2,7 | W-0122534.TE0000V | 2-29-00711-302 | 2 698,- | 106,-
250 … 350 | 1,2 … 1,8 | W-0122525.TE0000V | 2-29-00713-302 | 1 928,- | 76,- | 1,7 … 2,7 | W-0122535.TE0000V | 2-29-00714-302 | 2 785,- | 109,-
DN | Rd 1) | PATENTplus-AT |  |  |  | Rd 1) | PATENTplus-AT
|  | horní nástavec: 27 mm |  |  |  |  | horní nástavec: 27 mm
| [m] | staré obj. číslo | nové obj. číslo | CZK | EUR | [m] | staré obj. číslo | nové obj. číslo | CZK | EUR
400 | 1,5 … 1,8 | W-0003297.0053000 | 3-29-70053-000 | 3 987,- | 156,- | 1,8 … 2,5 | W-0122536.TE0000V | 2-29-32915-302 | 5 137,- | 202,-
1) Krycí hloubka - svislá vzdálenost od ovládací roviny po horní hranu potrubí osazeného v zemi
PATENTplus-BT Zemní souprava / Pro navrtávací pasy s uzávěrem
Teleskopická zemní souprava
Rabatová skupina: TELEMAX (nerez.), PATENTplus, VA-TELESKOP
| Rd 1) | PATENTplus-BT
horní jehlan: 12 mm
| [m] | staré obj. číslo | nové obj. číslo | CZK | EUR
| 0,75 … 1,0 | W-0121502.TE0000V | 2-29-00691-302 | 836,- | 33,-
| 0,9 … 1,3 | W-0121512.TE0000V | 2-29-00692-302 | 927,- | 36,-
| 1,2 … 1,8 | W-0121522.TE0000V | 2-29-00693-302 | 982,- | 39,-
| 1,7 … 2,7 | W-0121532.TE0000V | 2-29-00694-302 | 1 612,- | 63,-
1) Krycí hloubka - svislá vzdálenost od ovládací roviny po horní hranu potrubí osazeného v zemi

## 11 ¦ TELEMAX EG
0% | » Nastavit plošný dodatkový rabat
TELEMAX EG Zemní souprava / Pro šoupátka
Teleskopická zemní souprava
Rabatová skupina: TELEMAX (nerez.), PATENTplus, VA-TELESKOP
DN | Rd 1) | TELEMAX EG
horní nástavec: 27 mm
| [m] | staré obj. číslo | nové obj. číslo | CZK | EUR
400 | 1,5 … 1,8 | W-0002290.0274500 | 2-29-00274-500 | 8 646,- | 339,-
400 | 1,8 … 2,6 | W-0002290.0274510 | 2-29-00274-510 | 8 646,- | 339,-
400 | 2,5 … 3,7 | W-0002290.0274700 | 2-29-00274-600 | 11 746,- | 461,-
400 | 3,5 … 4,7 | W-0002290.0274710 | 2-29-00274-610 | 13 266,- | 521,-
400 | 4,5 … 5,7 | W-0002290.0274720 | 2-29-00274-620 | 15 379,- | 604,-
500 | 1,6 … 1,9 | W-0002290.0306500 | 2-29-00306-500 | 10 629,- | 417,-
500 | 1,9 … 2,7 | W-0002290.0306510 | 2-29-00306-510 | 9 593,- | 376,-
600 | 1,5 … 1,8 | W-0002290.0274730 | 2-29-00306-600 | na poptávku | na poptávku
600 | 1,8 … 2,5 | W-0002290.0274740 | 2-29-00306-610 | na poptávku | na poptávku
1) Krycí hloubka - svislá vzdálenost od ovládací roviny po horní hranu potrubí osazeného v zemi

## 11 ¦ VA-TELESKOP
0%
VA-TELESKOP Zemní souprava / Pro EKN Uzavírací klapky
Teleskopická zemní souprava
Rabatová skupina: TELEMAX (nerez.), PATENTplus, VA-TELESKOP
DN | Rd 1) | Převodovka | VA-TELESKOP
horní nástavec: 27 mm
| [m] |  | staré obj. číslo | nové obj. číslo | CZK | EUR
150 … 350 | 0,9 … 1,3 m | AUMA GS 50.3 | W-0002290.0262500 | 2-29-00262-500 | 4 232,- | 166,-
300 … 500 | 0,9 … 1,3 m | AUMA GS 100 / 125.3 | W-0002290.0263500 | 2-29-00263-500 | 5 495,- | 216,-
450 … 700 | 0,9 … 1,3 m | AUMA GS 100 / 250 | W-0002290.0264500 | 2-29-00264-500 | 4 842,- | 190,-
450 … 1800 | 0,9 … 1,3 m | AUMA GS 63 / 80.3 | W-0002290.0266500 | 2-29-00266-500 | 4 828,- | 189,-
150 … 350 | 1,2 … 1,8 m | AUMA GS 100 / 125.3 | W-0002290.0275500 | 2-29-00275-500 | 5 810,- | 228,-
300 … 500 | 1,2 … 1,8 m | AUMA GS 50.3 | W-0002290.0276500 | 2-29-00276-500 | 4 475,- | 176,-
450 … 700 | 1,2 … 1,8 m | AUMA GS 100/250 | W-0002290.0277500 | 2-29-00277-500 | 5 123,- | 201,-
450 … 1800 | 1,2 … 1,8 m | AUMA GS 63 / 80.3 | W-0002290.0279500 | 2-29-00279-500 | 5 105,- | 200,-
150 … 350 | 1,7 … 2,7 m | AUMA GS 63 / 80.3 | W-0002290.0295500 | 2-29-00295-500 | 6 595,- | 259,-
300 … 500 | 1,7 … 2,7 m | AUMA GS 50.3 | W-0002290.0296500 | 2-29-00296-500 | 6 253,- | 245,-
450 … 700 | 1,7 … 2,7 m | AUMA GS 100 / 250 | W-0002290.0297500 | 2-29-00297-500 | 6 525,- | 256,-
450 … 1800 | 1,7 … 2,7 m | AUMA GS 100 / 125.3 | W-0002290.0299500 | 2-29-00299-500 | 7 478,- | 293,-
1) Krycí hloubka - svislá vzdálenost od ovládací roviny po horní hranu potrubí osazeného v zemi

## 11 ¦ RAMBO
0% | » Nastavit plošný dodatkový rabat
RAMBO Poklop
Rabatová skupina: Poklopy
Typ | RAMBO |  |  |  | podkladová deska
| staré obj. číslo | nové obj. číslo | CZK | EUR | staré obj. číslo | nové obj. číslo | CZK | EUR
Šoupátkový | W-8705002 | 1-85-00005-857 | 810,- | 32,- | M-2275015.570100 | 1-85-00004-001 | 276,- | 11,-
Ventilový | W-8705022 | 2-29-00024-901 | 434,- | 17,- | W-2275140 | 1-85-00004-003 | 191,- | 7,-
Hydrantový DN 80 | W-8705033 | 1-85-00005-863 | 1 970,- | 77,- | W-2290045.0000 | 2-29-00450-000 | 471,- | 18,-
Hydrantový DN 100 | W-2290002.2000 | 2-29-00022-000 | 5 739,- | 225,-

## 11 ¦ KEYS
0% | » Nastavit plošný dodatkový rabat
Hydrantový klíč / Pro nadzemní hydranty
Rabatová skupina: T-klíč
Typ A
s hákem a trnem
staré obj. číslo | nové obj. číslo | CZK | EUR
W-0000019 | 1-17-12176-140 | 500,- | 20,-
Typ B
s šestiúhelníkovým otvorem
staré obj. číslo | nové obj. číslo | CZK | EUR
W-0000020 | 1-17-12180-700 | 656,- | 26,-
T-klíč / Pro šoupátka a podzemní hydranty
Jehlan: 27 mm
Rabatová skupina: T-klíč
Typ C
šoupátkový / hydrantový
staré obj. číslo | nové obj. číslo | CZK | EUR
W-0000030 | 2-12-20220-000 | 1 403,- | 55,-
T-klíč / Pro navrtávací pasy s uzávěrem
Jehlan: 12 mm
Rabatová skupina: T-klíč
Typ E
ventilový
staré obj. číslo | nové obj. číslo | CZK | EUR
W-0003486 | 2-84-00049-520 | 958,- | 38,-

## 11 ¦ HANDWHEEL
0% | » Nastavit plošný dodatkový rabat
Ruční kolo / Pro EKOplus Měkkotěsnicí šoupátko víkové
Rabatová skupina: Ruční kolo
DN | Dk 1) | Jehlan | Ruční kolo |  |  |  | Ruční kolo
|  |  | ocel + epoxidové povrstvení (barva černá) |  |  |  | litina + epoxidové povrstvení (barva modrá)
| [mm] | [mm] | staré obj. číslo | nové obj. číslo | CZK | EUR | staré obj. číslo | nové obj. číslo | CZK | EUR
40, 50 | 200 | 14 | M-0002202.161331 | 2-28-01204-000 | 267,- | 10,- | H-1341082 | 2-28-01204-300 | 506,- | 20,-
65, 80 | 250 | 17 | M-0002203.161331 | 2-28-01205-000 | 429,- | 17,- | H-1341083 | 2-28-01205-300 | 608,- | 24,-
100 … 150 | 300 | 19 | M-0002204.161331 | 2-28-01206-000 | 535,- | 21,- | H-1341084 | 2-28-01206-300 | 726,- | 28,-
200 | 400 | 24 | M-0002205.161331 | 2-28-01207-000 | 1 110,- | 44,- | H-1341085.G00 | 2-28-01207-001 | 1 900,- | 75,-
250 … 350 | 500 | 27 | M-0002207.161331 | 2-28-01208-000 | 1 814,- | 71,- | H-1341086.G00 | 2-28-01208-300 | 2 217,- | 87,-
400, 500 | 630 | 32 | M-0002216.161331 | 2-28-01209-000 | 2 687,- | 105,-
600 | 720 | 36 | M-0002219.161331 | 2-28-01210-000 | 3 783,- | 148,-
Ruční kolo / Pro EKOplus Měkkotěsnicí šoupátko třmenové
Rabatová skupina: Ruční kolo
DN | Dk 1) | d 2) | Ruční kolo
litina + epoxidové povrstvení (barva modrá)
| [mm] | [mm] | staré obj. číslo | nové obj. číslo | CZK | EUR
40, 50 | 200 | 36 | H-1340106.M00 | 1-32-00708-180 | 611,- | 24,-
65, 80 | 250 | 40 | H-1340104.M00 | 1-84-00001-103 | 674,- | 26,-
100 … 150 | 315 | 45 | H-1340103.M00 | 1-32-00702-180 | 758,- | 30,-
200 | 400 | 52 | H-1340107.M00 | 1-84-00001-105 | 1 860,- | 73,-
250, 300 | 500 | 60 | H-1340102.M00 | 1-84-00001-102 | 2 141,- | 84,-
Ruční kolo / Pro IKOplus Kovotěsnicí šoupátko víkové
Rabatová skupina: Ruční kolo
DN | Dk 1) | Jehlan | Ruční kolo
ocel + epoxidové povrstvení (barva černá)
| [mm] | [mm] | staré obj. číslo | nové obj. číslo | CZK | EUR
40 … 80 | 150 | 12 | M-0002201.161331 | 2-28-01203-000 | 200,- | 8,-
100 … 200 | 200 | 14 | M-0002202.161331 | 2-28-01204-000 | 267,- | 10,-
250, 300 | 300 | 19 | M-0002204.161331 | 2-28-01206-000 | 535,- | 21,-
Ruční kolo / Pro IKOplus Kovotěsnicí šoupátko třmenové
Rabatová skupina: Ruční kolo
DN | Dk 1) | d 2) | Ruční kolo
litina + syntetické povrstvení (barva šedá)
| [mm] | [mm] | staré obj. číslo | nové obj. číslo | CZK | EUR
40 … 80 | 160 | 30 | L-1340042.S | 1-84-00013-804 | 233,- | 9,-
100 … 150 | 200 | 36 | L-1340043.S | 1-84-00013-806 | 357,- | 14,-
200 | 250 | 40 | L-1340074.S | 1-84-00013-807 | 452,- | 18,-
250 | 315 | 45 | L-1340075.S | 1-84-00013-810 | 562,- | 22,-
300 | 400 | 52 | L-1340076.S | 1-84-00013-811 | 1 253,- | 49,-
1) Průměr ručního kola
2) Průměr díry

## 11 ¦ ROTOP MOBITORQ
0% | » Nastavit plošný dodatkový rabat
ROTOP MOBITORQ Přenosný ovladač
Rabatová skupina: Příslušenství
Popis |  | ROTOP MOBITORQ
|  | staré obj. číslo | nové obj. číslo | CZK | EUR
Základní sestava |  | W-0002157 | 2-29-00617-000 | 128 875,- | 5 058,-
Kompletní sestava |  | na poptávku | na poptávku | na poptávku | na poptávku
Příslušenství |  | na poptávku | na poptávku | na poptávku | na poptávku
Obsah základní sestavy
- ROTOP MOBITORQ s proudovým chráničem PRCD
- Stojan pohonu pro bezpečnou obsluhu
- Hnací tyč s tlumičem koncové polohy
- Spojovací objímky (čtyřhran: 12 mm, 27 mm)
- Vyrážeč
- Šestihranný klíč
- Přepravní kufřík s kolečky
Popis |  | Příslušenství
|  | staré obj. číslo | nové obj. číslo | CZK | EUR
Sada spojek (bez kufru) |  | W-0002159 | 2-29-00618-000 | 12 800,- | 502,-
Velký transportní kufr s kolečky |  | W-0001208 | 1-85-00000-847 | 7 278,- | 286,-
Nouzový el. agregát s podvozkem (3 kVA) |  | W-0002161 | 1-85-00001-433 | na poptávku | na poptávku

## 12 ¦ BAIO BETA 200
0% | » Nastavit plošný dodatkový rabat
BAIO BETA 200 Měkkotěsnicí šoupátko
Rabatová skupina: BETA 200 BAIO
DN | PN | L | BAIO BETA 200
připojení: 2x hrdlo
|  | [mm] | staré obj. číslo | nové obj. číslo | CZK | EUR
80 | 16 | 333 | V-7909443 | 3-28-00703-200 | 4 780,- | 188,-
100 | 16 | 355 | V-7909453 | 3-28-00704-200 | 5 823,- | 229,-
125 | 16 | 374 | V-7909463 | 3-28-00705-200 | 7 727,- | 303,-
150 | 16 | 387 | V-7909473 | 3-28-00706-200 | 9 096,- | 357,-
200 | 16 | 420 | V-7909483 | 3-28-00707-200 | 16 285,- | 639,-
DN | PN | L | BAIO BETA 200
připojení: 1x hrdlo, 1x nátrubek
|  | [mm] | staré obj. číslo | nové obj. číslo | CZK | EUR
80 | 16 | 330 | V-7910443 | 3-28-00703-202 | 4 821,- | 189,-
100 | 16 | 350 | V-7910453 | 3-28-00704-202 | 5 505,- | 216,-
125 | 16 | 370 | V-7910463 | 3-28-00705-202 | 7 917,- | 311,-
150 | 16 | 388 | V-7910473 | 3-28-00706-202 | 8 933,- | 351,-
200 | 16 | 430 | V-7910483 | 3-28-00707-202 | 14 696,- | 577,-
DN | PN | L | BAIO BETA 200
připojení: 1x příruba, 1x nátrubek
|  | [mm] | staré obj. číslo | nové obj. číslo | CZK | EUR
80 | 10, 16 | 261 | V-7911043 | 3-28-00703-210 | 5 434,- | 213,-
100 | 10, 16 | 270 | V-7911053 | 3-28-00704-210 | 5 905,- | 232,-
125 | 10, 16 | 292 | V-7911063 | 3-28-00705-210 | 8 325,- | 327,-
150 | 10, 16 | 307 | V-7911073 | 3-28-00706-210 | 8 766,- | 344,-
200 | 16 | 339 | V-7911083 | 3-28-00707-210 | 13 433,- | 527,-
200 | 10 | 339 | V-7912083 | 3-28-00707-211 | 13 433,- | 527,-

## 12 ¦ BAIO HYDRUS
0% | » Nastavit plošný dodatkový rabat
BAIO HYDRUS G Podzemní hydrant
Připojení: 1x nátrubek
Rabatová skupina: HYDRUS G
DN | Rd 1) | BAIO HYDRUS G2 AD |  |  |  | BAIO HYDRUS G2 AD
|  | dvojitý uzávěr, s plastovým víčkem |  |  |  | dvojitý uzávěr, se samouzavíracím víčkem
| [m] | staré obj. číslo | nové obj. číslo | CZK | EUR | staré obj. číslo | nové obj. číslo | CZK | EUR
80 | 0.75 | V-8672650 | 3-17-13752-075 | 12 403,- | 487,- | V-8672660 | 3-17-13750-075 | 13 439,- | 527,-
80 | 1 | V-8672651 | 3-17-13752-100 | 13 354,- | 524,- | V-8672661 | 3-17-13750-100 | 14 396,- | 565,-
80 | 1.25 | V-8672652 | 3-17-13752-125 | 14 139,- | 555,- | V-8672662 | 3-17-13750-125 | 15 205,- | 597,-
80 | 1.5 | V-8672653 | 3-17-13752-150 | 15 169,- | 595,- | V-8672663 | 3-17-13750-150 | 16 246,- | 638,-
1) Krycí hloubka - svislá vzdálenost od povrchu terénu k povrchu potrubí osazeného v zemi
AD - dvojitý uzávěr (kuželka a koule)

## 12 ¦ BAIO BEV
0% | » Nastavit plošný dodatkový rabat
BAIO BEV Od- a zavzdušňovací souprava / Pro zakopání do země
Vnitřní armatura: DUOJET Od- a zavzdušňovací ventil
Připojení: 1x nátrubek
Rabatová skupina: BEV-G
DN | Rd 1) | BAIO BEV
DUOJET DN 50
| [m] | staré obj. číslo | nové obj. číslo | CZK | EUR
80 | 1 | V-8601210 | 3-14-24020-310 | 25 687,- | 1 008,-
80 | 1.25 | V-8601211 | 3-14-24020-311 | 27 491,- | 1 079,-
80 | 1.5 | V-8601212 | 3-14-24020-312 | 29 281,- | 1 149,-
80 | 1.75 | V-8601213 | 3-14-24020-313 | 30 450,- | 1 195,-
1) Krycí hloubka - svislá vzdálenost od povrchu terénu k povrchu potrubí osazeného v zemi

## 12 ¦ BAIO FITTINGS
0% | » Nastavit plošný dodatkový rabat
BAIO ‎B-kus / S hrdlovou odbočkou
Připojení: 2x hrdlo + 1x nátrubek
Rabatová skupina: BAIO tvarovky
DN | DN | l 1) | L 2) | BAIO
| odbočka |  |  | ‎B-kus
|  | [mm] | [mm] | staré obj. číslo | nové obj. číslo | CZK | EUR
100 | 80 | 850 | 745 | H-2963160.G00 | 1-84-00004-471 | 7 127,- | 280,-
150 | 80 | 850 | 745 | H-2963161.G00 | 1-84-00004-472 | 16 370,- | 642,-
200 | 80 | 850 | 745 | H-2963162.G00 | 1-84-00004-473 | 17 792,- | 698,-
1)Délka tvarovky
2)Délka tvarovky po zasunutí do hrdla
BAIO ‎S-kus
Připojení: 2x nátrubek
Rabatová skupina: BAIO tvarovky
DN | l 1) | L 2) |  | BAIO
‎S-kus
| [mm] | [mm] |  | staré obj. číslo | nové obj. číslo | CZK | EUR
80 | 215 | 45 |  | H-2963115.G00 | 2-29-00170-000 | 1 741,- | 68,-
80 | 500 | 330 |  | H-2963116.G00 | 2-29-00171-000 | 2 545,- | 100,-
100 | 255 | 45 |  | H-2963117.G00 | 2-29-00172-000 | 2 273,- | 89,-
100 | 500 | 290 |  | H-2963118.G00 | 2-29-00173-000 | 2 620,- | 103,-
125 | 270 | 50 |  | H-2963119.G00 | 2-29-00174-000 | 2 623,- | 103,-
150 | 270 | 50 |  | H-2963120.G00 | 2-29-00175-000 | 3 110,- | 122,-
200 | 280 | 50 |  | H-2963121.G00 | 2-29-00176-000 | 3 580,- | 141,-
1)Délka tvarovky
2)Délka tvarovky po zasunutí do hrdla
BAIO ‎SM-kus
Připojení: 1x hrdlo + 1x nátrubek
Rabatová skupina: BAIO tvarovky
DN | l 1) | L 2) |  | BAIO
‎SM-kus
| [mm] | [mm] |  | staré obj. číslo | nové obj. číslo | CZK | EUR
80 | 230 | 150 |  | H-2963127.G00 | 2-29-00179-000 | 2 315,- | 91,-
80 | 280 | 200 |  | H-2963128.G00 | 2-29-00178-000 | 2 657,- | 104,-
80 | 380 | 300 |  | H-2963129.G00 | 2-29-00177-000 | 2 564,- | 101,-
100 | 290 | 195 |  | H-2963214.G00 | 2-29-01160-000 | 2 808,- | 110,-
100 | 465 | 360 |  | H-2963056.G00 | 2-29-00181-000 | 2 766,- | 109,-
125 | 480 | 380 |  | H-2963057.G00 | 2-29-00182-000 | 3 124,- | 123,-
150 | 300 | 190 |  | H-2963215.G00 | 2-29-00185-000 | 5 075,- | 199,-
150 | 480 | 370 |  | H-2963058.G00 | 2-29-00184-000 | 3 376,- | 132,-
200 | 510 | 395 |  | H-2963055.G00 | 2-29-01090-000 | 5 056,- | 198,-
1)Délka tvarovky
2)Délka tvarovky po zasunutí do hrdla
BAIO ‎EMS-kus / S možností posuvu konce potrubí v hrdle
Připojení: 1x hrdlo + 1x nátrubek
Rabatová skupina: BAIO tvarovky
DN | l 1) | L 2) |  | BAIO
‎EMS-kus
| [mm] | [mm] |  | staré obj. číslo | nové obj. číslo | CZK | EUR
80 | 555 | 471 |  | M-2290004.900000 | 2-84-00025-291 | 4 563,- | 179,-
100 | 580 | 746 |  | M-2290005.000000 | 3-48-00103-000 | 5 240,- | 206,-
125 | 615 | 504 |  | M-2290005.100000 | 2-84-00025-292 | 7 040,- | 276,-
150 | 615 | 504 |  | M-2290005.200000 | 2-84-00025-293 | 8 157,- | 320,-
200 | 695 | 578 |  | M-2290005.300000 | 2-29-00053-000 | 12 558,- | 493,-
1)Délka tvarovky
2)Délka tvarovky po zasunutí do hrdla
BAIO ‎R-kus / Pro redukci nahoru
Připojení: 1x hrdlo + 1x nátrubek
Rabatová skupina: BAIO tvarovky
DN | DN | l 1) | L 2) | BAIO
hrdlo | nátrubek |  |  | ‎R-kus
|  | [mm] | [mm] | staré obj. číslo | nové obj. číslo | CZK | EUR
80 | 100 | 310 | 210 | H-2963064.G00 | 2-29-00066-000 | na poptávku | na poptávku
80 | 125 | 370 | 259 | H-2963069.G00 | 2-29-00068-000 | na poptávku | na poptávku
80 | 150 | 420 | 319 | H-2963071.G00 | 2-29-00071-000 | na poptávku | na poptávku
100 | 125 | 340 | 229 | H-2963070.G00 | 2-29-00067-000 | na poptávku | na poptávku
100 | 150 | 395 | 284 | H-2963130.G00 | 2-29-00069-000 | na poptávku | na poptávku
100 | 200 | 500 | 383 | H-2963132.G00 | 2-29-00072-000 | na poptávku | na poptávku
125 | 150 | 335 | 224 | H-2963131.G00 | 2-29-00070-000 | na poptávku | na poptávku
125 | 200 | 435 | 318 | H-2963133.G00 | 2-29-00073-000 | na poptávku | na poptávku
150 | 200 | 410 | 293 | H-2963134.G00 | 2-29-00074-000 | na poptávku | na poptávku
1)Délka tvarovky
2)Délka tvarovky po zasunutí do hrdla
BAIO ‎RU-kus / Pro redukci dolů
Připojení: 1x hrdlo + 1x nátrubek
Rabatová skupina: BAIO tvarovky
DN | DN | l 1) | L 2) | BAIO
hrdlo | nátrubek |  |  | ‎RU-kus
|  | [mm] | [mm] | staré obj. číslo | nové obj. číslo | CZK | EUR
125 | 80 | 420 | 336 | H-2963072.G00 | 2-29-01163-000 | 2 925,- | 115,-
125 | 100 | 325 | 221 | H-2963073.G00 | 2-29-01082-000 | 3 071,- | 121,-
150 | 100 | 395 | 291 | H-2963074.G00 | 2-29-01083-000 | 3 272,- | 128,-
1)Délka tvarovky
2)Délka tvarovky po zasunutí do hrdla
BAIO ‎X-kus / Záslepka
Připojení: 1x hrdlo
Rabatová skupina: BAIO tvarovky
DN | l 1) |  | G | BAIO |  |  |  | G | BAIO
|  |  |  | ‎X-kus |  |  |  |  | ‎X-kus
| [mm] |  |  | staré obj. číslo | nové obj. číslo | CZK | EUR |  | staré obj. číslo | nové obj. číslo | CZK | EUR
80 | 157 |  | 1" | H-2963036.G00 | 2-29-00149-000 | 1 780,- | 70,- | 1 1/2" | H-2963038.G00 | 2-29-00197-000 | 1 792,- | 70,-
100 | 162 |  | 1" | H-2963037.G00 | 2-29-00150-000 | 1 920,- | 75,- | 1 1/2" | H-2963039.G00 | 2-29-00198-000 | 1 920,- | 75,-
125 | 162 |  | 1" | M-2290007.900000 | 1-84-00025-301 | 2 631,- | 103,- | 1 1/2" | H-2963206.G00 | 2-29-00199-000 | 2 083,- | 82,-
150 | 167 |  | 1" | H-2963040.G00 | 2-29-00152-000 | 2 573,- | 101,- | 1 1/2" | H-2963041.G00 | 2-29-00200-000 | 2 573,- | 101,-
200 | 182 |  | 1" | H-2963042.G00 | 2-29-00153-000 | 3 172,- | 124,- | 1 1/2" | H-2963043.G00 | 2-29-00201-000 | 3 169,- | 124,-
1)Délka tvarovky
BAIO ‎P-kus / Záslepka Se závitovými zátkami
Připojení: 1x nátrubek
Rabatová skupina: BAIO tvarovky
DN | l 1) | L 2) | G | BAIO |  |  |  | G | BAIO
|  |  |  | ‎P-kus |  |  |  |  | ‎P-kus
| [mm] | [mm] |  | staré obj. číslo | nové obj. číslo | CZK | EUR |  | staré obj. číslo | nové obj. číslo | CZK | EUR
80 | 185 | 101 | 1" | M-2290007.700000 | 2-29-00077-000 | 1 968,- | 77,- | 1 1/2" | M-2290008.400000 | 1-84-00025-303 | 2 113,- | 83,-
100 | 205 | 101 | 1" | M-2290007.800000 | 2-29-00078-000 | 2 293,- | 90,- | 1 1/2" | M-2290008.500000 | 1-84-00025-304 | 2 396,- | 94,-
125 | 212 | 101 | 1" | H-2963044.G00 | 2-29-00079-000 | 2 276,- | 89,- | 1 1/2" | H-2963045.G00 | 2-29-00086-000 | 2 287,- | 90,-
150 | 212 | 101 | 1" | H-2963046.G00 | 2-29-00081-000 | 2 421,- | 95,- | 1 1/2" | H-2963047.G00 | 2-29-00087-000 | 2 433,- | 95,-
200 | 222 | 105 | 1" | H-2963048.G00 | 2-29-00082-000 | 2 990,- | 117,- | 1 1/2" | H-2963049.G00 | 2-29-00088-000 | 2 984,- | 117,-
1)Délka tvarovky
2)Délka tvarovky po zasunutí do hrdla
BAIO ‎U-kus / Se závitovými zátkami
Připojení: 2x hrdlo
Rabatová skupina: BAIO tvarovky
DN | l 1) |  | G | BAIO |  |  |  | G | BAIO
|  |  |  | ‎U-kus |  |  |  |  | ‎U-kus
| [mm] |  |  | staré obj. číslo | nové obj. číslo | CZK | EUR |  | staré obj. číslo | nové obj. číslo | CZK | EUR
80 | 145 |  | 1 1/2" | H-2963084.G00 | na poptávku | na poptávku | na poptávku | 2" | H-2963059.G01 | 2-29-00114-000 | 2 431,- | 95,-
100 | 150 |  | 1 1/2" | H-2963085.G00 | na poptávku | na poptávku | na poptávku | 2" | H-2963060.G01 | 2-29-00115-000 | 2 635,- | 103,-
125 | 158 |  | 1 1/2" | H-2963086.G00 | na poptávku | na poptávku | na poptávku | 2" | H-2963061.G01 | 2-29-00116-000 | 2 880,- | 113,-
150 | 155 |  | 1 1/2" | H-2963087.G00 | na poptávku | na poptávku | na poptávku | 2" | H-2963062.G00 | 2-29-00117-000 | 3 437,- | 135,-
200 | 165 |  | 1 1/2" | H-2963088.G00 | na poptávku | na poptávku | na poptávku | 2" | H-2963063.G00 | 2-29-00118-000 | 5 098,- | 200,-
BAIO ‎U-kus / Bez vrtání
Připojení: 2x hrdlo
Rabatová skupina: BAIO tvarovky
DN | l 1) |  | G | BAIO
‎U-kus
| [mm] |  |  | staré obj. číslo | nové obj. číslo | CZK | EUR
80 | 145 |  | - | H-2963050.G00 | 2-29-00119-000 | 2 329,- | 91,-
100 | 150 |  | - | H-2963051.G00 | 2-29-00120-000 | 2 651,- | 104,-
125 | 158 |  | - | H-2963052.G00 | 2-29-00121-000 | 2 757,- | 108,-
150 | 155 |  | - | H-2963053.G00 | 2-29-00122-000 | 3 317,- | 130,-
200 | 165 |  | - | H-2963054.G00 | 2-29-00123-000 | 4 986,- | 196,-
1)Délka tvarovky
BAIO ‎DVS-kus / S uzamykatelným prstencem
Připojení: 2x hrdlo
Rabatová skupina: BAIO tvarovky
DN | l 1) |  |  | BAIO
‎DVS-kus
| [mm] |  |  | staré obj. číslo | nové obj. číslo | CZK | EUR
100 | 215 |  |  | V-8321054 | 2-28-00870-100 | na poptávku | na poptávku
150 | 228 |  |  | V-8321074 | 2-28-00870-150 | na poptávku | na poptávku
1)Délka tvarovky
BAIO ‎MTT-kus / Kříž
Připojení: 4x hrdlo
Rabatová skupina: BAIO tvarovky
DN | l 1) |  |  | BAIO
‎MTT-kus
| [mm] |  |  | staré obj. číslo | nové obj. číslo | CZK | EUR
80 | 390 |  |  | M-2290155.200000 | 1-84-00025-357 | 5 558,- | 218,-
100 | 420 |  |  | H-2963075.G00 | 2-29-01553-000 | 6 671,- | 262,-
125 | 645 |  |  | H-2963076.G00 | 2-29-01554-000 | 7 558,- | 297,-
150 | 500 |  |  | H-2963077.G00 | 2-29-01555-000 | 7 790,- | 306,-
200 | 600 |  |  | M-2290155.600000 | 2-29-01556-000 | 16 602,- | 652,-
1)Délka tvarovky
BAIO ‎MMB-kus / S hrdlovou odbočkou
Připojení: 3x hrdlo
Rabatová skupina: BAIO tvarovky
DN | DN | l 1) |  | BAIO
| odbočka |  |  | ‎MMB-kus
|  | [mm] |  | staré obj. číslo | nové obj. číslo | CZK | EUR
80 | 80 | 380 |  | H-2963094.G00 | 2-29-00113-000 | 2 561,- | 100,-
100 | 80 | 410 |  | H-2963095.G00 | 2-29-00100-000 | 2 302,- | 90,-
100 | 100 | 420 |  | H-2963096.G00 | 2-29-00099-000 | 2 677,- | 105,-
125 | 80 | 410 |  | H-2963097.G00 | 2-29-00103-000 | 3 230,- | 127,-
125 | 100 | 435 |  | H-2963098.G00 | 2-29-00101-000 | 3 245,- | 127,-
125 | 125 | 465 |  | H-2963099.G00 | 2-29-00102-000 | 3 466,- | 136,-
150 | 80 | 415 |  | H-2963100.G00 | 2-29-00107-000 | 3 086,- | 121,-
150 | 100 | 415 |  | H-2963101.G00 | 2-29-00104-000 | 3 623,- | 142,-
150 | 125 | 450 |  | H-2963102.G00 | 2-29-00105-000 | 3 628,- | 142,-
150 | 150 | 500 |  | H-2963103.G00 | 2-29-00106-000 | 3 846,- | 151,-
200 | 80 | 460 |  | H-2963104.G00 | 2-29-00112-000 | 4 155,- | 163,-
200 | 100 | 485 |  | H-2963105.G00 | 2-29-00108-000 | 4 842,- | 190,-
200 | 125 | 510 |  | H-2963106.G00 | 2-29-00109-000 | 4 270,- | 168,-
200 | 150 | 540 |  | H-2963107.G00 | 1-84-00004-462 | 4 306,- | 169,-
200 | 200 | 600 |  | H-2963108.G00 | 1-84-00004-463 | 8 544,- | 335,-
1)Délka tvarovky
BAIO ‎EN-kus / Patkové koleno se závitovými zátkami
Připojení: 1x hrdlo + 1x příruba
Rabatová skupina: BAIO tvarovky
DN | DN | Úhel | G | BAIO
hrdlo | příruba |  |  | ‎EN-kus
|  |  |  | staré obj. číslo | nové obj. číslo | CZK | EUR
80 | 80 | 90° | 1 1/2" | H-2963110.G01 | 2-29-00191-000 | 4 554,- | 179,-
100 | 80 | 90° | 1 1/2" | H-2963112.G01 | 2-29-00190-000 | 5 590,- | 219,-
100 | 100 | 90° | 1 1/2" | H-2963114.G01 | 2-29-00158-000 | 5 629,- | 221,-
BAIO ‎EN-kus / Patkové koleno bez vrtání
Připojení: 1x hrdlo + 1x příruba
Rabatová skupina: BAIO tvarovky
DN | DN | Úhel | G | BAIO
hrdlo | příruba |  |  | ‎EN-kus
|  |  |  | staré obj. číslo | nové obj. číslo | CZK | EUR
80 | 80 | 90° | - | H-2963109.G00 | 2-29-00164-000 | 3 712,- | 146,-
100 | 80 | 90° | - | H-2963111.G00 | 2-29-00163-000 | 4 692,- | 184,-
100 | 100 | 90° | - | H-2963113.G00 | 2-29-00162-000 | 4 770,- | 187,-
BAIO ‎MMN-kus / Patkové koleno se závitovými zátkami
Připojení: 2x hrdlo
Rabatová skupina: BAIO tvarovky
DN |  | Úhel | G | BAIO
hrdlo |  |  |  | ‎MMN-kus
|  |  |  | staré obj. číslo | nové obj. číslo | CZK | EUR
80 |  | 90° | 1 1/2" | H-2963136.G01 | 2-29-00189-000 | 4 081,- | 160,-
100 |  | 90° | 1 1/2" | H-2963138.G01 | 2-29-00188-000 | 4 258,- | 167,-
BAIO ‎MMN-kus / Patkové koleno bez vrtání
Připojení: 2x hrdlo
Rabatová skupina: BAIO tvarovky
DN |  | Úhel | G | BAIO
hrdlo |  |  |  | ‎MMN-kus
|  |  |  | staré obj. číslo | nové obj. číslo | CZK | EUR
80 |  | 90° | - | H-2963135.G00 | 2-29-00157-000 | 3 401,- | 133,-
100 |  | 90° | - | H-2963137.G00 | 2-29-00156-000 | 3 502,- | 137,-
BAIO ‎EU-kus
Připojení: 1x hrdlo + 1x příruba
Rabatová skupina: BAIO tvarovky
DN | PN | l 1) |  | BAIO
‎EU-kus
|  | [mm] |  | staré obj. číslo | nové obj. číslo | CZK | EUR
80 | 10, 16 | 170 |  | H-2963015.G00 | 2-29-00165-000 | 1 957,- | 77,-
100 | 10, 16 | 175 |  | H-2963016.G00 | 2-29-00166-000 | 1 914,- | 75,-
125 | 10, 16 | 180 |  | H-2963017.G00 | 2-29-00167-000 | 2 143,- | 84,-
150 | 10, 16 | 180 |  | H-2963018.G00 | 2-29-00168-000 | 2 497,- | 98,-
200 | 10 | 185 |  | H-2963019.G00 | 2-29-01188-000 | 3 603,- | 141,-
200 | 16 | 185 |  | H-2963020.G00 | 2-29-00169-000 | 3 603,- | 141,-
1)Délka tvarovky
BAIO ‎F-kus
Připojení: 1x nátrubek + 1x příruba
Rabatová skupina: BAIO tvarovky
DN | PN | l 1) | L 2) | BAIO
‎F-kus
|  | [mm] | [mm] | staré obj. číslo | nové obj. číslo | CZK | EUR
80 | 10, 16 | 145 | 60 | H-2963035.G00 | 2-29-00094-000 | 1 794,- | 70,-
100 | 10, 16 | 165 | 61 | H-2963021.G00 | 2-29-01081-000 | 2 055,- | 81,-
150 | 10, 16 | 175 | 64 | H-2963022.G00 | 2-29-00095-000 | 2 363,- | 93,-
200 | 16 | 185 | 68 | H-2963024.G00 | 2-29-00097-000 | 3 743,- | 147,-
200 | 10 | 185 | 68 | H-2963023.G00 | 2-29-00098-000 | 3 698,- | 145,-
1)Délka tvarovky
2)Délka tvarovky po zasunutí do hrdla
BAIO ‎MMQ-kus
Připojení: 2x hrdlo
Rabatová skupina: BAIO tvarovky
DN | Úhel |  |  | BAIO
‎MMQ-kus
|  |  |  | staré obj. číslo | nové obj. číslo | CZK | EUR
80 | 90° |  |  | H-2963078.G00 | 2-29-00124-000 | 2 603,- | 102,-
100 | 90° |  |  | H-2963079.G00 | 2-29-00125-000 | 3 264,- | 128,-
125 | 90° |  |  | M-2290012.600000 | 2-84-00025-308 | 4 328,- | 170,-
150 | 90° |  |  | H-2963080.G00 | 2-29-00127-000 | 5 604,- | 220,-
200 | 90° |  |  | H-2963081.G00 | 2-29-00128-000 | 8 070,- | 317,-
BAIO ‎MMK-kus / Koleno
Připojení: 2x hrdlo
Rabatová skupina: BAIO tvarovky
DN | Úhel |  |  | BAIO
‎MMK-kus
|  |  |  | staré obj. číslo | nové obj. číslo | CZK | EUR
80 | 11° |  |  | H-2963144.G00 | 2-29-01085-000 | 2 379,- | 93,-
100 | 11° |  |  | H-2963148.G00 | 2-29-01086-000 | 2 791,- | 110,-
125 | 11° |  |  | M-2290108.700000 | 2-29-01087-000 | 4 270,- | 168,-
150 | 11° |  |  | H-2963152.G00 | 2-29-01088-000 | 3 192,- | 125,-
200 | 11° |  |  | H-2963156.G00 | 2-29-01089-000 | 5 524,- | 217,-
80 | 22° |  |  | H-2963145.G00 | 2-29-00139-000 | 2 506,- | 98,-
100 | 22° |  |  | H-2963149.G00 | 2-29-00140-000 | 2 856,- | 112,-
125 | 22° |  |  | M-2290014.100000 | 1-84-00025-321 | 4 119,- | 162,-
150 | 22° |  |  | H-2963153.G00 | 2-29-00142-000 | 3 644,- | 143,-
200 | 22° |  |  | H-2963157.G00 | 2-29-00143-000 | 5 737,- | 225,-
80 | 30° |  |  | H-2963146.G00 | 2-29-00134-000 | 2 516,- | 99,-
100 | 30° |  |  | H-2963150.G00 | 2-29-00135-000 | 2 851,- | 112,-
125 | 30° |  |  | M-2290013.600000 | 1-84-00025-316 | 3 511,- | 138,-
150 | 30° |  |  | H-2963154.G00 | 2-29-00137-000 | 3 414,- | 134,-
200 | 30° |  |  | H-2963158.G00 | 2-29-00138-000 | 5 740,- | 225,-
80 | 45° |  |  | H-2963147.G00 | 2-29-00129-000 | 2 631,- | 103,-
100 | 45° |  |  | H-2963151.G00 | 2-29-00130-000 | 2 975,- | 117,-
125 | 45° |  |  | M-2290013.100000 | 1-84-00025-311 | 3 899,- | 153,-
150 | 45° |  |  | H-2963155.G00 | 2-29-00132-000 | 3 329,- | 131,-
200 | 45° |  |  | H-2963159.G00 | 2-29-00133-000 | 6 645,- | 261,-
BAIO ‎MSK-kus / Koleno
Připojení: 1x hrdlo + 1x nátrubek
Rabatová skupina: BAIO tvarovky
DN | Úhel |  |  | BAIO
‎MSK-kus
|  |  |  | staré obj. číslo | nové obj. číslo | CZK | EUR
80 | 45° |  |  | H-2963065.G00 | 2-29-00192-000 | 2 424,- | 95,-
100 | 45° |  |  | H-2963066.G00 | 2-29-00193-000 | 2 847,- | 112,-
125 | 45° |  |  | M-2290019.400000 | 1-84-00025-346 | 4 231,- | 166,-
150 | 45° |  |  | H-2963067.G00 | 2-29-00195-000 | 3 815,- | 150,-
200 | 45° |  |  | H-2963068.G00 | 2-29-00196-000 | 7 516,- | 295,-
BAIO PEa Navařovací konec
Připojení: 1x nátrubek + 1x navařovací konec
Rabatová skupina: BAIO tvarovky
DN | Da 1) | L 2) |  | BAIO PEa
| PE-konec |  |  | Navařovací konec
| [mm] | [mm] |  | staré obj. číslo | nové obj. číslo | CZK | EUR
80 | 90 | 260 |  | M-2290005.410000 | 2-29-00054-100 | na poptávku | na poptávku
100 | 110 | 290 |  | M-2290005.510000 | 2-29-00055-100 | na poptávku | na poptávku
100 | 125 | 300 |  | M-2290005.610000 | 2-29-00056-100 | na poptávku | na poptávku
125 | 140 | 335 |  | M-2290155.710000 | 2-29-01557-100 | na poptávku | na poptávku
150 | 160 | 345 |  | M-2290005.710000 | 2-29-00057-100 | na poptávku | na poptávku
150 | 180 | 355 |  | M-2290005.810000 | 2-29-00058-100 | na poptávku | na poptávku
200 | 200 | 380 |  | M-2290005.910000 | 2-29-00059-100 | na poptávku | na poptávku
200 | 225 | 395 |  | M-2290006.010000 | 2-29-00060-100 | na poptávku | na poptávku
1)Vnější průměr potrubí
2)Délka tvarovky

## 12 ¦ BAIO GKS-TYTON
0% | » Nastavit plošný dodatkový rabat
BAIO Těsnění
Rabatová skupina: BAIO tvarovky
DN | Da 1) | BAIO GKS
pryž: EPDM, potrubí: PE-HD
| [mm] | staré obj. číslo | nové obj. číslo | CZK | EUR
80 | 90 | M-2470708.278232 | 1-11-21025-850 | 128,- | 5,-
100 | 110 | M-2470709.278232 | 1-11-21026-850 | 185,- | 7,-
100 | 125 | M-2470808.278232 | 2-29-00650-000 | 373,- | 15,-
125 | 125 | M-0001085.570100 | 2-29-00502-000 | 1 243,- | 49,-
125 | 140 | M-2470710.278232 | 1-11-21027-850 | 218,- | 9,-
150 | 160 | M-2470711.278232 | 1-11-21028-850 | 245,- | 10,-
150 | 180 | M-2470724.278232 | 2-29-00651-000 | 670,- | 26,-
200 | 200 | M-2470818.278232 | 2-29-00503-000 | 2 131,- | 84,-
200 | 225 | M-2470712.278232 | 1-11-21029-850 | 419,- | 16,-
DN | Da 1) | BAIO TYTON
pryž: EPDM, potrubí: litina
| [mm] | staré obj. číslo | nové obj. číslo | CZK | EUR
80 | 98 | M-2470699.278232 | 2-29-00235-000 | 185,- | 7,-
100 | 118 | M-2470700.278232 | 2-29-00236-000 | 188,- | 7,-
125 | 144 | M-2470704.278232 | 2-29-00237-000 | 161,- | 6,-
150 | 170 | M-2470701.278232 | 2-29-00238-000 | 245,- | 10,-
200 | 222 | M-2470702.278232 | 2-29-00239-000 | 361,- | 14,-
1) Vnější průměr potrubí
BAIO Těsnění / PLYN
Rabatová skupina: BAIO tvarovky
DN | Da 1) | BAIO GKS
pryž: NBR, potrubí: PE-HD
| [mm] | staré obj. číslo | nové obj. číslo | CZK | EUR
80 | 90 | M-2470418.278232 | 1-84-00025-961 | 469,- | 18,-
100 | 110 | M-2470414.278232 | 1-84-00025-957 | 527,- | 21,-
100 | 125 | M-2470419.278232 | 1-84-00025-962 | 606,- | 24,-
125 | 125
125 | 140 | M-2470415.278232 | 1-84-00025-958 | 687,- | 27,-
150 | 160 | M-2470416.278232 | 1-84-00025-959 | 739,- | 29,-
150 | 180 | M-2470420.278232 | 1-84-00025-963 | 850,- | 33,-
200 | 200 | M-2470425.278232 | 1-84-00025-966 | 1 141,- | 45,-
200 | 225 | M-2470417.278232 | 1-84-00025-960 | 993,- | 39,-
1) Vnější průměr potrubí

## 12 ¦ BAIOstop
0% | » Nastavit plošný dodatkový rabat
BAIOstop Jisticí segment
Proti posunu volného konce potrubí v hrdle
Rabatová skupina: BAIO tvarovky
DN | Da 1) | BAIOstop
potrubí: litina
| [mm] | staré obj. číslo | nové obj. číslo | CZK | EUR
80 | 98 | M-0001100.319411 | 1-84-00017-756 | 1 288,- | 51,-
100 | 118 | V-8322052 | 2-29-00205-000 | 1 465,- | 57,-
125 | 144 | M-0001102.319411 | 2-29-00207-000 | 1 717,- | 67,-
150 | 170 | M-0001103.319411 | 2-84-00017-758 | 1 855,- | 73,-
200 | 222 | M-0001104.319411 | na poptávku | 3 091,- | 121,-
DN | Da 1) | BAIOstop
potrubí: PVC
| [mm] | staré obj. číslo | nové obj. číslo | CZK | EUR
80 | 90 | M-0001105.319411 | 2-84-00017-759 | 1 190,- | 47,-
100 | 110 | V-8322053 | 2-29-00213-000 | 1 108,- | 43,-
125 | 125 | M-0001113.319411 | 2-29-00215-000 | 1 501,- | 59,-
125 | 140 | M-0001107.319411 | 2-29-00214-000 | 1 787,- | 70,-
150 | 160 | M-0001108.319411 | 2-84-00017-761 | 1 808,- | 71,-
200 | 200 | M-0001114.319411 | 2-29-00218-000 | 2 757,- | 108,-
200 | 225 | M-0001109.319411 | 2-84-00017-762 | 2 659,- | 104,-
DN | Da 1) | BAIOstop
potrubí: PE-HD
| [mm] | staré obj. číslo | nové obj. číslo | CZK | EUR
80 | 90 | M-0001089.319411 | 2-29-00219-000 | 1 258,- | 49,-
100 | 110 | V-8322054 | 2-84-00036-462 | 1 253,- | 49,-
100 | 125 | M-0001093.319411 | 2-29-01161-000 | 1 524,- | 60,-
125 | 125 | M-0001084.319411 | 2-29-00221-000 | 1 628,- | 64,-
125 | 140 | M-0001110.319411 | 2-29-00222-000 | 1 930,- | 76,-
150 | 160 | M-0001091.319411 | 2-29-00223-000 | 1 805,- | 71,-
150 | 180 | M-0001111.319411 | 2-29-01162-000 | 2 346,- | 92,-
200 | 200 | M-0001112.319411 | 2-29-00225-000 | 2 777,- | 109,-
200 | 225 | M-0001092.319411 | 2-29-00224-000 | 2 611,- | 102,-
1) Vnější průměr potrubí

## 12 ¦ BAIO STIFFENER
0% | » Nastavit plošný dodatkový rabat
BAIO Opěrná vložka
Pro potrubí z PE
Rabatová skupina: BAIO tvarovky
DN | Da 1) | Opěrná vložka |  |  |  | Opěrná vložka
|  | potrubí: PE-HD SDR 17 |  |  |  | potrubí: PE-HD SDR 11
| [mm] | staré obj. číslo | nové obj. číslo | CZK | EUR | staré obj. číslo | nové obj. číslo | CZK | EUR
80 | 90 | M-1675328.570100 | 2-29-01566-000 | 493,- | 19,- | M-1675319.570100 | 2-29-00432-000 | 485,- | 19,-
100 | 110 | M-1675329.570100 | 2-29-01567-000 | 600,- | 24,- | M-1675322.570100 | 2-29-00433-000 | 555,- | 22,-
100 | 125 | M-1675330.570100 | 2-29-01568-000 | 797,- | 31,- | M-1675318.570100 | 2-29-00434-000 | 831,- | 33,-
125 | 140 | M-1675331.570100 | 2-29-01569-000 | 841,- | 33,- | M-1675325.570100 | 2-29-00435-000 | 990,- | 39,-
150 | 160 | M-1675332.570100 | 2-29-01570-000 | 1 121,- | 44,- | M-1675320.570100 | 2-29-00436-000 | 1 132,- | 44,-
150 | 180 | M-1675333.570100 | 2-29-01571-000 | 1 255,- | 49,- | M-1675327.570100 | 2-29-00566-000 | 1 182,- | 46,-
200 | 200 | M-1675334.570100 | 2-29-01572-000 | 1 328,- | 52,- | M-1675326.570100 | 2-29-00437-000 | 1 496,- | 59,-
200 | 225 | M-1675335.570100 | 2-29-01573-000 | 1 630,- | 64,- | M-1675321.570100 | 2-29-00438-000 | 1 664,- | 65,-
1) Vnější průměr potrubí

## 12 ¦ BAIOanti-twist
0% | » Nastavit plošný dodatkový rabat
BAIOanti-twist Jisticí segment
Proti pootočení nátrubku v hrdle
Armatura: BAIO EKOplus Měkkotěsnicí šoupátko, BAIO HYDRUS G Podzemní hydrant, BAIO BEV Od- a zavzdušňovací souprava
Rabatová skupina: BAIO tvarovky
DN | BAIOanti-twist
| staré obj. číslo | nové obj. číslo | CZK | EUR
80 | M-3050067.570100 | 2-29-01676-000 | 35,- | 1,-
100 | M-3050064.570100 | 2-29-01677-000 | 38,- | 1,-
100 | M-3050068.570100 | 2-29-01678-000 | 40,- | 2,-
125 | M-3050065.570100 | 2-29-01679-000 | 41,- | 2,-
150 | M-3050066.570100 | 2-29-01680-000 | 50,- | 2,-

## 13 ¦ GAS EKOplus
0% | » Nastavit plošný dodatkový rabat
EKOplus Měkkotěsnicí šoupátko / PLYN
S volným koncem vřetene a adaptérem pro VAG zemní soupravu, stavební délka EN 558
Rabatová skupina: EKOplus plyn
Nutné objednat samostatně
DN | PN | L | EKOplus |  |  |  | L | EKOplus |  |  |  | Ruční kolo
|  |  | krátká stavební délka (řada 14), pryž: NBR |  |  |  |  | dlouhá stavební délka (řada 15), pryž: NBR
|  | [mm] | staré obj. číslo | nové obj. číslo | CZK | EUR | [mm] | staré obj. číslo | nové obj. číslo | CZK | EUR | staré obj. číslo | nové obj. číslo | CZK | EUR
40 | 10, 16 | 140 | V-7818017 | 3-28-00900-156 | 4 999,- | 196,- | 240 | V-7816017 | 3-28-00900-056 | 5 416,- | 213,- | M-0002202.161331 | 2-28-01204-000 | 267,- | 10,-
50 | 10, 16 | 150 | V-7818027 | 3-28-00901-156 | 5 203,- | 204,- | 250 | V-7816027 | 3-28-00901-056 | 5 583,- | 219,- | M-0002202.161331 | 2-28-01204-000 | 267,- | 10,-
65 | 10, 16 | 170 | V-7818037 | 3-28-00902-156 | 6 552,- | 257,- | 270 | V-7816037 | 3-28-00902-056 | 6 335,- | 249,- | M-0002203.161331 | 2-28-01205-000 | 429,- | 17,-
80 | 10, 16 | 180 | V-7818047 | 3-28-00903-156 | 6 570,- | 258,- | 280 | V-7816047 | 3-28-00903-056 | 6 946,- | 273,- | M-0002203.161331 | 2-28-01205-000 | 429,- | 17,-
100 | 10, 16 | 190 | V-7818057 | 3-28-00904-156 | 7 399,- | 290,- | 300 | V-7816057 | 3-28-00904-056 | 7 956,- | 312,- | M-0002204.161331 | 2-28-01206-000 | 535,- | 21,-
125 | 10, 16 | 200 | V-7818067 | 3-28-00905-156 | 10 243,- | 402,- | 325 | V-7816067 | 3-28-00905-056 | 11 176,- | 439,- | M-0002204.161331 | 2-28-01206-000 | 535,- | 21,-
150 | 10, 16 | 210 | V-7818077 | 3-28-00906-156 | 11 334,- | 445,- | 350 | V-7816077 | 3-28-00906-056 | 13 181,- | 517,- | M-0002204.161331 | 2-28-01206-000 | 535,- | 21,-
200 | 10 | 230 | V-7810087 | 3-28-00907-157 | 22 878,- | 898,- | 400 | V-7814087 | 3-28-00907-057 | 26 500,- | 1 040,- | M-0002205.161331 | 2-28-01207-000 | 1 110,- | 44,-
200 | 16 | 230 | V-7818087 | 3-28-00907-156 | 22 878,- | 898,- | 400 | V-7816087 | 3-28-00907-056 | 26 500,- | 1 040,- | M-0002205.161331 | 2-28-01207-000 | 1 110,- | 44,-
250 | 10 | 250 | V-7810097 | 3-28-00908-157 | 33 796,- | 1 326,- | 450 | V-7814097 | 3-28-00908-057 | 43 042,- | 1 689,- | M-0002207.161331 | 2-28-01208-000 | 1 814,- | 71,-
250 | 16 | 250 | V-7818097 | 3-28-00908-156 | 33 796,- | 1 326,- | 450 | V-7816097 | 3-28-00908-056 | 43 042,- | 1 689,- | M-0002207.161331 | 2-28-01208-000 | 1 814,- | 71,-
300 | 10 | 270 | V-7810107 | 3-28-00909-157 | 43 898,- | 1 723,- | 500 | V-7814107 | 3-28-00909-057 | 54 788,- | 2 150,- | M-0002207.161331 | 2-28-01208-000 | 1 814,- | 71,-
300 | 16 | 270 | V-7818107 | 3-28-00909-156 | 43 898,- | 1 723,- | 500 | V-7816107 | 3-28-00909-056 | 54 788,- | 2 150,- | M-0002207.161331 | 2-28-01208-000 | 1 814,- | 71,-
350 | 10 1) | 290 | V-7810117 | 3-28-00910-157 | 106 629,- | 4 185,- | 550 | V-7814117 | 3-28-00910-057 | na poptávku | na poptávku | M-0002207.161331 | 2-28-01208-000 | 1 814,- | 71,-
400 | 10 1) | 310 | V-7810127 | 3-28-00911-157 | 135 504,- | 5 318,- | 600 | V-7814127 | 3-28-00911-057 | na poptávku | na poptávku | M-0002216.161331 | 2-28-01209-000 | 2 687,- | 105,-
500 | 10 1) | 350 | V-7810147 | 3-28-00912-157 | 221 844,- | 8 707,- | [5 empty] | M-0002216.161331 | 2-28-01209-000 | 2 687,- | 105,-
1) Na poptávku: vrtání přírub PN 16 (pracovní přetlak: max. 1,0 MPa / 10 bar)
EKOplus Měkkotěsnicí šoupátko / S mechanickým ukazatelem polohy / PLYN
Stavební délka EN 558
Rabatová skupina: EKOplus plyn
DN | PN | L | EKOplus
krátká stavební délka (řada 14), pryž: NBR
|  | [mm] | staré obj. číslo | nové obj. číslo | CZK | EUR
40 | 10, 16 | 140 | V-7818017.UKA0000 | 3-84-00035-130 | 8 972,- | 352,-
50 | 10, 16 | 150 | V-7818027.UKA0000 | 3-84-00035-176 | 9 181,- | 360,-
65 | 10, 16 | 170 | V-7818037.UKA0000 | 3-84-00035-202 | 10 874,- | 427,-
80 | 10, 16 | 180 | V-7818047.UKA0000 | 3-84-00035-273 | 10 893,- | 428,-
100 | 10, 16 | 190 | V-7818057.UKA0000 | 3-84-00035-337 | 12 096,- | 475,-
125 | 10, 16 | 200 | V-7818067.UKA0000 | 3-84-00035-355 | 15 082,- | 592,-
150 | 10, 16 | 210 | V-7818077.UKA0000 | 3-84-00035-425 | 16 227,- | 637,-
200 | 16 1) | 230 | V-7818087.UKA0000 | 3-84-00035-472 | 30 170,- | 1 184,-
250 | 16 1) | 250 | V-7818097.UKA0000 | 3-84-00035-505 | 42 424,- | 1 665,-
300 | 16 1) | 270 | V-7818107.UKA0000 | 3-84-00035-547 | 53 037,- | 2 082,-
1) Na poptávku: PN 10

## 13 ¦ GAS EKOplus PE
0% | » Nastavit plošný dodatkový rabat
EKOplus PE Měkkotěsnicí šoupátko / S PE-HD konci / PLYN
S PE-HD konci, s volným koncem vřetene a adaptérem pro VAG zemní soupravu
Rabatová skupina: EKOplus plyn
Nutné objednat samostatně
DN | L | Da 1) | PS/PFA | EKOplus PE |  |  |  | PS/PFA | EKOplus PE |  |  |  | Ruční kolo
|  |  |  | PE-HD SDR 11, pryž: NBR |  |  |  |  | PE-HD SDR 17, pryž: NBR
| [mm] | [mm] | [bar] | staré obj. číslo | nové obj. číslo | CZK | EUR | [bar] | staré obj. číslo | nové obj. číslo | CZK | EUR | staré obj. číslo | nové obj. číslo | CZK | EUR
40 | 648 | 50 | 10 | V-7857017 | 3-84-00035-873 | 11 347,- | 445,- | 4 | V-7857417 | na poptávku | 11 347,- | 445,- | M-0002202.161331 | 2-28-01204-000 | 267,- | 10,-
50 | 566 | 63 | 10 | V-7857027 | 3-28-00901-270 | 11 347,- | 445,- | 4 | V-7857427 | 3-84-00035-923 | 11 347,- | 445,- | M-0002202.161331 | 2-28-01204-000 | 267,- | 10,-
80 | 740 | 90 | 10 | V-7857047 | 3-28-00903-270 | 15 331,- | 602,- | 4 | V-7857447 | 3-84-00035-925 | 15 331,- | 602,- | M-0002203.161331 | 2-28-01205-000 | 429,- | 17,-
100 | 775 | 110 | 10 | V-7857057 | 3-28-00904-270 | 17 100,- | 671,- | 4 | V-7857457 | 3-84-00035-930 | 17 100,- | 671,- | M-0002204.161331 | 2-28-01206-000 | 535,- | 21,-
100 | 775 | 125 | 10 | V-7857257 | 3-28-00904-271 | 18 329,- | 719,- | 4 | V-7857657 | 3-84-00035-950 | 18 329,- | 719,- | M-0002204.161331 | 2-28-01206-000 | 535,- | 21,-
125 | 862 | 140 | 10 | V-7857067 | na poptávku | na poptávku | na poptávku | 4 | V-7857467 | 3-84-00035-934 | na poptávku | na poptávku | M-0002204.161331 | 2-28-01206-000 | 535,- | 21,-
150 | 902 | 160 | 10 | V-7857077 | 3-28-00906-270 | 25 909,- | 1 017,- | 4 | V-7857477 | 3-84-00035-936 | 25 909,- | 1 017,- | M-0002204.161331 | 2-28-01206-000 | 535,- | 21,-
150 | 982 | 180 | 10 | V-7857277 | 3-28-00906-271 | 28 252,- | 1 109,- | 4 | V-7857677 | 3-84-00035-952 | 28 252,- | 1 109,- | M-0002204.161331 | 2-28-01206-000 | 535,- | 21,-
200 | 1099 | 200 | 10 | V-7857287 | 3-28-00907-270 | 45 462,- | 1 784,- | 4 | V-7857687 | 3-84-00035-953 | 45 462,- | 1 784,- | M-0002205.161331 | 2-28-01207-000 | 1 110,- | 44,-
200 | 1129 | 225 | 10 | V-7857087 | 3-28-00907-271 | 45 228,- | 1 775,- | 4 | V-7857487 | 3-84-00035-941 | 45 228,- | 1 775,- | M-0002205.161331 | 2-28-01207-000 | 1 110,- | 44,-
250 | 1388 | 250 | 10 | V-7857297 | 3-28-00908-270 | 103 298,- | 4 054,- | 4 | V-7857697 | 3-84-00035-955 | 103 298,- | 4 054,- | M-0002207.161331 | 2-28-01208-000 | 1 814,- | 71,-
250 | 1428 | 280 | 10 | V-7857097 | 3-28-00908-271 | 97 427,- | 3 824,- | 4 | V-7857497 | 3-84-00035-944 | 97 427,- | 3 824,- | M-0002207.161331 | 2-28-01208-000 | 1 814,- | 71,-
300 | 1520 | 315 | 10 | V-7857107 | 3-28-00909-270 | 107 550,- | 4 221,- | 4 | V-7857507 | 3-84-00035-946 | 107 550,- | 4 221,- | M-0002207.161331 | 2-28-01208-000 | 1 814,- | 71,-
1) Vnější průměr potrubí

## 13 ¦ GAS EKOplus BAIO
0% | » Nastavit plošný dodatkový rabat
BAIO EKOplus Měkkotěsnicí šoupátko / S BAIO hrdly / PLYN
S volným koncem vřetene
Rabatová skupina: EKOplus plyn
» Přejít na výrobek: BAIO Těsnění (nutné objednat samostatně)
» Přejít na výrobek: BAIOstop Jisticí segment proti posunu volného konce potrubí v hrdle (nutné objednat samostatně)
Nutné objednat samostatně
DN | PN | Da 1) | Da 1) | BAIO EKOplus |  |  |  | Ruční kolo
|  | plast | litina | hrdla, pryž: NBR
|  | [mm] | [mm] | staré obj. číslo | nové obj. číslo | CZK | EUR | staré obj. číslo | nové obj. číslo | CZK | EUR
80 | 16 | 90 | 98 | V-7819047 | 3-28-00903-204 | 7 631,- | 299,- | M-0002203.161331 | 2-28-01205-000 | 429,- | 17,-
100 | 16 | 110 | 118 | V-7819057 | 1-84-00035-561 | 7 572,- | 297,- | M-0002204.161331 | 2-28-01206-000 | 535,- | 21,-
125 | 16 | 140 | 144 | V-7819067 | 3-28-00905-204 | 12 865,- | 505,- | M-0002204.161331 | 2-28-01206-000 | 535,- | 21,-
150 | 16 | 160 | 170 | V-7819077 | 3-28-00906-204 | 12 354,- | 485,- | M-0002204.161331 | 2-28-01206-000 | 535,- | 21,-
200 | 16 | 225 | 222 | V-7819087 | 3-28-00907-204 | 17 493,- | 687,- | M-0002205.161331 | 2-28-01207-000 | 1 110,- | 44,-
1) Vnější průměr potrubí

## 13 ¦ GAS EKOplus RS
0% | » Nastavit plošný dodatkový rabat
EKOplus Měkkotěsnicí šoupátko / Třmenové / PLYN
Se stoupajícím vřetenem s ručním kolem, stavební délka EN 558
Rabatová skupina: EKOplus plyn
DN | PN | L | EKOplus se stoupajícím vřetenem
krátká stavební délka (řada 14), pryž: NBR
|  | [mm] | staré obj. číslo | nové obj. číslo | CZK | EUR
40 | 10, 16 | 140 | V-7878017 | 3-84-00036-059 | 14 576,- | 572,-
50 | 10, 16 | 150 | V-7878027 | 3-84-00036-061 | 14 623,- | 574,-
65 | 10, 16 | 170 | V-7878037 | 3-84-00036-063 | 16 913,- | 664,-
80 | 10, 16 | 180 | V-7878047 | 3-84-00036-064 | 17 044,- | 669,-
100 | 10, 16 | 190 | V-7878057 | 3-84-00036-067 | 19 700,- | 773,-
125 | 10, 16 | 200 | V-7878067 | 3-84-00036-070 | 21 643,- | 849,-
150 | 10, 16 | 210 | V-7878077 | 3-84-00036-072 | 22 623,- | 888,-
200 | 10 | 230 | V-7870087 | na poptávku | 34 990,- | 1 373,-
200 | 16 | 230 | V-7878087 | 3-84-00036-074 | 34 990,- | 1 373,-
250 | 10 | 250 | V-7870097 | na poptávku | 60 195,- | 2 362,-
250 | 16 | 250 | V-7878097 | 3-84-00036-076 | 60 195,- | 2 362,-
300 | 10 | 270 | V-7870107 | na poptávku | 65 932,- | 2 588,-
300 | 16 | 270 | V-7878107 | 3-84-00036-078 | 65 932,- | 2 588,-
350 1) | 10 | 290 | V-7870117 | na poptávku | 92 233,- | 3 620,-
400 1) | 10 | 310 | V-7870127 | na poptávku | 118 214,- | 4 639,-
500 1) | 10 | 350 | V-7870147 | na poptávku | 183 187,- | 7 189,-
1) Na poptávku: vrtání přírub PN 16 (pracovní přetlak: max. 1,0 MPa / 10 bar)

## 13 ¦ GAS EKN M
0% | » Nastavit plošný dodatkový rabat
EKN M Uzavírací klapka / PLYN
S ručním kolem
Rabatová skupina: EKN (≤DN600)
DN | L | PN | EKN M
pryž: NBR
| [mm] |  | staré obj. číslo | nové obj. číslo | CZK | EUR
100 | 190 | 10, 16 | V-8470052.1N01110 | 3-84-00054-706 | 34 498,- | 1 354,-
150 | 250 | 10, 16 | V-3343650.0493000 | 3-23-36500-493 | 36 051,- | 1 415,-
200 | 230 | 10 | V-3343650.2271000 | 3-23-36502-271 | 49 660,- | 1 949,-
200 | 230 | 16 | V-3343650.3005000 | 3-23-36503-005 | 99 945,- | 3 922,-
250 | 250 | 10 | V-3343650.5005001 | 3-84-00030-679 | 49 660,- | 1 949,-
250 | 250 | 16 | V3343650.6005000 | na poptávku | 128 583,- | 5 046,-
300 | 270 | 10 | V-3343650.8425000 | 3-23-36508-425 | 60 225,- | 2 364,-
300 | 270 | 16 | V-3343650.9005000 | na poptávku | 133 278,- | 5 231,-
350 | 290 | 10 | V-3343651.1005000 | na poptávku | 60 225,- | 2 364,-
350 | 290 | 16 | V-3343651.2005001 | na poptávku | 152 269,- | 5 976,-
400 | 310 | 10 | V-3343651.4005000 | 3-34-36514-005 | 73 332,- | 2 878,-
400 | 310 | 16 | V-3343651.5376000 | 3-23-36515-376 | 161 764,- | 6 349,-
450 | 330 | 10 | V-3343735.0005001 | na poptávku | 73 332,- | 2 878,-
450 | 330 | 16 | V-3343735.1005001 | 3-84-00030-927 | 176 828,- | 6 940,-
500 | 350 | 10 | V-3343735.3005001 | na poptávku | 92 055,- | 3 613,-
500 | 350 | 16 | V-3343735.4005001 | 3-23-37354-252 | 207 358,- | 8 138,-
600 | 390 | 10 | V-3343735.7267000 | na poptávku | 98 742,- | 3 875,-
600 | 390 | 16 | V-3343735.8005001 | na poptávku | 246 859,- | 9 688,-

## 13 ¦ GAS CEREX 300-L HL
0% | » Nastavit plošný dodatkový rabat
CEREX 300-L Uzavírací klapka / S ocelovou pákou / PLYN
Typ LUG s pruchozími závitovými dírami
Rabatová skupina: CEREX 300
DN | PN | L | CEREX 300-L |  |  |  | CEREX 300-L
|  |  | pryž: NBR, disk: tvárná litina |  |  |  | pryž: NBR, disk: korozivzdorná ocel
|  | [mm] | staré obj. číslo | nové obj. číslo | CZK | EUR | staré obj. číslo | nové obj. číslo | CZK | EUR
50 | 10, 16 | 43 | V-8485527.0NBR000 | 3-84-00038-739 | 3 124,- | 123,- | V-8485027.0NBR000 | 3-84-00038-451 | 3 114,- | 122,-
65 | 10, 16 | 46 | V-8485537.0NBR000 | 3-84-00038-747 | 3 318,- | 130,- | V-8485037.0NBR000 | 3-84-00038-471 | 3 346,- | 131,-
80 | 10, 16 | 46 | V-8485547.0NBR000 | 3-84-00038-759 | 3 823,- | 150,- | V-8485047.0NBR000 | 3-84-00038-513 | 3 903,- | 153,-
100 | 10, 16 | 52 | V-8485557.0NBR000 | 3-84-00038-775 | 4 346,- | 171,- | V-8485057.0NBR000 | 3-84-00038-559 | 4 457,- | 175,-
125 | 10, 16 | 56 | V-8485567.0NBR000 | 3-84-00038-783 | 4 922,- | 193,- | V-8485067.0NBR000 | 3-84-00038-581 | 5 173,- | 203,-
150 | 10, 16 | 56 | V-8485577.0NBR000 | 3-84-00038-797 | 6 585,- | 258,- | V-8485077.0NBR000 | 3-84-00038-629 | 7 239,- | 284,-
200 | 10 | 60 | V-8486587.0NBR000 | 3-84-00039-066 | 8 426,- | 331,- | V-8486087.0NBR000 | 3-84-00064-029 | 9 365,- | 368,-
200 | 16 | 60 | V-8485587.0NBR000 | 3-84-00038-812 | 9 252,- | 363,- | V-8485087.0NBR000 | 3-84-00038-662 | 10 191,- | 400,-
CEREX 300-L Uzavírací klapka / S nerezovou pákou / PLYN
Typ LUG s pruchozími závitovými dírami
Rabatová skupina: CEREX 300
DN | PN | L | CEREX 300-L |  |  |  | CEREX 300-L
|  |  | pryž: NBR, disk: tvárná litina |  |  |  | pryž: NBR, disk: korozivzdorná ocel
|  | [mm] | staré obj. číslo | nové obj. číslo | CZK | EUR | staré obj. číslo | nové obj. číslo | CZK | EUR
50 | 10, 16 | 43 | V-8485521.0NBR000 | 3-31-84106-710 | 3 486,- | 137,- | V-8485021.0NBR000 | 3-31-86106-710 | 3 477,- | 136,-
65 | 10, 16 | 46 | V-8485531.0NBR000 | 3-31-84108-710 | 3 681,- | 144,- | V-8485031.0NBR000 | 3-31-86108-710 | 3 708,- | 146,-
80 | 10, 16 | 46 | V-8485541.0NBR000 | 3-31-84110-710 | 4 185,- | 164,- | V-8485041.0NBR000 | 3-31-86110-710 | 4 265,- | 167,-
100 | 10, 16 | 52 | V-8485551.0NBR000 | 3-31-84112-710 | 4 705,- | 185,- | V-8485051.0NBR000 | 3-31-86112-710 | 4 816,- | 189,-
125 | 10, 16 | 56 | V-8485561.0NBR000 | 3-31-84114-710 | 5 281,- | 207,- | V-8485061.0NBR000 | 3-31-86114-710 | 5 532,- | 217,-
150 | 10, 16 | 56 | V-8485571.0NBR000 | 3-31-84116-710 | 6 786,- | 266,- | V-8485071.0NBR000 | 3-31-86116-710 | 7 441,- | 292,-
200 | 10 | 60 | V-8486581.0NBR000 | 3-31-84119-710 | 8 628,- | 339,- | V-8486081.0NBR000 | 3-31-86119-710 | 9 567,- | 375,-
200 | 16 | 60 | V-8485581.0NBR000 | 3-31-84118-710 | 9 454,- | 371,- | V-8485081.0NBR000 | 3-31-86118-710 | 10 393,- | 408,-
CEREX 300-L Uzavírací klapka / S litinovou pákou / PLYN
Typ LUG s pruchozími závitovými dírami
Rabatová skupina: CEREX 300
DN | PN | L | CEREX 300-L |  |  |  | CEREX 300-L
|  |  | pryž: NBR, disk: tvárná litina |  |  |  | pryž: NBR, disk: korozivzdorná ocel
|  | [mm] | staré obj. číslo | nové obj. číslo | CZK | EUR | staré obj. číslo | nové obj. číslo | CZK | EUR
250 | 10 1) | 68 | V-8486597.0NBR000 | 3-84-00039-079 | 10 316,- | 405,- | V-8486097.0NBR000 | 3-84-00038-966 | 13 627,- | 535,-
300 | 10 1) | 78 | V-8486607.0NBR000 | 3-84-00039-100 | 13 045,- | 512,- | V-8486107.0NBR000 | 3-84-00038-986 | 18 405,- | 722,-
1) Pracovní přetlak: max. 0,6 MPa / 6 bar

## 13 ¦ GAS CEREX 300-L GHW
0% | » Nastavit plošný dodatkový rabat
CEREX 300-L Uzavírací klapka / S převodovkou a ručním kolem / PLYN
Typ LUG s pruchozími závitovými dírami
Rabatová skupina: CEREX 300
DN | PN | L | CEREX 300-L |  |  |  | CEREX 300-L
|  |  | pryž: NBR, disk: tvárná litina |  |  |  | pryž: NBR, disk: korozivzdorná ocel
|  | [mm] | staré obj. číslo | nové obj. číslo | CZK | EUR | staré obj. číslo | nové obj. číslo | CZK | EUR
50 | 10, 16 | 43 | V-8485522.0NBR000 | 3-31-84106-750 | 4 342,- | 170,- | V-8485022.0NBR000 | 3-31-86106-750 | 4 332,- | 170,-
65 | 10, 16 | 46 | V-8485532.0NBR000 | 3-31-84108-750 | 4 536,- | 178,- | V-8485032.0NBR000 | 3-31-86108-750 | 4 564,- | 179,-
80 | 10, 16 | 46 | V-8485542.0NBR000 | 3-31-84110-750 | 5 041,- | 198,- | V-8485042.0NBR000 | 3-31-86110-750 | 5 121,- | 201,-
100 | 10, 16 | 52 | V-8485552.0NBR000 | 3-31-84112-750 | 5 618,- | 220,- | V-8485052.0NBR000 | 3-31-86112-750 | 5 729,- | 225,-
125 | 10, 16 | 56 | V-8485562.0NBR000 | 3-31-84114-750 | 6 178,- | 242,- | V-8485062.0NBR000 | 3-31-86114-750 | 6 430,- | 252,-
150 | 10, 16 | 56 | V-8485572.0NBR000 | 3-31-84116-750 | 7 984,- | 313,- | V-8485072.0NBR000 | 3-31-86116-750 | 8 638,- | 339,-
200 | 10 | 60 | V-8486582.0NBR000 | 3-31-84119-750 | 10 453,- | 410,- | V-8486082.0NBR000 | 3-31-86119-750 | 11 392,- | 447,-
200 | 16 | 60 | V-8485582.0NBR000 | 3-31-84118-750 | 11 280,- | 443,- | V-8485082.0NBR000 | 3-31-86118-750 | 12 219,- | 480,-
250 | 10 | 68 | V-8486592.0NBR000 | 3-31-84121-750 | 11 757,- | 461,- | V-8486092.0NBR000 | 3-31-86121-750 | 14 315,- | 562,-
250 | 16 | 68 | V-8485592.0NBR000 | 3-31-84120-750 | 11 959,- | 469,- | V-8485092.0NBR000 | 3-31-86120-750 | 14 506,- | 569,-
300 | 10 | 78 | V-8486602.0NBR000 | 3-31-84123-750 | 15 926,- | 625,- | V-8486102.0NBR000 | 3-31-86123-750 | 19 724,- | 774,-
300 | 16 | 78 | V-8485602.0NBR000 | 3-31-84122-750 | 16 028,- | 629,- | V-8485102.0NBR000 | 3-31-86122-750 | 19 816,- | 778,-

## 13 ¦ GAS CEREX 300-W HL
0% | » Nastavit plošný dodatkový rabat
CEREX 300-W Uzavírací klapka / S ocelovou pákou / PLYN
Typ WAFER s předlitými oky pro montážní šrouby
Rabatová skupina: CEREX 300
DN | PN | L | CEREX 300-W |  |  |  | CEREX 300-W
|  |  | pryž: NBR, disk: tvárná litina |  |  |  | pryž: NBR, disk: korozivzdorná ocel
|  | [mm] | staré obj. číslo | nové obj. číslo | CZK | EUR | staré obj. číslo | nové obj. číslo | CZK | EUR
50 | 10, 16 | 43 | V-8480527.0NBR000 | 3-31-14106-510 | 2 721,- | 107,- | V-8480027.0NBR000 | 3-84-00037-075 | 2 736,- | 107,-
65 | 10, 16 | 46 | V-8480537.0NBR000 | 3-84-00037-866 | 2 964,- | 116,- | V-8480037.0NBR000 | 3-84-00037-120 | 3 056,- | 120,-
80 | 10, 16 | 46 | V-8480547.0NBR000 | 3-31-14110-510 | 3 069,- | 120,- | V-8480047.0NBR000 | 3-84-00037-209 | 3 220,- | 126,-
100 | 10, 16 | 52 | V-8480557.0NBR000 | 3-31-14112-510 | 3 711,- | 146,- | V-8480057.0NBR000 | 3-84-00037-320 | 3 919,- | 154,-
125 | 10, 16 | 56 | V-8480567.0NBR000 | 3-84-00037-933 | 4 181,- | 164,- | V-8480067.0NBR000 | 3-84-00037-366 | 4 802,- | 188,-
150 | 10, 16 | 56 | V-8480577.0NBR000 | 3-31-14116-510 | 5 754,- | 226,- | V-8480077.0NBR000 | 3-84-00037-478 | 6 609,- | 259,-
200 | 10, 16 | 60 | V-8480587.0NBR000 | 3-31-14118-510 | 7 358,- | 289,- | V-8480087.0NBR000 | 3-84-00037-583 | 8 735,- | 343,-
CEREX 300-W Uzavírací klapka / S nerezovou pákou / PLYN
Typ WAFER s předlitými oky pro montážní šrouby
Rabatová skupina: CEREX 300
DN | PN | L | CEREX 300-W |  |  |  | CEREX 300-W
|  |  | pryž: NBR, disk: tvárná litina |  |  |  | pryž: NBR, disk: korozivzdorná ocel
|  | [mm] | staré obj. číslo | nové obj. číslo | CZK | EUR | staré obj. číslo | nové obj. číslo | CZK | EUR
50 | 10, 16 | 43 | V-8480521.0NBR000 | 3-31-14106-710 | 3 020,- | 119,- | V-8480021.0NBR000 | 3-31-16106-710 | 3 036,- | 119,-
65 | 10, 16 | 46 | V-8480531.0NBR000 | 3-31-14108-710 | 3 263,- | 128,- | V-8480031.0NBR000 | 3-31-16108-710 | 3 355,- | 132,-
80 | 10, 16 | 46 | V-8480541.0NBR000 | 3-31-14110-710 | 3 368,- | 132,- | V-8480041.0NBR000 | 3-31-16110-710 | 3 519,- | 138,-
100 | 10, 16 | 52 | V-8480551.0NBR000 | 3-31-14112-710 | 4 244,- | 167,- | V-8480051.0NBR000 | 3-31-16112-710 | 4 452,- | 175,-
125 | 10, 16 | 56 | V-8480561.0NBR000 | 3-31-14114-710 | 4 714,- | 185,- | V-8480061.0NBR000 | 3-31-16114-710 | 5 334,- | 209,-
150 | 10, 16 | 56 | V-8480571.0NBR000 | 3-31-14116-710 | 5 963,- | 234,- | V-8480071.0NBR000 | 3-31-16116-710 | 6 818,- | 268,-
200 | 10, 16 | 60 | V-8480581.0NBR000 | 3-31-14118-710 | 7 566,- | 297,- | V-8480081.0NBR000 | 3-31-16118-710 | 8 943,- | 351,-
CEREX 300-W Uzavírací klapka / S litinovou pákou / PLYN
Typ WAFER s předlitými oky pro montážní šrouby
Rabatová skupina: CEREX 300
DN | PN | L | CEREX 300-W |  |  |  | CEREX 300-W
|  |  | pryž: NBR, disk: tvárná litina |  |  |  | pryž: NBR, disk: korozivzdorná ocel
|  | [mm] | staré obj. číslo | nové obj. číslo | CZK | EUR | staré obj. číslo | nové obj. číslo | CZK | EUR
250 | 10 1) | 68 | V-8480597.0NBR000 | 3-84-00038-060 | 8 724,- | 342,- | V-8480097.0NBR000 | 3-84-00037-661 | 12 026,- | 472,-
300 | 10 1) | 78 | V-8480607.0NBR000 | 3-84-00038-096 | 11 555,- | 453,- | V-8480107.0NBR000 | 3-84-00037-726 | 16 915,- | 664,-
1) Pracovní přetlak: max. 0,6 MPa / 6 bar

## 13 ¦ GAS CEREX 300-W GHW
0% | » Nastavit plošný dodatkový rabat
CEREX 300-W Uzavírací klapka / S převodovkou a ručním kolem / PLYN
Typ WAFER s předlitými oky pro montážní šrouby
Rabatová skupina: CEREX 300
DN | PN | L | CEREX 300-W |  |  |  | CEREX 300-W
|  |  | pryž: NBR, disk: tvárná litina |  |  |  | pryž: NBR, disk: korozivzdorná ocel
|  | [mm] | staré obj. číslo | nové obj. číslo | CZK | EUR | staré obj. číslo | nové obj. číslo | CZK | EUR
50 | 10, 16 | 43 | V-8480522.0NBR000 | 3-31-14106-750 | 3 915,- | 154,- | V-8480022.0NBR000 | 3-31-16106-750 | 3 930,- | 154,-
65 | 10, 16 | 46 | V-8480532.0NBR000 | 3-31-14108-750 | 4 158,- | 163,- | V-8480032.0NBR000 | 3-31-16108-750 | 4 250,- | 167,-
80 | 10, 16 | 46 | V-8480542.0NBR000 | 3-31-14110-750 | 4 263,- | 167,- | V-8480042.0NBR000 | 3-31-16110-750 | 4 414,- | 173,-
100 | 10, 16 | 52 | V-8480552.0NBR000 | 3-31-14112-750 | 4 955,- | 194,- | V-8480052.0NBR000 | 3-31-16112-750 | 5 163,- | 203,-
125 | 10, 16 | 56 | V-8480562.0NBR000 | 3-31-14114-750 | 5 410,- | 212,- | V-8480062.0NBR000 | 3-31-16114-750 | 6 030,- | 237,-
150 | 10, 16 | 56 | V-8480572.0NBR000 | 3-31-14116-750 | 6 951,- | 273,- | V-8480072.0NBR000 | 3-31-16116-750 | 7 806,- | 306,-
200 | 10, 16 | 60 | V-8480582.0NBR000 | 3-31-14118-750 | 9 192,- | 361,- | V-8480082.0NBR000 | 3-31-16118-750 | 10 569,- | 415,-
250 | 10, 16 | 68 | V-8480592.0NBR000 | 3-31-14120-750 | 9 451,- | 371,- | V-8480092.0NBR000 | 3-31-16120-750 | 12 753,- | 501,-
300 | 10, 16 | 78 | V-8480602.0NBR000 | 3-31-14122-750 | 13 426,- | 527,- | V-8480102.0NBR000 | 3-31-16122-750 | 18 786,- | 737,-

## 13 ¦ GAS RAMBO
0% | » Nastavit plošný dodatkový rabat
RAMBO Poklop / PLYN
Rabatová skupina: Poklopy
Typ | RAMBO |  |  |  | podkladová deska
| staré obj. číslo | nové obj. číslo | CZK | EUR | staré obj. číslo | nové obj. číslo | CZK | EUR
Šoupátkový | W-8705202 | na poptávku | 964,- | 38,- | M-2275015.570100 | 1-85-00004-001 | 276,- | 11,-
Ventilový | W-8705222 | 1-85-00005-868 | 542,- | 21,- | W-2275140 | 1-85-00004-003 | 191,- | 7,-
Oválný (hydrantový) | W-8705233 | 1-85-00005-869 | 2 345,- | 92,- | W-2290045.0000 | 2-29-00450-000 | 471,- | 18,-