## DICTIONARY-1 (hidden)
Current | CZ | SK | EN | PL | # | SEARCH STRING
Dodatkowy rabat | Dodatkový rabat | Dodatočný rabat | Additional discount | Dodatkowy rabat | 2❶Dodatkový rabat | 'DICTIONARY-1'!$A$2
zg. z umową | dle smlouvy | podľa zmluvy | acc. to contract | zg. z umową | 3❶dle smlouvy | 'DICTIONARY-1'!$A$3
Dopłata MTE | MTE přirážka | MTE prirážka | MTE surcharge | Dopłata MTE | 4❶MTE přirážka | 'DICTIONARY-1'!$A$4
Ustaw globalny dodatkowy rabat | Nastavit plošný dodatkový rabat | Nastaviť plošný dodatočný rabat | Set a global additional discount | Ustaw globalny dodatkowy rabat | 5❶Nastavit plošný dodatkový rabat | 'DICTIONARY-1'!$A$5
Cennik | Ceník | Cenník | Pricelist | Cennik | 6❶Ceník | 'DICTIONARY-1'!$A$6
Grupa produktów | Skupina výrobků | Skupina výrobkov | Product group | Grupa produktów | 7❶Skupina výrobků | 'DICTIONARY-1'!$A$7
Produkt | Výrobek | Výrobok | Product | Produkt | 8❶Výrobek | 'DICTIONARY-1'!$A$8
Wg grupy | Dle skupiny | Podľa skupiny | Acc. to group | Wg grupy | 9❶Dle skupiny | 'DICTIONARY-1'!$A$9
Grupa rabatowa | Rabatová skupina | Rabatová skupina | Discount group | Grupa rabatowa | 10❶Rabatová skupina | 'DICTIONARY-1'!$A$10
Rabaty umowne | Smluvní rabaty | Zmluvné rabaty | Contractual discounts | Rabaty umowne | 11❶Smluvní rabaty | 'DICTIONARY-1'!$A$11
Wpisz rabaty dla grup zgodnie z podpisaną umową handlową na rok | Rabaty k jednotlivým skupinám vyplňte dle Vaší smlouvy na rok | Rabaty k jednotlivým skupinám vyplňte podľa Vašej zmluvy na rok | Fill in discounts for individual groups according to your contract for the year | Wpisz rabaty dla grup zgodnie z podpisaną umową handlową na rok | 12❶Rabaty k jednotlivým skupinám vyplňte dle Vaší smlouvy na rok | 'DICTIONARY-1'!$A$12
Grupa | Skupina | Skupina | Group | Grupa | 13❶Skupina | 'DICTIONARY-1'!$A$13
Rabat | Rabat | Rabat | Discount | Rabat | 14❶Rabat | 'DICTIONARY-1'!$A$14
Ustawienie waluty | Nastavení měny | Nastavenie meny | Currency settings | Ustawienie waluty | 15❶Nastavení měny | 'DICTIONARY-1'!$A$15
Możesz użyć tej tabeli do ustawienia własnego sposobu wyświetlania cen w tabelach | Pomocí této tabulky si můžete nastavit vlastní zobrazení cen v tabulkách | Pomocou tejto tabuľky si môžete nastaviť vlastné zobrazenie cien v tabuľkách | You can use this table to set your own display of prices in tables | Możesz użyć tej tabeli do ustawienia własnego sposobu wyświetlania cen w tabelach | 16❶Pomocí této tabulky si můžete nastavit vlastní zobrazení cen v tabulkách | 'DICTIONARY-1'!$A$16
Kod | Kód | Kód | Code | Kod | 17❶Kód | 'DICTIONARY-1'!$A$17
Format | Formát | Formát | Format | Format | 18❶Formát | 'DICTIONARY-1'!$A$18
Kurs | Kurz | Kurz | Exc. rate | Kurs | 19❶Kurz | 'DICTIONARY-1'!$A$19
Waluta | Měna | Mena | Currency | Waluta | 20❶Měna | 'DICTIONARY-1'!$A$20
Nazwa | Název | Názov | Name | Nazwa | 21❶Název | 'DICTIONARY-1'!$A$21
Ustawienia języka | Nastavení jazyka | Nastavenie jazyka | Language settings | Ustawienia języka | 22❶Nastavení jazyka | 'DICTIONARY-1'!$A$22
Zasuwy klinowe | Měkko- a kovotěsnicí šoupátka | Mäkko- a kovotěsnicí posúvače | Gate Valves | Zasuwy klinowe | 23❶Měkko- a kovotěsnicí šoupátka | 'DICTIONARY-1'!$A$23
Zasuwy nożowe i wrzecionowe | Nožová a vřetenová šoupátka | Nožové a vretenové posúvače | Knife Gate Valves & Penstocks | Zasuwy nożowe i wrzecionowe | 24❶Nožová a vřetenová šoupátka | 'DICTIONARY-1'!$A$24
Hydranty | Hydranty | Hydranty | Hydrants | Hydranty | 25❶Hydranty | 'DICTIONARY-1'!$A$25
Przyłącza domowe | Domovní přípojky | Domové prípojky | House Connection Valves | Przyłącza domowe | 26❶Domovní přípojky | 'DICTIONARY-1'!$A$26
Klapy zwrotne i przeciwcofkowe | Zpětné a koncové klapky | Spätné a koncové klapky | Non-return Valves | Klapy zwrotne i przeciwcofkowe | 27❶Zpětné a koncové klapky | 'DICTIONARY-1'!$A$27
Przepustnice | Uzavírací klapky | Uzatváracie klapky | Butterfly Valves | Przepustnice | 28❶Uzavírací klapky | 'DICTIONARY-1'!$A$28
Zawory kulowe | Kulové kohouty | Guľové kohúty | Ball Valves | Zawory kulowe | 29❶Kulové kohouty | 'DICTIONARY-1'!$A$29
Przepustnice | Uzavírací klapky a kulové kohouty | Uzatváracie klapky a guľové kohúty | Butterfly Valves | Przepustnice | 30❶Uzavírací klapky a kulové kohouty | 'DICTIONARY-1'!$A$30
Zawory powietrzne | Od- a zavzdušňovací ventily | Od- a zavzdušňovacie ventily | Air Valves | Zawory powietrzne | 31❶Od- a zavzdušňovací ventily | 'DICTIONARY-1'!$A$31
Zawory regulacyjne | Regulační armatury | Regulačné armatúry | Control Valves | Zawory regulacyjne | 32❶Regulační armatury | 'DICTIONARY-1'!$A$32
Inna armatura | Ostatní armatury | Ostatné armatúry | Other Valves | Inna armatura | 33❶Ostatní armatury | 'DICTIONARY-1'!$A$33
Akcesoria | Příslušenství | Príslušenstvo | Accessories | Akcesoria | 34❶Příslušenství | 'DICTIONARY-1'!$A$34
BAIOplus System | BAIOplus Systém | BAIOplus Systém | BAIOplus System | BAIOplus System | 35❶BAIOplus Systém | 'DICTIONARY-1'!$A$35
Armatura gazowa | Plynárenské armatury | Plynárenské armatúry | Gas Valves | Armatura gazowa | 36❶Plynárenské armatury | 'DICTIONARY-1'!$A$36
LOCK System | LOCK Systém | LOCK Systém | LOCK System | LOCK System | 37❶LOCK Systém | 'DICTIONARY-1'!$A$37

## DICTIONARY-2 (hidden)
Current | CZ | SK | EN | PL | # | SEARCH STRING
DN | DN | DN | DN | DN | 2❷DN | 'DICTIONARY-2'!$A$2
PN | PN | PN | PN | PN | 3❷PN | 'DICTIONARY-2'!$A$3
PN kołnierza | PN příruby | PN príruby | PN of flange | PN kołnierza | 4❷PN příruby | 'DICTIONARY-2'!$A$4
Da | Da | Da | Da | Da | 5❷Da | 'DICTIONARY-2'!$A$5
Gwint | Závit | Závit | Thread | Gwint | 6❷Závit | 'DICTIONARY-2'!$A$6
Rd | Rd | Rd | Rd | Rd | 7❷Rd | 'DICTIONARY-2'!$A$7
Tmin | Tmin | Tmin | Tmin | Tmin | 8❷Tmin | 'DICTIONARY-2'!$A$8
Tmax | Tmax | Tmax | Tmax | Tmax | 9❷Tmax | 'DICTIONARY-2'!$A$9
PS | PS | PS | PS | PS | 10❷PS | 'DICTIONARY-2'!$A$10
PS/PFA | PS/PFA | PS / PFA | PS/PFA | PS/PFA | 11❷PS/PFA | 'DICTIONARY-2'!$A$11
Długość zabudowy | Stavební délka | Stavebná dĺžka | Face-to-face length | Długość zabudowy | 12❷Stavební délka | 'DICTIONARY-2'!$A$12
Medium | Médium | Médium | Medium | Medium | 13❷Médium | 'DICTIONARY-2'!$A$13
Max. temp. | Max. teplota | Max. teplota | Max. temp. | Max. temp. | 14❷Max. teplota | 'DICTIONARY-2'!$A$14
Ciężar | Hmotnost | Hmotnosť | Weight | Ciężar | 15❷Hmotnost | 'DICTIONARY-2'!$A$15
Ochrona przed korozją | Korozní ochrana | Korózna ochrana | Corrosion protection | Ochrona przed korozją | 16❷Korozní ochrana | 'DICTIONARY-2'!$A$16
mm | mm | mm | mm | mm | 17❷mm | 'DICTIONARY-2'!$A$17
[mm] | [mm] | [mm] | [mm] | [mm] | 18❷[mm] | 'DICTIONARY-2'!$A$18
[m] | [m] | [m] | [m] | [m] | 19❷[m] | 'DICTIONARY-2'!$A$19
bar | bar | bar | bar | bar | 20❷bar | 'DICTIONARY-2'!$A$20
[bar] | [bar] | [bar] | [bar] | [bar] | 21❷[bar] | 'DICTIONARY-2'!$A$21
[°C] | [°C] | [°C] | [°C] | [°C] | 22❷[°C] | 'DICTIONARY-2'!$A$22
[kg] | [kg] | [kg] | [kg] | [kg] | 23❷[kg] | 'DICTIONARY-2'!$A$23
L | L | L | L | L | 24❷L | 'DICTIONARY-2'!$A$24
Z | Z | Z | Z | Z | 25❷Z | 'DICTIONARY-2'!$A$25
G | G | G | G | G | 26❷G | 'DICTIONARY-2'!$A$26
d | d | d | d | d | 27❷d | 'DICTIONARY-2'!$A$27
stary nr zamówienia | staré obj. číslo | staré obj. číslo | old order number | stary nr zamówienia | 28❷staré obj. číslo | 'DICTIONARY-2'!$A$28
nowy nr zamówienia | nové obj. číslo | nové obj. číslo | new order number | nowy nr zamówienia | 29❷nové obj. číslo | 'DICTIONARY-2'!$A$29
numer identyfikacyjny | identifikační číslo | identifikačné číslo | identification number | numer identyfikacyjny | 30❷identifikační číslo | 'DICTIONARY-2'!$A$30
Domyślna | Výchozí | Východisková | Default | Domyślna | 31❷Výchozí | 'DICTIONARY-2'!$A$31
RB | RB | RB | RB | RB | 32❷RB | 'DICTIONARY-2'!$A$32
Cena brutto | Brutto cena | Brutto cena | Gross price | Cena brutto | 33❷Brutto cena | 'DICTIONARY-2'!$A$33
Cena sprzedaży | Prodejní cena | Predajná cena | Selling price | Cena sprzedaży | 34❷Prodejní cena | 'DICTIONARY-2'!$A$34
Rozdział | Kapitola | Kapitola | Chapter | Rozdział | 35❷Kapitola | 'DICTIONARY-2'!$A$35
Typ | Typ | Typ | Type | Typ | 36❷Typ | 'DICTIONARY-2'!$A$36
Opis produktu | Popis | Popis | Description | Opis produktu | 37❷Popis | 'DICTIONARY-2'!$A$37
Sterowanie | Ovládání | Ovládanie | Actuation | Sterowanie | 38❷Ovládání | 'DICTIONARY-2'!$A$38
Dk | Dk | Dk | Dk | Dk | 39❷Dk | 'DICTIONARY-2'!$A$39
l | l | l | l | l | 40❷l | 'DICTIONARY-2'!$A$40
mSW | mVS | mVS | mWC | mSW | 41❷mVS | 'DICTIONARY-2'!$A$41
zg. z umową | dle smlouvy | podľa zmluvy | acc. to contract | zg. z umową | 42❷dle smlouvy | 'DICTIONARY-2'!$A$42

## DICTIONARY-3 (hidden)
Current | CZ | SK | EN | PL | # | SEARCH STRING
EKOplus | EKOplus | EKOplus | EKOplus | EKOplus | 2❸EKOplus | 'DICTIONARY-3'!$A$2
BAIO EKOplus | BAIO EKOplus | BAIO EKOplus | BAIO EKOplus | BAIO EKOplus | 3❸BAIO EKOplus | 'DICTIONARY-3'!$A$3
EKOplus PE | EKOplus PE | EKOplus PE | EKOplus PE | EKOplus PE | 4❸EKOplus PE | 'DICTIONARY-3'!$A$4
EKOplus | EKOplus SHZ | EKOplus SHZ | EKOplus | EKOplus | 5❸EKOplus SHZ | 'DICTIONARY-3'!$A$5
BETA 200 | BETA 200 | BETA 200 | BETA 200 | BETA 200 | 6❸BETA 200 | 'DICTIONARY-3'!$A$6
BETA 200 TS | BETA 200 TS | BETA 200 TS | BETA 200 TS | BETA 200 TS | 7❸BETA 200 TS | 'DICTIONARY-3'!$A$7
IKOplus | IKOplus | IKOplus | IKOplus | IKOplus | 8❸IKOplus | 'DICTIONARY-3'!$A$8
IKOplus TRAFO | IKOplus TRAFO | IKOplus TRAFO | IKOplus TRAFO | IKOplus TRAFO | 9❸IKOplus TRAFO | 'DICTIONARY-3'!$A$9
MONO | MONO | MONO | MONO | MONO | 10❸MONO | 'DICTIONARY-3'!$A$10
ZETA | ZETA | ZETA | ZETA | ZETA | 11❸ZETA | 'DICTIONARY-3'!$A$11
ZETAcontrol | ZETAcontrol | ZETAcontrol | ZETAcontrol | ZETAcontrol | 12❸ZETAcontrol | 'DICTIONARY-3'!$A$12
EROXplus | EROXplus | EROXplus | EROXplus | EROXplus | 13❸EROXplus | 'DICTIONARY-3'!$A$13
EROXplus-O | EROXplus-O | EROXplus-O | EROXplus-O | EROXplus-O | 14❸EROXplus-O | 'DICTIONARY-3'!$A$14
ERIplus | ERIplus | ERIplus | ERIplus | ERIplus | 15❸ERIplus | 'DICTIONARY-3'!$A$15
REMO | REMO | REMO | REMO | REMO | 16❸REMO | 'DICTIONARY-3'!$A$16
Zestawy | Sestavy | Zostavy | Sets | Zestawy | 17❸Sestavy | 'DICTIONARY-3'!$A$17
Zestaw | Sestava | Zostava | Set | Zestaw | 18❸Sestava | 'DICTIONARY-3'!$A$18
S1 | S1 | S1 | S1 | S1 | 19❸S1 | 'DICTIONARY-3'!$A$19
S2 | S2 | S2 | S2 | S2 | 20❸S2 | 'DICTIONARY-3'!$A$20
S3 | S3 | S3 | S3 | S3 | 21❸S3 | 'DICTIONARY-3'!$A$21
S4 | S4 | S4 | S4 | S4 | 22❸S4 | 'DICTIONARY-3'!$A$22
S5 | S5 | S5 | S5 | S5 | 23❸S5 | 'DICTIONARY-3'!$A$23
S6 | S6 | S6 | S6 | S6 | 24❸S6 | 'DICTIONARY-3'!$A$24
S7 | S7 | S7 | S7 | S7 | 25❸S7 | 'DICTIONARY-3'!$A$25
S8 | S8 | S8 | S8 | S8 | 26❸S8 | 'DICTIONARY-3'!$A$26
S15 | S15 | S15 | S15 | S15 | 27❸S15 | 'DICTIONARY-3'!$A$27
S16 | S16 | S16 | S16 | S16 | 28❸S16 | 'DICTIONARY-3'!$A$28
S20 | S20 | S20 | S20 | S20 | 29❸S20 | 'DICTIONARY-3'!$A$29
S22 | S22 | S22 | S22 | S22 | 30❸S22 | 'DICTIONARY-3'!$A$30
HADE | HADE | HADE | HADE | HADE | 31❸HADE | 'DICTIONARY-3'!$A$31
HADE PTK-F | HADE PTK-F | HADE PTK-F | HADE PTK-F | HADE PTK-F | 32❸HADE PTK-F | 'DICTIONARY-3'!$A$32
HADE PWK-F | HADE PWK-F | HADE PWK-F | HADE PWK-F | HADE PWK-F | 33❸HADE PWK-F | 'DICTIONARY-3'!$A$33
HADE PTK-G | HADE PTK-G | HADE PTK-G | HADE PTK-G | HADE PTK-G | 34❸HADE PTK-G | 'DICTIONARY-3'!$A$34
HADE PTK-A | HADE PTK-A | HADE PTK-A | HADE PTK-A | HADE PTK-A | 35❸HADE PTK-A | 'DICTIONARY-3'!$A$35
HADE PTK-BS | HADE PTK-BS | HADE PTK-BS | HADE PTK-BS | HADE PTK-BS | 36❸HADE PTK-BS | 'DICTIONARY-3'!$A$36
HADE PTK-P | HADE PTK-P | HADE PTK-P | HADE PTK-P | HADE PTK-P | 37❸HADE PTK-P | 'DICTIONARY-3'!$A$37
HADE PRA-G | HADE PRA-G | HADE PRA-G | HADE PRA-G | HADE PRA-G | 38❸HADE PRA-G | 'DICTIONARY-3'!$A$38
NOVA | NOVA | NOVA | NOVA | NOVA | 39❸NOVA | 'DICTIONARY-3'!$A$39
NOVA 284 | NOVA 284 | NOVA 284 | NOVA 284 | NOVA 284 | 40❸NOVA 284 | 'DICTIONARY-3'!$A$40
NOVA 150 | NOVA 150 | NOVA 150 | NOVA 150 | NOVA 150 | 41❸NOVA 150 | 'DICTIONARY-3'!$A$41
NOVA 1885 | NOVA 1885 | NOVA 1885 | NOVA 1885 | NOVA 1885 | 42❸NOVA 1885 | 'DICTIONARY-3'!$A$42
NOVA NIRO | NOVA NIRO | NOVA NIRO | NOVA NIRO | NOVA NIRO | 43❸NOVA NIRO | 'DICTIONARY-3'!$A$43
NOVA NIRO 365 | NOVA NIRO 365 | NOVA NIRO 365 | NOVA NIRO 365 | NOVA NIRO 365 | 44❸NOVA NIRO 365 | 'DICTIONARY-3'!$A$44
RIGUS | RIGUS | RIGUS | RIGUS | RIGUS | 45❸RIGUS | 'DICTIONARY-3'!$A$45
HYDRUS G | HYDRUS G | HYDRUS G | HYDRUS G | HYDRUS G | 46❸HYDRUS G | 'DICTIONARY-3'!$A$46
HYDRUS G1 | HYDRUS G1 | HYDRUS G1 | HYDRUS G1 | HYDRUS G1 | 47❸HYDRUS G1 | 'DICTIONARY-3'!$A$47
HYDRUS G2 | HYDRUS G2 | HYDRUS G2 | HYDRUS G2 | HYDRUS G2 | 48❸HYDRUS G2 | 'DICTIONARY-3'!$A$48
Akcesoria dla hydrantów | Příslušenství hydrantů | Príslušenstvo hydrantov | Hydrant accessories | Akcesoria dla hydrantów | 49❸Příslušenství hydrantů | 'DICTIONARY-3'!$A$49
N | N | N | N | N | 50❸N | 'DICTIONARY-3'!$A$50
Blok drenażowy | Drenážní blok | Drenážny blok | Drain block | Blok drenażowy | 51❸Drenážní blok | 'DICTIONARY-3'!$A$51
Ochrona przed zamarzaniem | Ochrana proti zamrznutí | Ochrana proti zamrznutiu | Frost protection jacket | Ochrona przed zamarzaniem | 52❸Ochrana proti zamrznutí | 'DICTIONARY-3'!$A$52
Stojak hydrantowy | Hydrantový nástavec | Hydrantový nástavec | Standpipe | Stojak hydrantowy | 53❸Hydrantový nástavec | 'DICTIONARY-3'!$A$53
Zestawy nawiertowe | Navrtávací soupravy | Navŕtavacie súpravy | Drilling sets | Zestawy nawiertowe | 54❸Navrtávací soupravy | 'DICTIONARY-3'!$A$54
HOD | HOD | HOD | HOD | HOD | 55❸HOD | 'DICTIONARY-3'!$A$55
HOD-M | HOD-M | HOD-M | HOD-M | HOD-M | 56❸HOD-M | 'DICTIONARY-3'!$A$56
HOD-G | HOD-G | HOD-G | HOD-G | HOD-G | 57❸HOD-G | 'DICTIONARY-3'!$A$57
HOD-K | HOD-K | HOD-K | HOD-K | HOD-K | 58❸HOD-K | 'DICTIONARY-3'!$A$58
TERRA | TERRA | TERRA | TERRA | TERRA | 59❸TERRA | 'DICTIONARY-3'!$A$59
TERRA-M | TERRA-M | TERRA-M | TERRA-M | TERRA-M | 60❸TERRA-M | 'DICTIONARY-3'!$A$60
TERRA-K | TERRA-K | TERRA-K | TERRA-K | TERRA-K | 61❸TERRA-K | 'DICTIONARY-3'!$A$61
HODlock | HODlock | HODlock | HODlock | HODlock | 62❸HODlock | 'DICTIONARY-3'!$A$62
TERRAlock | TERRAlock | TERRAlock | TERRAlock | TERRAlock | 63❸TERRAlock | 'DICTIONARY-3'!$A$63
HODlock/TERRAlock | HODlock/TERRAlock | HODlock/TERRAlock | HODlock/TERRAlock | HODlock/TERRAlock | 64❸HODlock/TERRAlock | 'DICTIONARY-3'!$A$64
-M505 | -M505 | -M505 | -M505 | -M505 | 65❸-M505 | 'DICTIONARY-3'!$A$65
-M508 | -M508 | -M508 | -M508 | -M508 | 66❸-M508 | 'DICTIONARY-3'!$A$66
-M509 | -M509 | -M509 | -M509 | -M509 | 67❸-M509 | 'DICTIONARY-3'!$A$67
-M513 | -M513 | -M513 | -M513 | -M513 | 68❸-M513 | 'DICTIONARY-3'!$A$68
-M514 | -M514 | -M514 | -M514 | -M514 | 69❸-M514 | 'DICTIONARY-3'!$A$69
-M518 | -M518 | -M518 | -M518 | -M518 | 70❸-M518 | 'DICTIONARY-3'!$A$70
-G501 | -G501 | -G501 | -G501 | -G501 | 71❸-G501 | 'DICTIONARY-3'!$A$71
-G502 | -G502 | -G502 | -G502 | -G502 | 72❸-G502 | 'DICTIONARY-3'!$A$72
-G503 | -G503 | -G503 | -G503 | -G503 | 73❸-G503 | 'DICTIONARY-3'!$A$73
-G511 | -G511 | -G511 | -G511 | -G511 | 74❸-G511 | 'DICTIONARY-3'!$A$74
-G512 | -G512 | -G512 | -G512 | -G512 | 75❸-G512 | 'DICTIONARY-3'!$A$75
-G517 | -G517 | -G517 | -G517 | -G517 | 76❸-G517 | 'DICTIONARY-3'!$A$76
-K504 | -K504 | -K504 | -K504 | -K504 | 77❸-K504 | 'DICTIONARY-3'!$A$77
-K506 | -K506 | -K506 | -K506 | -K506 | 78❸-K506 | 'DICTIONARY-3'!$A$78
-K507 | -K507 | -K507 | -K507 | -K507 | 79❸-K507 | 'DICTIONARY-3'!$A$79
-K510 | -K510 | -K510 | -K510 | -K510 | 80❸-K510 | 'DICTIONARY-3'!$A$80
-K515 | -K515 | -K515 | -K515 | -K515 | 81❸-K515 | 'DICTIONARY-3'!$A$81
-K516 | -K516 | -K516 | -K516 | -K516 | 82❸-K516 | 'DICTIONARY-3'!$A$82
-M1 | -M1 | -M1 | -M1 | -M1 | 83❸-M1 | 'DICTIONARY-3'!$A$83
-M11 | -M11 | -M11 | -M11 | -M11 | 84❸-M11 | 'DICTIONARY-3'!$A$84
-K1 | -K1 | -K1 | -K1 | -K1 | 85❸-K1 | 'DICTIONARY-3'!$A$85
-K3 | -K3 | -K3 | -K3 | -K3 | 86❸-K3 | 'DICTIONARY-3'!$A$86
-K12 | -K12 | -K12 | -K12 | -K12 | 87❸-K12 | 'DICTIONARY-3'!$A$87
Obejma | Třmen | Strmeň | Clamp | Obejma | 88❸Třmen | 'DICTIONARY-3'!$A$88
PE obejma | PE objímka | PE objímka | PE Welding saddle | PE obejma | 89❸PE objímka | 'DICTIONARY-3'!$A$89
BETA | BETA | BETA | BETA | BETA | 90❸BETA | 'DICTIONARY-3'!$A$90
-HA | -Z | -Z | -HA | -HA | 91❸-Z | 'DICTIONARY-3'!$A$91
-HA | -Zz | -Zz | -HA | -HA | 92❸-Zz | 'DICTIONARY-3'!$A$92
-HA | -Zz, -Z | -Zz, -Z | -HA | -HA | 93❸-Zz, -Z | 'DICTIONARY-3'!$A$93
-HA | -K | -K | -HA | -HA | 94❸-K | 'DICTIONARY-3'!$A$94
K248-Z | K248-Z | K248-Z | K248-Z | K248-Z | 95❸K248-Z | 'DICTIONARY-3'!$A$95
K246-K | K246-K | K246-K | K246-K | K246-K | 96❸K246-K | 'DICTIONARY-3'!$A$96
SKR | SKR | SKR | SKR | SKR | 97❸SKR | 'DICTIONARY-3'!$A$97
RETO-STOP | RETO-STOP | RETO-STOP | RETO-STOP | RETO-STOP | 98❸RETO-STOP | 'DICTIONARY-3'!$A$98
RETA | RETA | RETA | RETA | RETA | 99❸RETA | 'DICTIONARY-3'!$A$99
LIMU-STOP | LIMU-STOP | LIMU-STOP | LIMU-STOP | LIMU-STOP | 100❸LIMU-STOP | 'DICTIONARY-3'!$A$100
KRV | KRV | KRV | KRV | KRV | 101❸KRV | 'DICTIONARY-3'!$A$101
TOP-STOP | TOP-STOP | TOP-STOP | TOP-STOP | TOP-STOP | 102❸TOP-STOP | 'DICTIONARY-3'!$A$102
ZETKA | ZETKA | ZETKA | ZETKA | ZETKA | 103❸ZETKA | 'DICTIONARY-3'!$A$103
ZAKA | ZAKA | ZAKA | ZAKA | ZAKA | 104❸ZAKA | 'DICTIONARY-3'!$A$104
Przeciwkołnierz | Protipříruba | Protipríruba | Counter flange | Przeciwkołnierz | 105❸Protipříruba | 'DICTIONARY-3'!$A$105
ALKA | ALKA | ALKA | ALKA | ALKA | 106❸ALKA | 'DICTIONARY-3'!$A$106
DUOJET | DUOJET | DUOJET | DUOJET | DUOJET | 107❸DUOJET | 'DICTIONARY-3'!$A$107
DUOJET-P | DUOJET-P | DUOJET-P | DUOJET-P | DUOJET-P | 108❸DUOJET-P | 'DICTIONARY-3'!$A$108
TWINJET | TWINJET | TWINJET | TWINJET | TWINJET | 109❸TWINJET | 'DICTIONARY-3'!$A$109
BEV | BEV | BEV | BEV | BEV | 110❸BEV | 'DICTIONARY-3'!$A$110
BEV-E | BEV-E | BEV-E | BEV-E | BEV-E | 111❸BEV-E | 'DICTIONARY-3'!$A$111
HILL | HILL | HILL | HILL | HILL | 112❸HILL | 'DICTIONARY-3'!$A$112
FLOWJET PE | FLOWJET PE | FLOWJET PE | FLOWJET PE | FLOWJET PE | 113❸FLOWJET PE | 'DICTIONARY-3'!$A$113
FLOWJET NIRO | FLOWJET NIRO | FLOWJET NIRO | FLOWJET NIRO | FLOWJET NIRO | 114❸FLOWJET NIRO | 'DICTIONARY-3'!$A$114
FLOWJET | FLOWJET | FLOWJET | FLOWJET | FLOWJET | 115❸FLOWJET | 'DICTIONARY-3'!$A$115
PICO H | PICO-H | PICO-H | PICO H | PICO H | 116❸PICO-H | 'DICTIONARY-3'!$A$116
PICO M | PICO-M | PICO-M | PICO M | PICO M | 117❸PICO-M | 'DICTIONARY-3'!$A$117
DURA | DURA | DURA | DURA | DURA | 118❸DURA | 'DICTIONARY-3'!$A$118
RIKO | RIKO | RIKO | RIKO | RIKO | 119❸RIKO | 'DICTIONARY-3'!$A$119
KSSplus | KSSplus | KSSplus | KSSplus | KSSplus | 120❸KSSplus | 'DICTIONARY-3'!$A$120
FORTE | FORTE | FORTE | FORTE | FORTE | 121❸FORTE | 'DICTIONARY-3'!$A$121
SAK | SAK | SAK | SAK | SAK | 122❸SAK | 'DICTIONARY-3'!$A$122
VARIplus | VARIplus | VARIplus | VARIplus | VARIplus | 123❸VARIplus | 'DICTIONARY-3'!$A$123
VARIplus-DJ | VARIplus-DJ | VARIplus-DJ | VARIplus-DJ | VARIplus-DJ | 124❸VARIplus-DJ | 'DICTIONARY-3'!$A$124
VARIplus-RFA | VARIplus-RFA | VARIplus-RFA | VARIplus-RFA | VARIplus-RFA | 125❸VARIplus-RFA | 'DICTIONARY-3'!$A$125
VARIplus-RC | VARIplus-RC | VARIplus-RC | VARIplus-RC | VARIplus-RC | 126❸VARIplus-RC | 'DICTIONARY-3'!$A$126
MONTY | MONTY | MONTY | MONTY | MONTY | 127❸MONTY | 'DICTIONARY-3'!$A$127
VAF | VAF | VAF | VAF | VAF | 128❸VAF | 'DICTIONARY-3'!$A$128
RAMBO | RAMBO | RAMBO | RAMBO | RAMBO | 129❸RAMBO | 'DICTIONARY-3'!$A$129
LADA | LADA | LADA | LADA | LADA | 130❸LADA | 'DICTIONARY-3'!$A$130
LADA-A | LADA-A | LADA-A | LADA-A | LADA-A | 131❸LADA-A | 'DICTIONARY-3'!$A$131
LADA-B | LADA-B | LADA-B | LADA-B | LADA-B | 132❸LADA-B | 'DICTIONARY-3'!$A$132
LADA-C | LADA-C | LADA-C | LADA-C | LADA-C | 133❸LADA-C | 'DICTIONARY-3'!$A$133
PATENTplus | PATENTplus | PATENTplus | PATENTplus | PATENTplus | 134❸PATENTplus | 'DICTIONARY-3'!$A$134
PATENTplus-AT | PATENTplus-AT | PATENTplus-AT | PATENTplus-AT | PATENTplus-AT | 135❸PATENTplus-AT | 'DICTIONARY-3'!$A$135
PATENTplus-BT | PATENTplus-BT | PATENTplus-BT | PATENTplus-BT | PATENTplus-BT | 136❸PATENTplus-BT | 'DICTIONARY-3'!$A$136
TELEMAX EG | TELEMAX EG | TELEMAX EG | TELEMAX EG | TELEMAX EG | 137❸TELEMAX EG | 'DICTIONARY-3'!$A$137
VA-TELESKOP | VA-TELESKOP | VA-TELESKOP | VA-TELESKOP | VA-TELESKOP | 138❸VA-TELESKOP | 'DICTIONARY-3'!$A$138
SERIOplus | SERIOplus | SERIOplus | SERIOplus | SERIOplus | 139❸SERIOplus | 'DICTIONARY-3'!$A$139
Klucze | Ovládací klíče | Ovládací kľúče | Operating keys | Klucze | 140❸Ovládací klíče | 'DICTIONARY-3'!$A$140
Klucz hydrantowy | Hydrantový klíč | Hydrantový kľúč | Operating key | Klucz hydrantowy | 141❸Hydrantový klíč | 'DICTIONARY-3'!$A$141
Klucz-T | T-klíč | T-kľúč | T-key | Klucz-T | 142❸T-klíč | 'DICTIONARY-3'!$A$142
Klucz | Klíč | Kľúč | Operating key | Klucz | 143❸Klíč | 'DICTIONARY-3'!$A$143
EKN | EKN | EKN | EKN | EKN | 144❸EKN | 'DICTIONARY-3'!$A$144
EKN H | EKN H | EKN H | EKN H | EKN H | 145❸EKN H | 'DICTIONARY-3'!$A$145
EKN M | EKN M | EKN M | EKN M | EKN M | 146❸EKN M | 'DICTIONARY-3'!$A$146
CEREX 300-L, -W | CEREX 300-L, -W | CEREX 300-L, -W | CEREX 300-L, -W | CEREX 300-L, -W | 147❸CEREX 300-L, -W | 'DICTIONARY-3'!$A$147
CEREX 300-L | CEREX 300-L | CEREX 300-L | CEREX 300-L | CEREX 300-L | 148❸CEREX 300-L | 'DICTIONARY-3'!$A$148
CEREX 300-W | CEREX 300-W | CEREX 300-W | CEREX 300-W | CEREX 300-W | 149❸CEREX 300-W | 'DICTIONARY-3'!$A$149
Pływak | Plovák | Plavák | Float | Pływak | 150❸Plovák | 'DICTIONARY-3'!$A$150
KOŁO | KOLO | KOLO | Hand wheel | KOŁO | 151❸KOLO | 'DICTIONARY-3'!$A$151
ROTOP MOBITORQ | ROTOP MOBITORQ | ROTOP MOBITORQ | ROTOP MOBITORQ | ROTOP MOBITORQ | 152❸ROTOP MOBITORQ | 'DICTIONARY-3'!$A$152
BAIO | BAIO | BAIO | BAIO | BAIO | 153❸BAIO | 'DICTIONARY-3'!$A$153
BAIO Kształtki | Tvarovky | Tvarovky | BAIO Fittings | BAIO Kształtki | 154❸Tvarovky | 'DICTIONARY-3'!$A$154
B | B | B | B | B | 155❸B | 'DICTIONARY-3'!$A$155
S | S | S | S | S | 156❸S | 'DICTIONARY-3'!$A$156
SM | SM | SM | SM | SM | 157❸SM | 'DICTIONARY-3'!$A$157
EMS | EMS | EMS | EMS | EMS | 158❸EMS | 'DICTIONARY-3'!$A$158
R | R | R | R | R | 159❸R | 'DICTIONARY-3'!$A$159
RU | RU | RU | RU | RU | 160❸RU | 'DICTIONARY-3'!$A$160
X | X | X | X | X | 161❸X | 'DICTIONARY-3'!$A$161
P | P | P | P | P | 162❸P | 'DICTIONARY-3'!$A$162
U | U | U | U | U | 163❸U | 'DICTIONARY-3'!$A$163
DVS | DVS | DVS | DVS | DVS | 164❸DVS | 'DICTIONARY-3'!$A$164
MTT | MTT | MTT | MTT | MTT | 165❸MTT | 'DICTIONARY-3'!$A$165
MMB | MMB | MMB | MMB | MMB | 166❸MMB | 'DICTIONARY-3'!$A$166
EN | EN | EN | EN | EN | 167❸EN | 'DICTIONARY-3'!$A$167
MMN | MMN | MMN | MMN | MMN | 168❸MMN | 'DICTIONARY-3'!$A$168
EU | EU | EU | EU | EU | 169❸EU | 'DICTIONARY-3'!$A$169
F | F | F | F | F | 170❸F | 'DICTIONARY-3'!$A$170
MMQ | MMQ | MMQ | MMQ | MMQ | 171❸MMQ | 'DICTIONARY-3'!$A$171
MMK | MMK | MMK | MMK | MMK | 172❸MMK | 'DICTIONARY-3'!$A$172
MSK | MSK | MSK | MSK | MSK | 173❸MSK | 'DICTIONARY-3'!$A$173
‎ | -kus | -kus | -part | ‎ | 174❸-kus | 'DICTIONARY-3'!$A$174
Kształtka- | ‎ | ‎ | ‎ | Kształtka- | 175❸‎ | 'DICTIONARY-3'!$A$175
PEa | BAIO PEa | BAIO PEa | PEa | PEa | 176❸BAIO PEa | 'DICTIONARY-3'!$A$176
BAIOanti-twist | BAIOanti-twist | BAIOanti-twist | BAIOanti-twist | BAIOanti-twist | 177❸BAIOanti-twist | 'DICTIONARY-3'!$A$177
BAIO GKS | BAIO GKS | BAIO GKS | BAIO GKS | BAIO GKS | 178❸BAIO GKS | 'DICTIONARY-3'!$A$178
BAIO TYTON | BAIO TYTON | BAIO TYTON | BAIO TYTON | BAIO TYTON | 179❸BAIO TYTON | 'DICTIONARY-3'!$A$179
BAIOstop | BAIOstop | BAIOstop | BAIOstop | BAIOstop | 180❸BAIOstop | 'DICTIONARY-3'!$A$180
BAIO BEV | BAIO BEV | BAIO BEV | BAIO BEV | BAIO BEV | 181❸BAIO BEV | 'DICTIONARY-3'!$A$181
BAIO HYDRUS G | BAIO HYDRUS G | BAIO HYDRUS G | BAIO HYDRUS G | BAIO HYDRUS G | 182❸BAIO HYDRUS G | 'DICTIONARY-3'!$A$182
BAIO HYDRUS G2 | BAIO HYDRUS G2 | BAIO HYDRUS G2 | BAIO HYDRUS G2 | BAIO HYDRUS G2 | 183❸BAIO HYDRUS G2 | 'DICTIONARY-3'!$A$183
BAIO BETA 200 | BAIO BETA 200 | BAIO BETA 200 | BAIO BETA 200 | BAIO BETA 200 | 184❸BAIO BETA 200 | 'DICTIONARY-3'!$A$184
VODOREGULA | VODOREGULA | VODOREGULA | VODOREGULA | VODOREGULA | 185❸VODOREGULA | 'DICTIONARY-3'!$A$185
BOBR | BOBR | BOBR | BOBR | BOBR | 186❸BOBR | 'DICTIONARY-3'!$A$186
Zasuwa klinowa | Měkkotěsnicí šoupátko | Mäkkotesniaci posúvač | Gate valve | Zasuwa klinowa | 187❸Měkkotěsnicí šoupátko | 'DICTIONARY-3'!$A$187
Zasuwa klinowa | Kovotěsnicí šoupátko | Kovotesniaci posúvač | Gate valve | Zasuwa klinowa | 188❸Kovotěsnicí šoupátko | 'DICTIONARY-3'!$A$188
Zasuwa nożowa | Nožové šoupátko | Nožový posúvač | Knife gate valve | Zasuwa nożowa | 189❸Nožové šoupátko | 'DICTIONARY-3'!$A$189
Zasuwa wrzecionowa | Vřetenové šoupátko | Vretenový posúvač | Penstock | Zasuwa wrzecionowa | 190❸Vřetenové šoupátko | 'DICTIONARY-3'!$A$190
Zestaw sterowania | Ovládací sestava | Ovládacia zostava | Operating set | Zestaw sterowania | 191❸Ovládací sestava | 'DICTIONARY-3'!$A$191
Hydrant | Hydrant | Hydrant | Hydrant | Hydrant | 192❸Hydrant | 'DICTIONARY-3'!$A$192
Hydrant podziemny | Podzemní hydrant | Podzemný hydrant | Underground hydrant | Hydrant podziemny | 193❸Podzemní hydrant | 'DICTIONARY-3'!$A$193
Hydrant nadziemny | Nadzemní hydrant | Nadzemný hydrant | Standpost hydrant | Hydrant nadziemny | 194❸Nadzemní hydrant | 'DICTIONARY-3'!$A$194
Urządzenie do nawiercania | Navrtávač potrubí | Navŕtavač potrubia | Drilling device | Urządzenie do nawiercania | 195❸Navrtávač potrubí | 'DICTIONARY-3'!$A$195
Mostek nawiertowy | Navrtávací pas | Navŕtavací pás | Tapping bridge | Mostek nawiertowy | 196❸Navrtávací pas | 'DICTIONARY-3'!$A$196
Obejma | Třmen pro navrt. pas | Strmeň pre navŕta. pás | Clamping piece | Obejma | 197❸Třmen pro navrt. pas | 'DICTIONARY-3'!$A$197
Zestaw nawiertowy | Navrtávací souprava | Navŕtavacia súprava | Drilling set | Zestaw nawiertowy | 198❸Navrtávací souprava | 'DICTIONARY-3'!$A$198
PE obejma | Navařovací PE objímka | Navarovacia PE objímka | Welding saddle | PE obejma | 199❸Navařovací PE objímka | 'DICTIONARY-3'!$A$199
Zawór zwrotny | Zpětná klapka | Spätná klapka | Non-return valve | Zawór zwrotny | 200❸Zpětná klapka | 'DICTIONARY-3'!$A$200
Zawór zwrotny | Zpětný ventil s koulí | Spätný ventil s guľou | Ball check valve | Zawór zwrotny | 201❸Zpětný ventil s koulí | 'DICTIONARY-3'!$A$201
Zawór zwrotny | Zpětný mebránový ventil | Spätný membránový ventil | Diaphragm non-return valve | Zawór zwrotny | 202❸Zpětný mebránový ventil | 'DICTIONARY-3'!$A$202
Klapa przeciwcofkowa | Koncová klapka | Koncová klapka | Flap valve | Klapa przeciwcofkowa | 203❸Koncová klapka | 'DICTIONARY-3'!$A$203
Przepustnica kołnierzowa | Uzavírací klapka | Uzatváracia klapka | Butterfly valve | Przepustnica kołnierzowa | 204❸Uzavírací klapka | 'DICTIONARY-3'!$A$204
Zawór kulowy | Kulový kohout | Guľový kohút | Ball valve | Zawór kulowy | 205❸Kulový kohout | 'DICTIONARY-3'!$A$205
Zawór na- i odpowietrzający | Od- a zavzdušňovací ventil | Od- a zavzdušňovací ventil | Automatic air valve | Zawór na- i odpowietrzający | 206❸Od- a zavzdušňovací ventil | 'DICTIONARY-3'!$A$206
Zawór na- i odpowietrzający | Od- a zavzdušňovací souprava | Od- a zavzdušňovací súprava | Automatic air valve | Zawór na- i odpowietrzający | 207❸Od- a zavzdušňovací souprava | 'DICTIONARY-3'!$A$207
Zawór powietrzny | Odvzdušňovací ventil | Odvzdušňovací ventil | Automatic air valve | Zawór powietrzny | 208❸Odvzdušňovací ventil | 'DICTIONARY-3'!$A$208
Zawór regulacyjny | Membránový regulační ventil | Membránový regulačný ventil | Pilot operated control valve | Zawór regulacyjny | 209❸Membránový regulační ventil | 'DICTIONARY-3'!$A$209
Zawór regulacyjny | Regulační ventil | Regulačný ventil | Control valve | Zawór regulacyjny | 210❸Regulační ventil | 'DICTIONARY-3'!$A$210
Filtr siatkowy | Filtr | Filter | Strainer | Filtr siatkowy | 211❸Filtr | 'DICTIONARY-3'!$A$211
Wymienny wkład filtrujący | Náhradní síto | Náhradné sito | Spare strainer | Wymienny wkład filtrujący | 212❸Náhradní síto | 'DICTIONARY-3'!$A$212
Kosz ssący | Sací koš | Sací kôš | Basket strainer | Kosz ssący | 213❸Sací koš | 'DICTIONARY-3'!$A$213
Wstawka montażowa | Montážní vložka | Montážna vložka | Dismantling joint | Wstawka montażowa | 214❸Montážní vložka | 'DICTIONARY-3'!$A$214
Adapter kołnierzowy | Přírubový adaptér | Prírubový adaptér | Flange adapter | Adapter kołnierzowy | 215❸Přírubový adaptér | 'DICTIONARY-3'!$A$215
Łącznik | Potrubní spojka | Potrubná spojka | Coupling | Łącznik | 216❸Potrubní spojka | 'DICTIONARY-3'!$A$216
Kształtka | Potrubní spojka | Potrubná spojka | Plug fitting | Kształtka | 217❸Potrubní spojka | 'DICTIONARY-3'!$A$217
Kształtki | Spojky | Spojky | Plug fittings | Kształtki | 218❸Spojky | 'DICTIONARY-3'!$A$218
Obudowa ziemna | Zemní souprava | Zemná súprava | Stem extension | Obudowa ziemna | 219❸Zemní souprava | 'DICTIONARY-3'!$A$219
Skrzynka | Poklop | Poklop | Surface box | Skrzynka | 220❸Poklop | 'DICTIONARY-3'!$A$220
Płyta podkładowa | Podkladová deska | Podkladová doska | Support plate | Płyta podkładowa | 221❸Podkladová deska | 'DICTIONARY-3'!$A$221
Klucz do obsługi | Ovládací klíč | Ovládací kľúč | Key | Klucz do obsługi | 222❸Ovládací klíč | 'DICTIONARY-3'!$A$222
Kształtka | Tvarovka | Tvarovka | Fitting | Kształtka | 223❸Tvarovka | 'DICTIONARY-3'!$A$223
Zabezpieczenie przed wyrwaniem | Jisticí segment | Istiaci segment | Pull-lock | Zabezpieczenie przed wyrwaniem | 224❸Jisticí segment | 'DICTIONARY-3'!$A$224
Zabezpieczenie przed wykręcaniem | Jisticí segment | Istiaci segment | Device | Zabezpieczenie przed wykręcaniem | 225❸Jisticí segment | 'DICTIONARY-3'!$A$225
Tuleja wsporcza | Opěrná vložka | Oporná vložka | Split ring stiffener | Tuleja wsporcza | 226❸Opěrná vložka | 'DICTIONARY-3'!$A$226
Uszczelki | Těsnění | Tesnenie | Sealing rings | Uszczelki | 227❸Těsnění | 'DICTIONARY-3'!$A$227
Końcówka do zgrzewania | Navařovací konec | Navarovací koniec | Welding end | Końcówka do zgrzewania | 228❸Navařovací konec | 'DICTIONARY-3'!$A$228
Zasuwa naprawcza | Výměnné šoupátko | Výmenný posúvač | Replacement gate valve | Zasuwa naprawcza | 229❸Výměnné šoupátko | 'DICTIONARY-3'!$A$229
Zawór kątowy | Rohový ventil | Rohový ventil | Tapping valve | Zawór kątowy | 230❸Rohový ventil | 'DICTIONARY-3'!$A$230
Zestaw kotwiący | Kotvicí sada | Kotviaca sada | Chemical anchors | Zestaw kotwiący | 231❸Kotvicí sada | 'DICTIONARY-3'!$A$231
Dysk wymienny | Náhradní disk | Náhradný disk | Spare disc | Dysk wymienny | 232❸Náhradní disk | 'DICTIONARY-3'!$A$232
Przenośny napęd elektryczny | Přenosný ovladač | Prenosný ovládač | Mobile actuator | Przenośny napęd elektryczny | 233❸Přenosný ovladač | 'DICTIONARY-3'!$A$233
Zestaw sprzęgieł | Spojky | Spojky | Coupling sleeves | Zestaw sprzęgieł | 234❸Spojky | 'DICTIONARY-3'!$A$234
Walizka transportowa | Transportní kufr | Transportný kufor | Transport case | Walizka transportowa | 235❸Transportní kufr | 'DICTIONARY-3'!$A$235
Agregat prądotwórczy | Elektrický agregát | Elektrický agregát | Emergency power generator | Agregat prądotwórczy | 236❸Elektrický agregát | 'DICTIONARY-3'!$A$236
Kwadrat pod klucz | Nástavec | Nástavec | False spindle cap | Kwadrat pod klucz | 237❸Nástavec | 'DICTIONARY-3'!$A$237
kwadrat pod klucz | nástavec | nástavec | false spindle cap | kwadrat pod klucz | 238❸nástavec | 'DICTIONARY-3'!$A$238
Zestaw z pływakiem | Plováková sada | Plaváková sada | Float set | Zestaw z pływakiem | 239❸Plováková sada | 'DICTIONARY-3'!$A$239
Filtr | Síto | Sito | Strainer | Filtr | 240❸Síto | 'DICTIONARY-3'!$A$240
Kołnierz | Příruba | Príruba | Flange | Kołnierz | 241❸Příruba | 'DICTIONARY-3'!$A$241
Z kółkiem ręcznym | S ručním kolem | S ručným kolieskom | With hand wheel | Z kółkiem ręcznym | 242❸S ručním kolem | 'DICTIONARY-3'!$A$242
Z wolnym końcem wałka | S volným koncem vřetene | S voľným koncom vretena | With bare shaft | Z wolnym końcem wałka | 243❸S volným koncem vřetene | 'DICTIONARY-3'!$A$243
i adapterem do podłączenia VAG obudowy ziemnej | a adaptérem pro VAG zemní soupravu | a adaptérom pre VAG zemnú súpravu | and adapter for VAG stem extension | i adapterem do podłączenia VAG obudowy ziemnej | 244❸a adaptérem pro VAG zemní soupravu | 'DICTIONARY-3'!$A$244
Z kołnierzem przesuwnym | S posuvnou přírubou | S posuvnou prírubou | With adjustable flange | Z kołnierzem przesuwnym | 245❸S posuvnou přírubou | 'DICTIONARY-3'!$A$245
Z regulowanymi kołnierzami | S nastavitelnými přírubami | S nastaviteľnými prírubami | With adjustable flanges | Z regulowanymi kołnierzami | 246❸S nastavitelnými přírubami | 'DICTIONARY-3'!$A$246
Regulowana długość zabudowy | Nastavitelná stavební délka | Nastaviteľnou stavebnou dĺžkou | Adjustable face-to-face length | Regulowana długość zabudowy | 247❸Nastavitelná stavební délka | 'DICTIONARY-3'!$A$247
Przygotowana pod napęd elektryczny | S přípravou pro elektrický servopohon | S prípravou pre elektrický servopohon | For electric actuator | Przygotowana pod napęd elektryczny | 248❸S přípravou pro elektrický servopohon | 'DICTIONARY-3'!$A$248
Z napędem elektrycznym | S el. servopohonem | S el. servopohonom | With electric actuator | Z napędem elektrycznym | 249❸S el. servopohonem | 'DICTIONARY-3'!$A$249
Przygotowana pod napęd pneumatyczny | S přípravou pro pneupohon | S prípravou pre pneupohon | For pneumatic actuator | Przygotowana pod napęd pneumatyczny | 250❸S přípravou pro pneupohon | 'DICTIONARY-3'!$A$250
Z napędem pneumatycznym | S pneupohonem | S pneupohonom | With pneumatic actuator | Z napędem pneumatycznym | 251❸S pneupohonem | 'DICTIONARY-3'!$A$251
Z końcówkami PE-HD | S PE-HD konci | S PE-HD konci | With PE-HD ends | Z końcówkami PE-HD | 252❸S PE-HD konci | 'DICTIONARY-3'!$A$252
Z końcówkami mufowymi BAIO | S BAIO hrdly | S BAIO hrdlami | With BAIO sockets | Z końcówkami mufowymi BAIO | 253❸S BAIO hrdly | 'DICTIONARY-3'!$A$253
Z końcówkami bosymi | S nátrubky | S nátrubkami | With spigots | Z końcówkami bosymi | 254❸S nátrubky | 'DICTIONARY-3'!$A$254
Z wrzecionem niewznoszącym się | Víkové | Vekové | With non-rising stem | Z wrzecionem niewznoszącym się | 255❸Víkové | 'DICTIONARY-3'!$A$255
Z wrzecionem wznoszącym się | Třmenové | Strmeňové | With rising stem | Z wrzecionem wznoszącym się | 256❸Třmenové | 'DICTIONARY-3'!$A$256
Z wrzecionem niewznoszącym się | S nestoupajícím vřetenem | S nestúpajúcim vretenom | With non-rising stem | Z wrzecionem niewznoszącym się | 257❸S nestoupajícím vřetenem | 'DICTIONARY-3'!$A$257
Z wrzecionem wznoszącym się | Se stoupajícím vřetenem | So stúpajúcim vretenom | With rising stem | Z wrzecionem wznoszącym się | 258❸Se stoupajícím vřetenem | 'DICTIONARY-3'!$A$258
Sla systemów gaśniczych | Pro stabilní hasicí zařízení | Pre stabilné hasiace zariadenia | For fire extinguishing systems | Sla systemów gaśniczych | 259❸Pro stabilní hasicí zařízení | 'DICTIONARY-3'!$A$259
i ze wskaźnikiem położenia | a ukazatelem polohy | a ukazovateľom polohy | and position indicator | i ze wskaźnikiem położenia | 260❸a ukazatelem polohy | 'DICTIONARY-3'!$A$260
Do zabudowy w ziemi | Pro zakopání do země | Pre zakopanie do zeme | For underground installation | Do zabudowy w ziemi | 261❸Pro zakopání do země | 'DICTIONARY-3'!$A$261
Z teleskopowym przedłużeniem wrzeciona | S teleskopickou zemní soupravou | S teleskopickou zemnou súpravou | With telescopic stem extension | Z teleskopowym przedłużeniem wrzeciona | 262❸S teleskopickou zemní soupravou | 'DICTIONARY-3'!$A$262
Z dźwignią szybkozamykającą | S rychlouzavírací pákou | S rýchlouzatváracou pákou | With quick operation lever | Z dźwignią szybkozamykającą | 263❸S rychlouzavírací pákou | 'DICTIONARY-3'!$A$263
Z przesłoną regulacyjną | S regulační clonou | S regulačnou clonou | With control insert | Z przesłoną regulacyjną | 264❸S regulační clonou | 'DICTIONARY-3'!$A$264
Obszar przepływu | Průtočná plocha | Prietoková plocha | Flow area | Obszar przepływu | 265❸Průtočná plocha | 'DICTIONARY-3'!$A$265
Montaż na ścianie | Montáž na stěnu | Montáž na stenu | Wall-mounted | Montaż na ścianie | 266❸Montáž na stěnu | 'DICTIONARY-3'!$A$266
montaż na ścianie | mont. na stěnu | mont. na stenu | wall-mounted | montaż na ścianie | 267❸mont. na stěnu | 'DICTIONARY-3'!$A$267
montaż w kanale | zabudování do koryta | zabudovanie do koryta | open channel installation | montaż w kanale | 268❸zabudování do koryta | 'DICTIONARY-3'!$A$268
Do tego wymiaru polecamy | Pro tento rozměr doporučujeme | Pre tento rozmer doporučujeme | For this dimension we recommend | Do tego wymiaru polecamy | 269❸Pro tento rozměr doporučujeme | 'DICTIONARY-3'!$A$269
Z ramą zamkniętą i wrzecionem niewznoszącym się | S uzavřeným rámem a nestoupajicím vřetenem | S uzavretým rámom a nestúpajucim vretenom | With closed frame and non-rising stem | Z ramą zamkniętą i wrzecionem niewznoszącym się | 270❸S uzavřeným rámem a nestoupajicím vřetenem | 'DICTIONARY-3'!$A$270
Z ramą otwartą dla wrzeciona wznoszącego się | S otevřeným rámem a přípravou pro stoupajicí vřeteno s táhlem | S otvoreným rámom a prípravou pre stúpajúci vreteno s tiahlom | With open frame and preparation for rising stem | Z ramą otwartą dla wrzeciona wznoszącego się | 271❸S otevřeným rámem a přípravou pro stoupajicí vřeteno s táhlem | 'DICTIONARY-3'!$A$271
Kwadratowa końcówka do operowania kluczem T | Nástavec pro ovládání T-klíčem | Nadstavec pre ovládanie T-kľúčom | False spindle cap for T-key | Kwadratowa końcówka do operowania kluczem T | 272❸Nástavec pro ovládání T-klíčem | 'DICTIONARY-3'!$A$272
Sztywne przedłużenie wrzeciona | Tuhé prodloužení | Tuhé predĺženie | Rigid stem extension | Sztywne przedłużenie wrzeciona | 273❸Tuhé prodloužení | 'DICTIONARY-3'!$A$273
Teleskopowe przedłużenie wrzeciona | Teleskopické prodloužení | Teleskopické predĺženie | Telescopic stem extension | Teleskopowe przedłużenie wrzeciona | 274❸Teleskopické prodloužení | 'DICTIONARY-3'!$A$274
do operowania kluczem T | pro ovládání T-klíčem | pre ovládanie T-kľúčom | for operating by T-key | do operowania kluczem T | 275❸pro ovládání T-klíčem | 'DICTIONARY-3'!$A$275
do operowania kluczem T w skrzynce | pro ovládáním T-klíčem v poklopu | pre ovládaním T-kľúčom v poklope | for operating by T-key in surface box | do operowania kluczem T w skrzynce | 276❸pro ovládáním T-klíčem v poklopu | 'DICTIONARY-3'!$A$276
i konsolą ścienną z kolumienką i kółkiem | s konzolovým stojanem s ručním kolem | s konzolovým stojanom s ručným kolieskom | and wall bracket headstock with hand wheel | i konsolą ścienną z kolumienką i kółkiem | 277❸s konzolovým stojanem s ručním kolem | 'DICTIONARY-3'!$A$277
i konsolą ścienną z kolumienką przygotowaną pod napęd elektryczny | s konzolovým stojanem pro EP | s konzolovým stojanom pre EP | and wall bracket headstock for electric actuator | i konsolą ścienną z kolumienką przygotowaną pod napęd elektryczny | 278❸s konzolovým stojanem pro EP | 'DICTIONARY-3'!$A$278
i konsolą przygotowaną pod napęd elektryczny | s konzolou pro EP | s konzolou pre EP | and wall bracket for electric actuator | i konsolą przygotowaną pod napęd elektryczny | 279❸s konzolou pro EP | 'DICTIONARY-3'!$A$279
i kolumienką i kółkiem | se stojanem s ručním kolem | so stojanom s ručným kolieskom | and headstock with hand wheel | i kolumienką i kółkiem | 280❸se stojanem s ručním kolem | 'DICTIONARY-3'!$A$280
i kolumienką przygotowaną pod napęd elektryczny | se stojanem pro EP | so stojanom pre EP | and headstock for electric actuator | i kolumienką przygotowaną pod napęd elektryczny | 281❸se stojanem pro EP | 'DICTIONARY-3'!$A$281
Z plastikową pokrywą wylotu | S plastovým víčkem | S plastovým viečkom | With plastic cap | Z plastikową pokrywą wylotu | 282❸S plastovým víčkem | 'DICTIONARY-3'!$A$282
Z samozamykającą się pokrywą wylotu | Se samouzavíracím víčkem | So samozatváracím viečkom | With self-closing cap | Z samozamykającą się pokrywą wylotu | 283❸Se samouzavíracím víčkem | 'DICTIONARY-3'!$A$283
Wysokociśnieniowy | Velkoobjemový | Veľkoobjemový | High performance | Wysokociśnieniowy | 284❸Velkoobjemový | 'DICTIONARY-3'!$A$284
Replika historycznego hydrantu | Staroměstský | Staromestský | Historic model | Replika historycznego hydrantu | 285❸Staroměstský | 'DICTIONARY-3'!$A$285
Z kolumną górną ze stali nierdzewnej | S nerezovým sloupem | S nerezovým stĺpom | With stainless steel upper pillar | Z kolumną górną ze stali nierdzewnej | 286❸S nerezovým sloupem | 'DICTIONARY-3'!$A$286
Z kolumną górną ze stali nierdzewnej, podwójnym odwodnieniem i bezobsługowym samosmarującym się wrzecionem | S nerezovým sloupem, dvojitou drenáží a bezúdržbovým samomazným vřetenem | S nerezovým stĺpom, dvojitou drenážou a bezúdržbovým samomazným vretenom | With stainless steel upper pillar, double drainage and maintenance-free self-lubricating spindle | Z kolumną górną ze stali nierdzewnej, podwójnym odwodnieniem i bezobsługowym samosmarującym się wrzecionem | 287❸S nerezovým sloupem, dvojitou drenáží a bezúdržbovým samomazným vřetenem | 'DICTIONARY-3'!$A$287
Z siodłem gumowanym | S pryžovou podložkou | S gumovou podložkou | With rubber saddle | Z siodłem gumowanym | 288❸S pryžovou podložkou | 'DICTIONARY-3'!$A$288
Armatura | Uzávěry | Uzávery | Shut-off valves | Armatura | 289❸Uzávěry | 'DICTIONARY-3'!$A$289
Bez zaworu | Bez uzávěru | Bez uzáveru | Without shut-off valve | Bez zaworu | 290❸Bez uzávěru | 'DICTIONARY-3'!$A$290
Z zaworem | S uzávěrem | S uzáverom | With shut-off valve | Z zaworem | 291❸S uzávěrem | 'DICTIONARY-3'!$A$291
Konstrukcja gwintowana | Závitové provedení | Závitové prevedenie | Threaded version | Konstrukcja gwintowana | 292❸Závitové provedení | 'DICTIONARY-3'!$A$292
Z gwintem wewnętrznym | S vnitřním závitem | S vnútorným závitom | With female thread | Z gwintem wewnętrznym | 293❸S vnitřním závitem | 'DICTIONARY-3'!$A$293
Z gwintem wewnętrznym i zewnętrznym | S vnitřním i vnějším závitem | S vnútorným aj vonkajším závitom | With female and male threads | Z gwintem wewnętrznym i zewnętrznym | 294❸S vnitřním i vnějším závitem | 'DICTIONARY-3'!$A$294
Z końcówką | S koncovkou | S koncovkou | With pull-lock adapter | Z końcówką | 295❸S koncovkou | 'DICTIONARY-3'!$A$295
Z końcówkami | S koncovkami | S koncovkami | With pull-lock adapters | Z końcówkami | 296❸S koncovkami | 'DICTIONARY-3'!$A$296
Z szybkozłączem na wcisk | Se spojkami | So spojkami | With plug-type connection | Z szybkozłączem na wcisk | 297❸Se spojkami | 'DICTIONARY-3'!$A$297
dla rur PE, PP i PEX | pro PE, PP a PEX potrubí | pre PE, PP a PEX potrubia | for PE, PP and PEX pipes | dla rur PE, PP i PEX | 298❸pro PE, PP a PEX potrubí | 'DICTIONARY-3'!$A$298
Ze zintegrowanym wiertłem i zaworem | S integrovaným vrtákem a uzávěrem | S integrovaným vrtákom a uzáverom | With integrated tapping device and shut-off valve | Ze zintegrowanym wiertłem i zaworem | 299❸S integrovaným vrtákem a uzávěrem | 'DICTIONARY-3'!$A$299
Dla rur ze stali, żeliwa i betonu | Pro potrubí z oceli, litiny a betonu | Pre potrubia z ocele, liatiny a betónu | For steel, cast iron and concrete pipes | Dla rur ze stali, żeliwa i betonu | 300❸Pro potrubí z oceli, litiny a betonu | 'DICTIONARY-3'!$A$300
Dla rur z żeliwa sferoidalnego | Pro potrubí z tvárné litiny | Pre potrubie z tvárnej liatiny | For ductile iron pipes | Dla rur z żeliwa sferoidalnego | 301❸Pro potrubí z tvárné litiny | 'DICTIONARY-3'!$A$301
Dla rur z PE | Pro potrubí z PE | Pre potrubie z PE | For PE pipes | Dla rur z PE | 302❸Pro potrubí z PE | 'DICTIONARY-3'!$A$302
Dla rur z PVC i PE | Pro potrubí z PVC a PE | Pre potrubia z PVC a PE | For PVC and PE pipes | Dla rur z PVC i PE | 303❸Pro potrubí z PVC a PE | 'DICTIONARY-3'!$A$303
Ze zintegrowanym zaworem kulowym | S integrovaným kulovým kohoutem | S integrovaným guľovým kohútom | With integrated shut-off ball valve | Ze zintegrowanym zaworem kulowym | 304❸S integrovaným kulovým kohoutem | 'DICTIONARY-3'!$A$304
Z blokadą przed przemieszczaniem | S jištěním proti vytržení | S istením proti vytrhnutiu | With pull-out protection | Z blokadą przed przemieszczaniem | 305❸S jištěním proti vytržení | 'DICTIONARY-3'!$A$305
Do spawania z PE | S PE koncem pro přivaření | S PE koncom pre privarenie | With PE end for welding | Do spawania z PE | 306❸S PE koncem pro přivaření | 'DICTIONARY-3'!$A$306
Ze skośnym siedziskiem | Se šikmým sedlem | So šikmým sedlom | With slanted seat | Ze skośnym siedziskiem | 307❸Se šikmým sedlem | 'DICTIONARY-3'!$A$307
Z siedziskiem pionowym | Se svislým sedlem | So zvislým sedlom | With vertical seat | Z siedziskiem pionowym | 308❸Se svislým sedlem | 'DICTIONARY-3'!$A$308
Ze skośną płytą | Se šikmým talířem | So šikmým tanierom | With tilting disc | Ze skośną płytą | 309❸Se šikmým talířem | 'DICTIONARY-3'!$A$309
Z płytą pionową | Se svislým talířem | So zvislým tanierom | With vertical disc | Z płytą pionową | 310❸Se svislým talířem | 'DICTIONARY-3'!$A$310
Z korkiem do czyszczenia | S čisticí zátkou | S čistiacou zátkou | With cleaning plug | Z korkiem do czyszczenia | 311❸S čisticí zátkou | 'DICTIONARY-3'!$A$311
Z urządzeniem do podnoszenia dysku | Se zvedacím zařízením disku | So zdvíhacím zariadením disku | With disc lifting device | Z urządzeniem do podnoszenia dysku | 312❸Se zvedacím zařízením disku | 'DICTIONARY-3'!$A$312
urządz. do podnos. dysku | zved.disku | zved.disku | disc lift. device | urządz. do podnos. dysku | 313❸zved.disku | 'DICTIONARY-3'!$A$313
Z dźwignią i ciężarkiem | S pákou a závažím | S pákou a závažím | With lever and weight | Z dźwignią i ciężarkiem | 314❸S pákou a závažím | 'DICTIONARY-3'!$A$314
i klatką ochronną | a ochrannou klecí | a ochrannou klietkou | and wire guard | i klatką ochronną | 315❸a ochrannou klecí | 'DICTIONARY-3'!$A$315
Do montażu między kołnierzami | Bezpřírubová | Bezprírubová | For installation between flanges | Do montażu między kołnierzami | 316❸Bezpřírubová | 'DICTIONARY-3'!$A$316
Typ kielichowy | Hrdlová | Hrdlová | Socket type | Typ kielichowy | 317❸Hrdlová | 'DICTIONARY-3'!$A$317
Montaż na wolnym końcu rury | Montáž na volný konec potrubí | Montáž na voľný koniec potrubia | Installation on the free end of the pipe | Montaż na wolnym końcu rury | 318❸Montáž na volný konec potrubí | 'DICTIONARY-3'!$A$318
Montaż na pionowej betonowej ścianie | Montáž na kolmou stěnu | Montáž na kolmú stenu | Installation on a vertical wall | Montaż na pionowej betonowej ścianie | 319❸Montáž na kolmou stěnu | 'DICTIONARY-3'!$A$319
Montaż na kołnierz | Montáž na přírubu | Montáž na prírubu | Installation on flange | Montaż na kołnierz | 320❸Montáž na přírubu | 'DICTIONARY-3'!$A$320
Ze wskaźnikiem położenia pod kółko ręczne | S ukazatelem polohy a přípravou pro osazení ručním kolem | S ukazovateľom polohy a prípravou pre osadenie ručným kolieskom | With position indicator and preparation for hand wheel | Ze wskaźnikiem położenia pod kółko ręczne | 321❸S ukazatelem polohy a přípravou pro osazení ručním kolem | 'DICTIONARY-3'!$A$321
Przygotowana do podłączenia obudowy teleskopowej VA-TELESKOP i zabudowy podziemnej | S přípravou pro připojení teleskopické VA-TELESKOP Zemní soupravy a zakopání do země | S prípravou pre pripojenie teleskopickej VA-TELESKOP Zemnej súpravy a zakopanie do zeme | With preparation for the connection of the telescopic VA-TELESKOP Stem extension and underground installation | Przygotowana do podłączenia obudowy teleskopowej VA-TELESKOP i zabudowy podziemnej | 322❸S přípravou pro připojení teleskopické VA-TELESKOP Zemní soupravy a zakopání do země | 'DICTIONARY-3'!$A$322
Z dźwignią stalową | S ocelovou pákou | S oceľovou pákou | With steel hand lever | Z dźwignią stalową | 323❸S ocelovou pákou | 'DICTIONARY-3'!$A$323
Z dźwignią ze stali nierdzewnej | S nerezovou pákou | S nerezovou pákou | With stainless steel hand lever | Z dźwignią ze stali nierdzewnej | 324❸S nerezovou pákou | 'DICTIONARY-3'!$A$324
Z dźwignią żeliwną | S litinovou pákou | S liatinovou pákou | With cast iron hand lever | Z dźwignią żeliwną | 325❸S litinovou pákou | 'DICTIONARY-3'!$A$325
Z przekładnią i kółkiem ręcznym | S převodovkou a ručním kolem | S prevodovkou a ručným kolieskom | With worm gearbox and hand wheel | Z przekładnią i kółkiem ręcznym | 326❸S převodovkou a ručním kolem | 'DICTIONARY-3'!$A$326
Z wolnym wałkiem do przyłaczenia zestawu pływaka | S volným koncem pro připojení plovákové sady | S voľným koncom pre pripojenie plavákovej sady | With bare shaft for connecting of float set | Z wolnym wałkiem do przyłaczenia zestawu pływaka | 327❸S volným koncem pro připojení plovákové sady | 'DICTIONARY-3'!$A$327
Ze zintegrowanym zaworem zwrotnym | S integrovanou zpětnou klapkou | S integrovanou spätnou klapkou | With integrated check valve | Ze zintegrowanym zaworem zwrotnym | 328❸S integrovanou zpětnou klapkou | 'DICTIONARY-3'!$A$328
Z galwanizowanymi gwintowanymi kołkami kotwiącymi | S pozinkovanými závitovými tyčemi | S pozinkovanými závitovými tyčami | With galvanized threaded anchor bolts | Z galwanizowanymi gwintowanymi kołkami kotwiącymi | 329❸S pozinkovanými závitovými tyčemi | 'DICTIONARY-3'!$A$329
Z nierdzewnymi gwintowanymi kołkami kotwiącymi | S nerezovými závitovými tyčemi | S nerezovými závitovými tyčami | With stainless steel threaded anchor bolts | Z nierdzewnymi gwintowanymi kołkami kotwiącymi | 330❸S nerezovými závitovými tyčemi | 'DICTIONARY-3'!$A$330
Bez zabezpieczenia przeciw wyrwaniu | Bez jištění proti posuvu | Bez istenia proti posuvu | Without pull-out protection | Bez zabezpieczenia przeciw wyrwaniu | 331❸Bez jištění proti posuvu | 'DICTIONARY-3'!$A$331
Dla zasuw | Pro šoupátka | Pre posúvače | For gate valves | Dla zasuw | 332❸Pro šoupátka | 'DICTIONARY-3'!$A$332
i hydrantów podziemnych | a podzemní hydranty | a podzemné hydranty | and underground hydrants | i hydrantów podziemnych | 333❸a podzemní hydranty | 'DICTIONARY-3'!$A$333
Dla hydrantów nadziemnych | Pro nadzemní hydranty | Pre nadzemné hydranty | For standpost hydrants | Dla hydrantów nadziemnych | 334❸Pro nadzemní hydranty | 'DICTIONARY-3'!$A$334
Dla mostków nawiertowych | Pro navrtávací pasy s uzávěrem | Pre navŕtavacie pásy s uzáverom | For tapping bridges with shut-off valve | Dla mostków nawiertowych | 335❸Pro navrtávací pasy s uzávěrem | 'DICTIONARY-3'!$A$335
Dla mostków nawiertowych z zasuwa | Pro navrtávací pasy se šoupátkem | Pre navŕtavacie pásy s posúvačom | For tapping bridges with gate valve | Dla mostków nawiertowych z zasuwa | 336❸Pro navrtávací pasy se šoupátkem | 'DICTIONARY-3'!$A$336
Dla mostków nawiertowych z zaworem kulowym | Pro navrtávací pasy s kulovým kohoutem | Pre navŕtavacie pásy s guľovým kohútom | For tapping bridges with ball valve | Dla mostków nawiertowych z zaworem kulowym | 337❸Pro navrtávací pasy s kulovým kohoutem | 'DICTIONARY-3'!$A$337
Trójnik odgałęzieniem mufowym | S hrdlovou odbočkou | S hrdlovou odbočkou | With a socket branch | Trójnik odgałęzieniem mufowym | 338❸S hrdlovou odbočkou | 'DICTIONARY-3'!$A$338
Z możliwością przesuwu koncówki rury w mufie śrubowej UNION | S možností posuvu konce potrubí v hrdle | S možnosťou posuvu konca potrubia v hrdle | With UNION coupling type socket | Z możliwością przesuwu koncówki rury w mufie śrubowej UNION | 339❸S možností posuvu konce potrubí v hrdle | 'DICTIONARY-3'!$A$339
Z przejściem na większą średnicę DN | Pro redukci nahoru | Pre redukciu hore | Reducer to bigger DN | Z przejściem na większą średnicę DN | 340❸Pro redukci nahoru | 'DICTIONARY-3'!$A$340
Z prześciem na mniejszą średnicę DN | Pro redukci dolů | Pre redukciu dole | Reducer to smaller DN | Z prześciem na mniejszą średnicę DN | 341❸Pro redukci dolů | 'DICTIONARY-3'!$A$341
Zaślepka | Záslepka | Záslepka | End cap | Zaślepka | 342❸Záslepka | 'DICTIONARY-3'!$A$342
korek | zátka | zátka | plug | korek | 343❸zátka | 'DICTIONARY-3'!$A$343
Z korkiem dla prób i odpowietrzania | Se závitovými zátkami | So závitovými zátkami | With test and vent plugs | Z korkiem dla prób i odpowietrzania | 344❸Se závitovými zátkami | 'DICTIONARY-3'!$A$344
Bez gwintowanego owiertu | Bez vrtání | Bez vŕtania | Without threaded side connections | Bez gwintowanego owiertu | 345❸Bez vrtání | 'DICTIONARY-3'!$A$345
Kolano | Koleno | Koleno | Elbow | Kolano | 346❸Koleno | 'DICTIONARY-3'!$A$346
Kolano stopowe | Patkové koleno | Pätkové koleno | Base elbow | Kolano stopowe | 347❸Patkové koleno | 'DICTIONARY-3'!$A$347
Z pierścieniem blokującym | S uzamykatelným prstencem | S uzamykateľným prstencom | With locking ring | Z pierścieniem blokującym | 348❸S uzamykatelným prstencem | 'DICTIONARY-3'!$A$348
Krzyżak | Kříž | Kríž | Cross | Krzyżak | 349❸Kříž | 'DICTIONARY-3'!$A$349
Z napędem, przygotowana pod napęd | S pohonem, pro pohon | S pohonom, pre pohon | With actuator, for actuator | Z napędem, przygotowana pod napęd | 350❸S pohonem, pro pohon | 'DICTIONARY-3'!$A$350
Montaż na rurze | Montáž na potrubí | Montáž na potrubie | Plug-in type | Montaż na rurze | 351❸Montáž na potrubí | 'DICTIONARY-3'!$A$351
Przekładnia | Převodovka | Prevodovka | Gearbox | Przekładnia | 352❸Převodovka | 'DICTIONARY-3'!$A$352

## DICTIONARY-4 (hidden)
Current | CZ | SK | EN | PL | # | SEARCH STRING
WW | VK | VK | BS | WW | 2❹VK | 'DICTIONARY-4'!$A$2
DR | RP | RP | HL | DR | 3❹RP | 'DICTIONARY-4'!$A$3
NE | EP | EP | EA | NE | 4❹EP | 'DICTIONARY-4'!$A$4
NP | PP | PP | PA | NP | 5❹PP | 'DICTIONARY-4'!$A$5
NH | HYP | HYP | HYA | NH | 6❹HYP | 'DICTIONARY-4'!$A$6
KR | RK | RK | HW | KR | 7❹RK | 'DICTIONARY-4'!$A$7
PK | PRRK | PRRK | GHW | PK | 8❹PRRK | 'DICTIONARY-4'!$A$8
PWW | PRVK | PRVK | GBS | PWW | 9❹PRVK | 'DICTIONARY-4'!$A$9
PPW | UZS | UZS | PRP-SE | PPW | 10❹UZS | 'DICTIONARY-4'!$A$10
PNE | UEP | UEP | PRP-EA | PNE | 11❹UEP | 'DICTIONARY-4'!$A$11
PNP | UPP | UPP | PRP-PA | PNP | 12❹UPP | 'DICTIONARY-4'!$A$12
KK | NTK | NTK | FSC | KK | 13❹NTK | 'DICTIONARY-4'!$A$13
KŁ | REK | REK | CHW | KŁ | 14❹REK | 'DICTIONARY-4'!$A$14
Z | SP | SP | CS | Z | 15❹SP | 'DICTIONARY-4'!$A$15
DC | PZ | PZ | LW | DC | 16❹PZ | 'DICTIONARY-4'!$A$16
AS | AO | AO | AA | AS | 17❹AO | 'DICTIONARY-4'!$A$17
Wolny wałek | Volný konec vřetene | Voľný koniec vretena | Bare shaft | Wolny wałek | 18❹Volný konec vřetene | 'DICTIONARY-4'!$A$18
Dźwignia ręczna | Ruční páka | Ručná páka | Hand lever | Dźwignia ręczna | 19❹Ruční páka | 'DICTIONARY-4'!$A$19
Napęd elektryczny | El. pohon | El. pohon | Electric actuator | Napęd elektryczny | 20❹El. pohon | 'DICTIONARY-4'!$A$20
Napęd pneumatyczny | Pneupohon | Pneupohon | Pneumatic actuator | Napęd pneumatyczny | 21❹Pneupohon | 'DICTIONARY-4'!$A$21
Napęd hydrauliczny | Hydraulický pohon | Hydraulický pohon | Hydraulic actuator | Napęd hydrauliczny | 22❹Hydraulický pohon | 'DICTIONARY-4'!$A$22
Kółko ręczne | Ruční kolo | Ručné koliesko | Hand wheel | Kółko ręczne | 23❹Ruční kolo | 'DICTIONARY-4'!$A$23
Przekładnia z kółkiem | Převodovka s ručním kolem | Prevodovka s ručným kolieskom | Gearbox with hand wheel | Przekładnia z kółkiem | 24❹Převodovka s ručním kolem | 'DICTIONARY-4'!$A$24
Przekładnia z wolnym wałkiem | Převodovka s volným koncem | Prevodovka s voľným koncom | Gearbox with bare shaft | Przekładnia z wolnym wałkiem | 25❹Převodovka s volným koncem | 'DICTIONARY-4'!$A$25
Przygotowane pod przedł. wrzciona | Úprava pro zemní soupravu | Úprava pre zemnú súpravu | Prepared for stem extension | Przygotowane pod przedł. wrzciona | 26❹Úprava pro zemní soupravu | 'DICTIONARY-4'!$A$26
Przygotowane pod napęd elektryczny | Úprava pro elektropohon | Úprava pre elektropohon | Prepared for electr. actuator | Przygotowane pod napęd elektryczny | 27❹Úprava pro elektropohon | 'DICTIONARY-4'!$A$27
Przygotowane pod napęd pneumatyczny | Úprava pro pneupohon | Úprava pre pneupohon | Prepared for pneumat. actuator | Przygotowane pod napęd pneumatyczny | 28❹Úprava pro pneupohon | 'DICTIONARY-4'!$A$28
Końcówka kwadratowa, zamontowana | Nástavec pro T-klíč, namontovaný | Nástavec pre T-kľúč, namontovaný | Mounted false spindle cap | Końcówka kwadratowa, zamontowana | 29❹Nástavec pro T-klíč, namontovaný | 'DICTIONARY-4'!$A$29
Koło łańcuchowe | Řetězové kolo | Reťazové koliesko | Chain wheel | Koło łańcuchowe | 30❹Řetězové kolo | 'DICTIONARY-4'!$A$30
Złączka | Spojka | Spojka | Coupling sleeve | Złączka | 31❹Spojka | 'DICTIONARY-4'!$A$31
Dżwignia z ciężarem | Páka se závažím | Páka so závažím | Lever with weight | Dżwignia z ciężarem | 32❹Páka se závažím | 'DICTIONARY-4'!$A$32
Automatyczne sterowanie | Automatické ovládání | Automatické ovládanie | Automatic actuating | Automatyczne sterowanie | 33❹Automatické ovládání | 'DICTIONARY-4'!$A$33

## DICTIONARY-5 (hidden)
Current | CZ | SK | EN | PL | # | SEARCH STRING
na zapytanie | na poptávku | na dopyt | on demand | na zapytanie | 2❺na poptávku | 'DICTIONARY-5'!$A$2
Na zapytanie: | Na poptávku: | Na dopyt: | On demand: | Na zapytanie: | 3❺Na poptávku: | 'DICTIONARY-5'!$A$3
zg ze specyfikacją | dle specifikace | podľa špecifikácie | acc. specification | zg ze specyfikacją | 4❺dle specifikace | 'DICTIONARY-5'!$A$4
Należy zamówić oddzielnie | Nutné objednat samostatně | Nutné objednať samostatne | Must be ordered separately | Należy zamówić oddzielnie | 5❺Nutné objednat samostatně | 'DICTIONARY-5'!$A$5
Przejdź do produktu: | Přejít na výrobek: | Prejsť na výrobok: | Open product: | Przejdź do produktu: | 6❺Přejít na výrobek: | 'DICTIONARY-5'!$A$6
dla | pro | pre | for | dla | 7❺pro | 'DICTIONARY-5'!$A$7
ČSN | ČSN | ČSN | ČSN | ČSN | 8❺ČSN | 'DICTIONARY-5'!$A$8
EN 558 | EN 558 | EN 558 | EN 558 | EN 558 | 9❺EN 558 | 'DICTIONARY-5'!$A$9
szereg | řada | rad | basic series | szereg | 10❺řada | 'DICTIONARY-5'!$A$10
EN 558 szereg | EN 558 řada | EN 558 rad | EN 558 basic series | EN 558 szereg | 11❺EN 558 řada | 'DICTIONARY-5'!$A$11
woda | voda | voda | water | woda | 12❺voda | 'DICTIONARY-5'!$A$12
woda pitna | pitná voda | pitná voda | drinking water | woda pitna | 13❺pitná voda | 'DICTIONARY-5'!$A$13
ścieki | odpadní voda | odpadová voda | wastewater | ścieki | 14❺odpadní voda | 'DICTIONARY-5'!$A$14
woda morska | mořská voda | morská voda | sea water | woda morska | 15❺mořská voda | 'DICTIONARY-5'!$A$15
woda gaśnicza | požární voda | požiarna voda | firewater | woda gaśnicza | 16❺požární voda | 'DICTIONARY-5'!$A$16
woda przemysłowa | průmyslová voda | priemyselná voda | industrial water | woda przemysłowa | 17❺průmyslová voda | 'DICTIONARY-5'!$A$17
gaz | plyn | plyn | gas | gaz | 18❺plyn | 'DICTIONARY-5'!$A$18
powietrze | vzduch | vzduch | air | powietrze | 19❺vzduch | 'DICTIONARY-5'!$A$19
substancje ropopochodne | ropné látky | ropné látky | crude oil | substancje ropopochodne | 20❺ropné látky | 'DICTIONARY-5'!$A$20
olej | olej | olej | oil | olej | 21❺olej | 'DICTIONARY-5'!$A$21
olej transformatorowy | transformátorový olej | transformátorový olej | transformer oil | olej transformatorowy | 22❺transformátorový olej | 'DICTIONARY-5'!$A$22
powłoka epoksydowa | epoxidové povrstvení | epoxidové povrstvenie | epoxy coating | powłoka epoksydowa | 23❺epoxidové povrstvení | 'DICTIONARY-5'!$A$23
powłoka syntetyczna | syntetické povrstvení | syntetické povrstvenie | synthetic coating | powłoka syntetyczna | 24❺syntetické povrstvení | 'DICTIONARY-5'!$A$24
poliester | polyester | polyester | polyester | poliester | 25❺polyester | 'DICTIONARY-5'!$A$25
akryl | akryl | akryl | acrylic | akryl | 26❺akryl | 'DICTIONARY-5'!$A$26
pasywacja | pasivace | pasivácia | passivation | pasywacja | 27❺pasivace | 'DICTIONARY-5'!$A$27
W zakresie regulacji Z – odległość można wydłużyć/skrócić długośc centralnej zabudowy L | Rozsah stavitelnosti Z - vzdálenost, o kterou lze prodloužit/zkrátit střední stavební délku L | Rozsah nastaviteľnosti Z - vzdialenosť, o ktorú je možné predĺžiť / skrátiť strednú stavebnú dĺžku L | Adjustable range Z - distance by which the face-to-face length L can be extended / shortened | W zakresie regulacji Z – odległość można wydłużyć/skrócić długośc centralnej zabudowy L | 28❺Rozsah stavitelnosti Z - vzdálenost, o kterou lze prodloužit/zkrátit střední stavební délku L | 'DICTIONARY-5'!$A$28
Owiert kołnierza na 4 lub 8 otworów | Univerzální pro příruby se 4 nebo 8 dírami | Univerzálny pre príruby so 4 alebo 8 dierami | Universal for flanges with 4 or 8 holes | Owiert kołnierza na 4 lub 8 otworów | 29❺Univerzální pro příruby se 4 nebo 8 dírami | 'DICTIONARY-5'!$A$29
Materiał | Materiál | Materiál | Material | Materiał | 30❺Materiál | 'DICTIONARY-5'!$A$30
wrzeciono | vřeteno | vreteno | stem | wrzeciono | 31❺vřeteno | 'DICTIONARY-5'!$A$31
stal nierdzewna | korozivzdorná ocel | nehrdzavejúca oceľ | stainless steel | stal nierdzewna | 32❺korozivzdorná ocel | 'DICTIONARY-5'!$A$32
st. nierdz. | nerez | nerez | stainl. st. | st. nierdz. | 33❺nerez | 'DICTIONARY-5'!$A$33
A2 | A2 | A2 | A2 | A2 | 34❺A2 | 'DICTIONARY-5'!$A$34
A4 | A4 | A4 | A4 | A4 | 35❺A4 | 'DICTIONARY-5'!$A$35
CF8 | CF8 | CF8 | CF8 | CF8 | 36❺CF8 | 'DICTIONARY-5'!$A$36
CF8M | CF8M | CF8M | CF8M | CF8M | 37❺CF8M | 'DICTIONARY-5'!$A$37
DUPLEX | DUPLEX | DUPLEX | DUPLEX | DUPLEX | 38❺DUPLEX | 'DICTIONARY-5'!$A$38
1.4571 | 1.4571 | 1.4571 | 1.4571 | 1.4571 | 39❺1.4571 | 'DICTIONARY-5'!$A$39
stal | ocel | oceľ | steel | stal | 40❺ocel | 'DICTIONARY-5'!$A$40
stal ocynkowana | pozinkovaná ocel | pozinkovaná oceľ | galvanized steel | stal ocynkowana | 41❺pozinkovaná ocel | 'DICTIONARY-5'!$A$41
uszczelka | těsnění | tesnenie | sealing | uszczelka | 42❺těsnění | 'DICTIONARY-5'!$A$42
guma | pryž | guma | rubber | guma | 43❺pryž | 'DICTIONARY-5'!$A$43
EPDM | EPDM | EPDM | EPDM | EPDM | 44❺EPDM | 'DICTIONARY-5'!$A$44
NBR | NBR | NBR | NBR | NBR | 45❺NBR | 'DICTIONARY-5'!$A$45
Flexipor | Flexipor | Flexipor | Flexipor | Flexipor | 46❺Flexipor | 'DICTIONARY-5'!$A$46
beton | beton | betón | concrete | beton | 47❺beton | 'DICTIONARY-5'!$A$47
żeliwo | litina | liatina | cast iron | żeliwo | 48❺litina | 'DICTIONARY-5'!$A$48
ŻEL. | LIT. | LIAT. | C.IRON | ŻEL. | 49❺LIT. | 'DICTIONARY-5'!$A$49
żeliwo sferoidalne | tvárná litina | tvárna liatina | ductile iron | żeliwo sferoidalne | 50❺tvárná litina | 'DICTIONARY-5'!$A$50
GGG | GGG | GGG | GGG | GGG | 51❻GGG | 'DICTIONARY-5'!$A$51
mosiądz | mosaz | mosadz | brass | mosiądz | 52❺mosaz | 'DICTIONARY-5'!$A$52
tworzywo sztuczne | plast | plast | plastic | tworzywo sztuczne | 53❺plast | 'DICTIONARY-5'!$A$53
PTFE | PTFE | PTFE | PTFE | PTFE | 54❺PTFE | 'DICTIONARY-5'!$A$54
włókno bezazbestowe | bezazbestové vlákno | bezazbestové vlákno | asbestos-free cord | włókno bezazbestowe | 55❺bezazbestové vlákno | 'DICTIONARY-5'!$A$55
PVC | PVC | PVC | PVC | PVC | 56❺PVC | 'DICTIONARY-5'!$A$56
PE | PE | PE | PE | PE | 57❺PE | 'DICTIONARY-5'!$A$57
PE-HD | PE-HD | PE-HD | PE-HD | PE-HD | 58❺PE-HD | 'DICTIONARY-5'!$A$58
SDR 11 | SDR 11 | SDR 11 | SDR 11 | SDR 11 | 59❺SDR 11 | 'DICTIONARY-5'!$A$59
SDR 17 | SDR 17 | SDR 17 | SDR 17 | SDR 17 | 60❺SDR 17 | 'DICTIONARY-5'!$A$60
owiert kołnierzy | vrtání přírub | vŕtanie prírub | flange drilling | owiert kołnierzy | 61❺vrtání přírub | 'DICTIONARY-5'!$A$61
Owiert kołnierzy zgodnie z wytycznymi technicznymi Urzędu Kolejnictwa Czeskiego | Vrtání příruby dle technických podmínek českého Drážního úřadu | Vŕtanie príruby podľa technických podmienok českého Železničného úradu | Flange drilling according to the technical conditions of the Czech Railway Authority | Owiert kołnierzy zgodnie z wytycznymi technicznymi Urzędu Kolejnictwa Czeskiego | 62❺Vrtání příruby dle technických podmínek českého Drážního úřadu | 'DICTIONARY-5'!$A$62
Owiert kołnierza 4 otwory | Vrtání příruby na 4 díry | Vŕtanie príruby na 4 diery | 4-holes flange drilling | Owiert kołnierza 4 otwory | 63❺Vrtání příruby na 4 díry | 'DICTIONARY-5'!$A$63
owiert 4 otw. | vrt. 4 díry | vrt. 4 diery | fl. drilling 4 holes | owiert 4 otw. | 64❺vrt. 4 díry | 'DICTIONARY-5'!$A$64
Zredukowany przepływ | Redukovaný průtok | Redukovaný prietok | Reduced flow area | Zredukowany przepływ | 65❺Redukovaný průtok | 'DICTIONARY-5'!$A$65
budowa krótka | krátká stavební délka | krátka stavebná dĺžka | short face-to-face length | budowa krótka | 66❺krátká stavební délka | 'DICTIONARY-5'!$A$66
budowa długa | dlouhá stavební délka | dlhá stavebná dĺžka | long face-to-face length | budowa długa | 67❺dlouhá stavební délka | 'DICTIONARY-5'!$A$67
budowa ČSN (norma czeska) | stavební délka ČSN | stavebná dĺžka ČSN | ČSN face-to-face length | budowa ČSN (norma czeska) | 68❺stavební délka ČSN | 'DICTIONARY-5'!$A$68
armatura | armatura | armatúra | valve | armatura | 69❺armatura | 'DICTIONARY-5'!$A$69
Nr zamówienia odpowiada napędowi elektrycznemu AUMA, prośba o inny napęd elektryczny musi być wyraźnie zawarta w zamówieniu. | Objednací čísla se vztahují na EP AUMA. Požadavek na jiný EP je nutné uvést do objednávky. | Objednávacie čísla sa vzťahujú na EP AUMA. Požiadavku na iný EP je nutné uviesť do objednávky. | Order numbers refer to the EA AUMA. The request for another EA must be stated in the order. | Nr zamówienia odpowiada napędowi elektrycznemu AUMA, prośba o inny napęd elektryczny musi być wyraźnie zawarta w zamówieniu. | 70❺Objednací čísla se vztahují na EP AUMA. Požadavek na jiný EP je nutné uvést do objednávky. | 'DICTIONARY-5'!$A$70
Nr zamówienia odpowiada napędowi pneumatycznemu Festo, prośba o inny napęd pneumatyczny musi być wyraźnie zawarta w zamówieniu. | Objednací čísla se vztahují na PP FESTO v základním provedení bez příslušenství. Požadavek na jiný PP je nutné uvést do objednávky. | Objednávacie čísla sa vzťahujú na PP FESTO v základnom prevedení bez príslušenstva. Požiadavku na iný PP je nutné uviesť do objednávky. | Order numbers apply to PA FESTO in the basic version without accessories. The request for another PA must be stated in the order. | Nr zamówienia odpowiada napędowi pneumatycznemu Festo, prośba o inny napęd pneumatyczny musi być wyraźnie zawarta w zamówieniu. | 71❺Objednací čísla se vztahují na PP FESTO v základním provedení bez příslušenství. Požadavek na jiný PP je nutné uvést do objednávky. | 'DICTIONARY-5'!$A$71
Cena zależy od wymaganych parametrów napędu. | Cena se odvíjí od požadovaných parametrů pohonu. | Cena sa odvíja od požadovaných parametrov pohonu. | The price depends on the required actuator parameters. | Cena zależy od wymaganych parametrów napędu. | 72❺Cena se odvíjí od požadovaných parametrů pohonu. | 'DICTIONARY-5'!$A$72
kołnierze przesuwne | posuvné příruby | posuvné príruby | adjustable flanges | kołnierze przesuwne | 73❺posuvné příruby | 'DICTIONARY-5'!$A$73
Zewnętrzna średnica rury | Vnější průměr potrubí | Vonkajší priemer potrubia | Outer diameter of the pipe | Zewnętrzna średnica rury | 74❺Vnější průměr potrubí | 'DICTIONARY-5'!$A$74
Zewnętrzna średnica rury nawierconej | Vnější průměr navrtávaného potrubí | Vonkajší priemer navŕtavaného potrubia | Outer diameter of drilled pipe | Zewnętrzna średnica rury nawierconej | 75❺Vnější průměr navrtávaného potrubí | 'DICTIONARY-5'!$A$75
Średnica zewnętrzna rurociągu przyłącza domowego | Vnější průměr potrubí domovní přípojky | Vonkajší priemer potrubia domovej prípojky | Outside diameter of the house connection pipe | Średnica zewnętrzna rurociągu przyłącza domowego | 76❺Vnější průměr potrubí domovní přípojky | 'DICTIONARY-5'!$A$76
Zewnętrzna średnica przyłącza klapy | Vnější průměr nátrubku klapky | Vonkajší priemer nátrubku klapky | Outside diameter of the slip-on sleeve | Zewnętrzna średnica przyłącza klapy | 77❺Vnější průměr nátrubku klapky | 'DICTIONARY-5'!$A$77
z końc. mufowymi | hrdla | hrdla | sockets | z końc. mufowymi | 78❺hrdla | 'DICTIONARY-5'!$A$78
z końc. bosymi | nátrubky | nátrubky | spigots | z końc. bosymi | 79❺nátrubky | 'DICTIONARY-5'!$A$79
Z mechanicznym wskaźnikiem położenia | S mechanickým ukazatelem polohy | S mechanickým ukazovateľom polohy | With mechanical position indicator | Z mechanicznym wskaźnikiem położenia | 80❺S mechanickým ukazatelem polohy | 'DICTIONARY-5'!$A$80
z czujnikami mechanicznymi | s mechanickými spínači a kladičkou | s mechanickými spínačmi a kladičkou | with mechanical limit switches | z czujnikami mechanicznymi | 81❺s mechanickými spínači a kladičkou | 'DICTIONARY-5'!$A$81
z czujnikami indukcyjnymi | s indukčními snímači | s indukčnými snímačmi | with inductive limit switches | z czujnikami indukcyjnymi | 82❺s indukčními snímači | 'DICTIONARY-5'!$A$82
z kółkiem stalowym | s ocelovým kolem | s oceľovým kolieskom | with steel hand wheel | z kółkiem stalowym | 83❺s ocelovým kolem | 'DICTIONARY-5'!$A$83
z kółkiem żeliwnym | s litinovým kolem | s liatinovým kolieskom | with ductile iron hand wheel | z kółkiem żeliwnym | 84❺s litinovým kolem | 'DICTIONARY-5'!$A$84
Głębokość zabudowy | Krycí hloubka | Krycia hĺbka | Installation depth | Głębokość zabudowy | 85❺Krycí hloubka | 'DICTIONARY-5'!$A$85
Głębokość zabudowy | Hloubka zabudování | Hĺbka zabudovania | Installation depth | Głębokość zabudowy | 86❺Hloubka zabudování | 'DICTIONARY-5'!$A$86
mierzona od górnej krawędzi rury do wierzchu terenu | svislá vzdálenost od povrchu terénu k povrchu potrubí osazeného v zemi | zvislá vzdialenosť od povrchu terénu k povrchu potrubia osadeného v krajine | vertical distance from the terrain surface to the surface of the buried pipeline | mierzona od górnej krawędzi rury do wierzchu terenu | 87❺svislá vzdálenost od povrchu terénu k povrchu potrubí osazeného v zemi | 'DICTIONARY-5'!$A$87
mierzona od górnej krawędzi rury do wierzchu terenu | svislá vzdálenost od ovládací roviny po horní hranu potrubí osazeného v zemi | zvislá vzdialenosť od ovládacej roviny po hornú hranu potrubia osadeného v krajine | vertical distance from the operating level to the upper edge of the buried pipe | mierzona od górnej krawędzi rury do wierzchu terenu | 88❺svislá vzdálenost od ovládací roviny po horní hranu potrubí osazeného v zemi | 'DICTIONARY-5'!$A$88
odległość od dna rurociągu / kanału do poziomu operacyjnego | svislá vzdálenost od ovládací roviny po spodní hrany průtoku | zvislá vzdialenosť od ovládacej roviny po spodnú hrany prietoku | vertical distance from the operating level to the lower edge of the flow area | odległość od dna rurociągu / kanału do poziomu operacyjnego | 89❺svislá vzdálenost od ovládací roviny po spodní hrany průtoku | 'DICTIONARY-5'!$A$89
z przedłużeniem krótkim | s krátkou zemní soupravou | s krátkou zemnou súpravou | with short stem extension | z przedłużeniem krótkim | 90❺s krátkou zemní soupravou | 'DICTIONARY-5'!$A$90
z przedłużeniem długim | s dlouhou zemní soupravou | s dlhou zemnou súpravou | with long stem extension | z przedłużeniem długim | 91❺s dlouhou zemní soupravou | 'DICTIONARY-5'!$A$91
Ciśnienie robocze | Pracovní přetlak | Pracovný pretlak | Operating pressure | Ciśnienie robocze | 92❺Pracovní přetlak | 'DICTIONARY-5'!$A$92
płyta zasuwowa | nůž | nôž | knife | płyta zasuwowa | 93❺nůž | 'DICTIONARY-5'!$A$93
płyta zasuwowa | deska | doska | knife | płyta zasuwowa | 94❺deska | 'DICTIONARY-5'!$A$94
Inny napęd elektryczny | Osazení jiným el. servopohonem (REGADA, ZPA Pečky, aj.) | Osadenie iným el. servopohonom (REGADA, ZPA Pečky, a i.) | Equipped with another electric actuator | Inny napęd elektryczny | 95❺Osazení jiným el. servopohonem (REGADA, ZPA Pečky, aj.) | 'DICTIONARY-5'!$A$95
Standard | Standard | Štandard | Standard | Standard | 96❺Standard | 'DICTIONARY-5'!$A$96
Napęd bez akcesoriów | Pohon bez příslušenství | Pohon bez príslušenstva | Actuator without accessories | Napęd bez akcesoriów | 97❺Pohon bez příslušenství | 'DICTIONARY-5'!$A$97
Napęd z czujnikami połóżenia krańcowego SMT i zaworem dławiącym GRLA | Pohon se snímači konc. poloh SMT a škrcením odfuku GRLA | Pohon so snímačmi konc. polôh SMT a škrtením odfukovania GRLA | Actuator with SMT proximity sensors and GRLA air flow control valve | Napęd z czujnikami połóżenia krańcowego SMT i zaworem dławiącym GRLA | 98❺Pohon se snímači konc. poloh SMT a škrcením odfuku GRLA | 'DICTIONARY-5'!$A$98
Napęd z czujnikami połóżenia krańcowego SMT, zaworem dławiącym GRE i solenoidowym zaworem NVF 3 | Pohon se snímači konc. poloh SMT, škrcením odfuku GRE a solenoidovým ventilem NVF 3 | Pohon so snímačmi konc. polôh SMT, škrtením odfukovania GRE a solenoidovým ventilom NVF 3 | Actuator with SMT proximity sensors, GRE air flow control valve and solenoid valve NVF 3 | Napęd z czujnikami połóżenia krańcowego SMT, zaworem dławiącym GRE i solenoidowym zaworem NVF 3 | 99❺Pohon se snímači konc. poloh SMT, škrcením odfuku GRE a solenoidovým ventilem NVF 3 | 'DICTIONARY-5'!$A$99
rama zamknięta | uzavřený rám | uzavretý rám | closed frame | rama zamknięta | 100❺uzavřený rám | 'DICTIONARY-5'!$A$100
rama otwarta | otevřený rám | otvorený rám | open frame | rama otwarta | 101❺otevřený rám | 'DICTIONARY-5'!$A$101
dla wrzeciona wznoszącego się | pro stoupajicí vřeteno | pre stúpajúce vreteno | for rising stem | dla wrzeciona wznoszącego się | 102❺pro stoupajicí vřeteno | 'DICTIONARY-5'!$A$102
przedłużenie wrzeciona | prodloužení | predĺženie | stem extension | przedłużenie wrzeciona | 103❺prodloužení | 'DICTIONARY-5'!$A$103
Cena zawiera zasuwę wrzecionową i zestaw kotwiący | Vřetenové šoupátko a sada chemických kotev jsou součástí ceny | Vretenový posúvač a sada chemických kotiev sú súčasťou ceny | Penstock and chemical anchors are included in the price | Cena zawiera zasuwę wrzecionową i zestaw kotwiący | 104❺Vřetenové šoupátko a sada chemických kotev jsou součástí ceny | 'DICTIONARY-5'!$A$104
Napęd elektryczny nie jest częścią zestawu | El. servopohon není standardní součástí dodávky | El. servopohon nie je štandardnou súčasťou dodávky | Electric actuator is not a standard part of the delivery | Napęd elektryczny nie jest częścią zestawu | 105❺El. servopohon není standardní součástí dodávky | 'DICTIONARY-5'!$A$105
W przypadku konieczności zastosowania połączeń przegubowych należy skonsultować się z producentem | Při použití kloubových spojů je nutná konzultace s výrobcem | Pri použití kĺbových spojov je nutná konzultácia s výrobcom | When using cardan joints, the manufacturer must be consulted | W przypadku konieczności zastosowania połączeń przegubowych należy skonsultować się z producentem | 106❺Při použití kloubových spojů je nutná konzultace s výrobcem | 'DICTIONARY-5'!$A$106
A | A | A | A | A | 107❺A | 'DICTIONARY-5'!$A$107
AD | AD | AD | AD | AD | 108❺AD | 'DICTIONARY-5'!$A$108
AUD | AUD | AUD | AUD | AUD | 109❺AUD | 'DICTIONARY-5'!$A$109
AFUD | AFUD | AFUD | AFUD | AFUD | 110❺AFUD | 'DICTIONARY-5'!$A$110
AU | AU | AU | AU | AU | 111❺AU | 'DICTIONARY-5'!$A$111
AFU | AFU | AFU | AFU | AFU | 112❺AFU | 'DICTIONARY-5'!$A$112
pojedyncze zamknięcie | jednoduchý uzávěr | jednoduchý uzáver | single closing | pojedyncze zamknięcie | 113❺jednoduchý uzávěr | 'DICTIONARY-5'!$A$113
podwójne zamknięcie | dvojitý uzávěr | dvojitý uzáver | double closing | podwójne zamknięcie | 114❺dvojitý uzávěr | 'DICTIONARY-5'!$A$114
(grzybek) | (kuželka) | (kužeľka) | (cone) | (grzybek) | 115❺(kuželka) | 'DICTIONARY-5'!$A$115
(grzybek + kula) | (kuželka a koule) | (kužeľka a guľa) | (cone and ball) | (grzybek + kula) | 116❺(kuželka a koule) | 'DICTIONARY-5'!$A$116
płaszcz opadowy | padací plášť | padací plášť | drop jacket | płaszcz opadowy | 117❺padací plášť | 'DICTIONARY-5'!$A$117
wg DIN 3222 | dle DIN 3222 | podľa DIN 3222 | acc. to DIN 3222 | wg DIN 3222 | 118❺dle DIN 3222 | 'DICTIONARY-5'!$A$118
Króćce wylotowe | Hrdla | Hrdla | Outlets | Króćce wylotowe | 119❺Hrdla | 'DICTIONARY-5'!$A$119
kły | zázubec | zázubec | claws | kły | 120❺zázubec | 'DICTIONARY-5'!$A$120
Z siedziskiem mosiężnym | S mosazným sedlem | S mosadzným sedlom | With brass saddle | Z siedziskiem mosiężnym | 121❺S mosazným sedlem | 'DICTIONARY-5'!$A$121
rura | potrubí | potrubie | pipe | rura | 122❺potrubí | 'DICTIONARY-5'!$A$122
częściowo ogumowana | částečně pogumovaný | čiastočne pogumovaný | partially rubberized | częściowo ogumowana | 123❺částečně pogumovaný | 'DICTIONARY-5'!$A$123
całkowicie ogumowana | celopogumovaný | celopogumovaný | fully rubberized | całkowicie ogumowana | 124❺celopogumovaný | 'DICTIONARY-5'!$A$124
mosiężny zawór kulowy | mosazný kulový kohout | mosadzný guľový kohút | brass ball valve | mosiężny zawór kulowy | 125❺mosazný kulový kohout | 'DICTIONARY-5'!$A$125
żeliwna zasuwa | litinové šoupátko | liatinový posúvač | ductile iron gate valve | żeliwna zasuwa | 126❺litinové šoupátko | 'DICTIONARY-5'!$A$126
mosiężna zasuwa | mosazné šoupátko | mosadzný posúvač | brass gate valve | mosiężna zasuwa | 127❺mosazné šoupátko | 'DICTIONARY-5'!$A$127
końcówka | koncovka | koncovka | adapter | końcówka | 128❺koncovka | 'DICTIONARY-5'!$A$128
Wewnętrzna średnica końcówki | Vnitřní průměr koncovky | Vnútorný priemer koncovky | Inner diameter of the adapter | Wewnętrzna średnica końcówki | 129❺Vnitřní průměr koncovky | 'DICTIONARY-5'!$A$129
zintegrowane zamknięcie | integrovaný uzávěr | integrovaný uzáver | integrated shut-off valve | zintegrowane zamknięcie | 130❺integrovaný uzávěr | 'DICTIONARY-5'!$A$130
zintegrowane odcięcie/wiertło | integrovaný vrták/uzávěr | integrovaný vrták / uzáver | integrated tapping device/shut-off valve | zintegrowane odcięcie/wiertło | 131❺integrovaný vrták/uzávěr | 'DICTIONARY-5'!$A$131
Średnica wiertła | Průměr vrtáku | Priemer vrtáku | Drill diameter | Średnica wiertła | 132❺Průměr vrtáku | 'DICTIONARY-5'!$A$132
Odpowiedznie siodło zgrzewane PE musi być zamówione oddzielnie | Příslušnou navařovací PE objímku je nutné objednat zvlášť | Príslušnú navarovaciu PE objímku je nutné objednať zvlášť | The respective PE welding saddle must be ordered separately | Odpowiedznie siodło zgrzewane PE musi być zamówione oddzielnie | 133❺Příslušnou navařovací PE objímku je nutné objednat zvlášť | 'DICTIONARY-5'!$A$133
Gwint wewnętrzny | Vnitřní závit | Vnútorný závit | Female thread | Gwint wewnętrzny | 134❺Vnitřní závit | 'DICTIONARY-5'!$A$134
Gwint zewnętrzny | Vnější závit | Vonkajší závit | Male thread | Gwint zewnętrzny | 135❺Vnější závit | 'DICTIONARY-5'!$A$135
przyłącza do domu | přípojky | prípojky | of branch | przyłącza do domu | 136❺přípojky | 'DICTIONARY-5'!$A$136
siedziska | sedla | sedla | seats | siedziska | 137❺sedla | 'DICTIONARY-5'!$A$137
pozioma zabudowa | horizontální instalace | horizontálna inštalácia | horizontal installation | pozioma zabudowa | 138❺horizontální instalace | 'DICTIONARY-5'!$A$138
pionowa zabudowa | vertikální instalace | vertikálna inštalácia | vertical installation | pionowa zabudowa | 139❺vertikální instalace | 'DICTIONARY-5'!$A$139
Części zamienne nie są ujęte w tej grupie rabatowej | Náhradní díl není zařazen do rabatové skupiny | Náhradný diel nie je zaradený do rabatovej skupiny | The spare part is not included in the rebate group | Części zamienne nie są ujęte w tej grupie rabatowej | 140❺Náhradní díl není zařazen do rabatové skupiny | 'DICTIONARY-5'!$A$140
Produkt nie ujęty w tej grupie rabatowej | Výrobek není zařazen do rabatové skupiny | Výrobok nie je zaradený do rabatovej skupiny | The product is not included in the rebate group | Produkt nie ujęty w tej grupie rabatowej | 141❺Výrobek není zařazen do rabatové skupiny | 'DICTIONARY-5'!$A$141
Klapy PTK-G nie należy instalować do pracy pod wodą | Typ PTK-G nelze instalovat pod vodní hladinu | Typ PTK-G nie je možné inštalovať pod vodnú hladinu | Submerged installation is not allowed for PTK-G type | Klapy PTK-G nie należy instalować do pracy pod wodą | 142❺Typ PTK-G nelze instalovat pod vodní hladinu | 'DICTIONARY-5'!$A$142
Klapa PWK-F moze być wyposażona w urządzenie do napowietrzania dla powietrza wlotowego i wylotowego | Typ PWK-F je možné osadit aerátorem pro přívod a odvod vzduchu | Typ PWK-F je možné osadiť aeratorom pre prívod a odvod vzduchu | Type PWK-F can be fitted with an aerator for air supply and exhaust | Klapa PWK-F moze być wyposażona w urządzenie do napowietrzania dla powietrza wlotowego i wylotowego | 143❺Typ PWK-F je možné osadit aerátorem pro přívod a odvod vzduchu | 'DICTIONARY-5'!$A$143
do rurociągu tłocznym | pro tlaková potrubí | pre tlakové potrubie | for pressure pipelines | do rurociągu tłocznym | 144❺pro tlaková potrubí | 'DICTIONARY-5'!$A$144
Typ Lug z otworami centrującymi do montażu na śruby | Typ LUG s pruchozími závitovými dírami | Typ LUG s priechodným závitovými dierami | LUG type with threaded through holes | Typ Lug z otworami centrującymi do montażu na śruby | 145❺Typ LUG s pruchozími závitovými dírami | 'DICTIONARY-5'!$A$145
Typ WAFER z otworami gwintowanymi pod śruby kołnierza | Typ WAFER s předlitými oky pro montážní šrouby | Typ WAFER s predliatimi okami pre montážne skrutky | WAFER type with pre-cast eyes | Typ WAFER z otworami gwintowanymi pod śruby kołnierza | 146❺Typ WAFER s předlitými oky pro montážní šrouby | 'DICTIONARY-5'!$A$146
dysk | disk | disk | disk | dysk | 147❺disk | 'DICTIONARY-5'!$A$147
Dla cystern kolejowych | Pro cisternové vozy | Pre cisternové vozne | For train tank cars | Dla cystern kolejowych | 148❺Pro cisternové vozy | 'DICTIONARY-5'!$A$148
Gwint pokrywy | Výstup víka | Výstup veka | Bonnet outlet | Gwint pokrywy | 149❺Výstup víka | 'DICTIONARY-5'!$A$149
Jednokomorowy | Jednokomorový | Jednokomorový | Single-chamber | Jednokomorowy | 150❺Jednokomorový | 'DICTIONARY-5'!$A$150
Dwukomorowy | Dvoukomorový | Dvojkomorový | Double-changer | Dwukomorowy | 151❺Dvoukomorový | 'DICTIONARY-5'!$A$151
Wymiary | Rozměr | Rozmer | Size | Wymiary | 152❺Rozměr | 'DICTIONARY-5'!$A$152
Wbudowany zawór | Vnitřní armatura | Vnútorná armatúra | Internal valve | Wbudowany zawór | 153❺Vnitřní armatura | 'DICTIONARY-5'!$A$153
Z uniwersalnym cylindrem szczelinowym SZ40 do regulacji bez kawitacji | S univerzálním regulačním válcem SZ40 pro provoz bez kavitace | S univerzálnym regulačným valcom SZ40 pre prevádzku bez kavitácie | With universal slotted cylinder SZ40 for cavitation-free regulation | Z uniwersalnym cylindrem szczelinowym SZ40 do regulacji bez kawitacji | 154❺S univerzálním regulačním válcem SZ40 pro provoz bez kavitace | 'DICTIONARY-5'!$A$154
do redukcji ciśnienia wylotowego | redukce výstupního tlaku | redukcia výstupného tlaku | pressure reduction | do redukcji ciśnienia wylotowego | 155❺redukce výstupního tlaku | 'DICTIONARY-5'!$A$155
do utrzymania stałego ciśnienia | udržení tlaku před ventilem | udržanie tlaku pred ventilom | pressure sustaining | do utrzymania stałego ciśnienia | 156❺udržení tlaku před ventilem | 'DICTIONARY-5'!$A$156
Każdy zawór należy skonfigurować indywidualnie, dlatego ceny mają jedynie charakter orientacyjny | Každý výrobek je nutné individuálně konfigurovat, ceny jsou tedy pouze orientační | Každý výrobok je nutné individuálne konfigurovať, ceny sú teda len orientačné | Each valve must be individually configured, therefore prices are for guidance only | Każdy zawór należy skonfigurować indywidualnie, dlatego ceny mają jedynie charakter orientacyjny | 157❺Každý výrobek je nutné individuálně konfigurovat, ceny jsou tedy pouze orientační | 'DICTIONARY-5'!$A$157
do utrzymania poziomu wody za pomocą jednego / dwóch pływaków | k regulaci výšky vodní hladiny jedním/dvěma plováky | k regulácii výšky vodnej hladiny jedným / dvoma plaváky | to control the water level with one/two floats | do utrzymania poziomu wody za pomocą jednego / dwóch pływaków | 158❺k regulaci výšky vodní hladiny jedním/dvěma plováky | 'DICTIONARY-5'!$A$158
do regulacji poziomu wody przy pomocy ciśnienia słupa wody | k regulaci výšky vodní hladiny dle tlaku vodního sloupce | k regulácii výšky vodnej hladiny podľa tlaku vodného stĺpca | to control the water level by pressure sensor | do regulacji poziomu wody przy pomocy ciśnienia słupa wody | 159❺k regulaci výšky vodní hladiny dle tlaku vodního sloupce | 'DICTIONARY-5'!$A$159
Wielkośc oczek sita | Velikost ok | Veľkosť ôk | Mesh size | Wielkośc oczek sita | 160❺Velikost ok | 'DICTIONARY-5'!$A$160
sito | koš | kôš | basket | sito | 161❺koš | 'DICTIONARY-5'!$A$161
Z prętami gwintowanymi przechodzącymi obustronnie | S oboustranně průchozími závitovými tyčemi | S obojstranne priechodnými závitovými tyčami | With continuous threaded rods | Z prętami gwintowanymi przechodzącymi obustronnie | 162❺S oboustranně průchozími závitovými tyčemi | 'DICTIONARY-5'!$A$162
Z jednostronnie ustawianym zespołem blokującym | S jednostranně průchozími závitovými tyčemi | S jednostranne priechodnými závitovými tyčami | With anchor bolts on one side | Z jednostronnie ustawianym zespołem blokującym | 163❺S jednostranně průchozími závitovými tyčemi | 'DICTIONARY-5'!$A$163
pręty gwintowane | závitové tyče | závitové tyče | threaded rods | pręty gwintowane | 164❺závitové tyče | 'DICTIONARY-5'!$A$164
Zasuwowa | Šoupátkový | Posúvačový | For gate valves | Zasuwowa | 165❺Šoupátkový | 'DICTIONARY-5'!$A$165
Zaworowa | Ventilový | Ventilový | For tapping bridges | Zaworowa | 166❺Ventilový | 'DICTIONARY-5'!$A$166
Hydrantowa | Hydrantový | Hydrantový | For hydrants | Hydrantowa | 167❺Hydrantový | 'DICTIONARY-5'!$A$167
Owalna | Oválný | Oválny | Oval | Owalna | 168❺Oválný | 'DICTIONARY-5'!$A$168
Sztywna | Tuhá | Tuhá | Rigid | Sztywna | 169❺Tuhá | 'DICTIONARY-5'!$A$169
Teleskopowa | Teleskopická | Teleskopická | Telescopic | Teleskopowa | 170❺Teleskopická | 'DICTIONARY-5'!$A$170
górny kwadrat pod klucz | horní nástavec | horný nástavec | key adaptor | górny kwadrat pod klucz | 171❺horní nástavec | 'DICTIONARY-5'!$A$171
Końcówka wrzeciona | Jehlan | Ihlan | Stem end | Końcówka wrzeciona | 172❺Jehlan | 'DICTIONARY-5'!$A$172
górna końcówka | horní jehlan | horný ihlan | key adaptor | górna końcówka | 173❺horní jehlan | 'DICTIONARY-5'!$A$173
Zestaw podstawowy | Základní sestava | Základná zostava | Basic set | Zestaw podstawowy | 174❺Základní sestava | 'DICTIONARY-5'!$A$174
Pełen zestaw | Kompletní sestava | Kompletná zostava | Complete set | Pełen zestaw | 175❺Kompletní sestava | 'DICTIONARY-5'!$A$175
Zawartość zestawu podstawowego | Obsah základní sestavy | Obsah základnej zostavy | Contents of the basic set | Zawartość zestawu podstawowego | 176❺Obsah základní sestavy | 'DICTIONARY-5'!$A$176
z wyłącznikiem bezpieczeństwa PRCD | s proudovým chráničem PRCD | s prúdovým chráničom PRCD | with PRCD-safety switch | z wyłącznikiem bezpieczeństwa PRCD | 177❺s proudovým chráničem PRCD | 'DICTIONARY-5'!$A$177
Stojak napędu dla bezpiecznej pracy | Stojan pohonu pro bezpečnou obsluhu | Stojan pohonu pre bezpečnú obsluhu | Drive stand for safe operation | Stojak napędu dla bezpiecznej pracy | 178❺Stojan pohonu pro bezpečnou obsluhu | 'DICTIONARY-5'!$A$178
Trzpień siłownika z tłumikiem położenia końcowego | Hnací tyč s tlumičem koncové polohy | Hnacia tyč s tlmičom koncovej polohy | Actuator stem with end-position damper | Trzpień siłownika z tłumikiem położenia końcowego | 179❺Hnací tyč s tlumičem koncové polohy | 'DICTIONARY-5'!$A$179
Mufy sprzęgające (kwadrat: 12 mm, 27 mm) | Spojovací objímky (čtyřhran: 12 mm, 27 mm) | Spojovacie objímky (štvorhran: 12 mm, 27 mm) | Coupling sleeves (square: 12 mm, 27 mm) | Mufy sprzęgające (kwadrat: 12 mm, 27 mm) | 180❺Spojovací objímky (čtyřhran: 12 mm, 27 mm) | 'DICTIONARY-5'!$A$180
Popychacz | Vyrážeč | Vyrážač | Pusher | Popychacz | 181❺Vyrážeč | 'DICTIONARY-5'!$A$181
Klucz sześciokątny | Šestihranný klíč | Šesťhranný kľúč | Hexagonal wrench | Klucz sześciokątny | 182❺Šestihranný klíč | 'DICTIONARY-5'!$A$182
Walizka transportowa z kółkami | Přepravní kufřík s kolečky | Prepravný kufrík s kolieskami | Transport case with wheels | Walizka transportowa z kółkami | 183❺Přepravní kufřík s kolečky | 'DICTIONARY-5'!$A$183
Zestaw łaczników (bez opakowania) | Sada spojek (bez kufru) | Sada spojok (bez kufra) | Coupling set (without case) | Zestaw łaczników (bez opakowania) | 184❺Sada spojek (bez kufru) | 'DICTIONARY-5'!$A$184
Duża skrzynka transportowa z kółkami | Velký transportní kufr s kolečky | Veľký transportný kufor s kolieskami | Big transport case with wheels | Duża skrzynka transportowa z kółkami | 185❺Velký transportní kufr s kolečky | 'DICTIONARY-5'!$A$185
Awaryjny generator prądu z wózkiem (3 kVA) | Nouzový el. agregát s podvozkem (3 kVA) | Núdzový el. agregát s podvozkom (3 kVA) | Emergency power generator with carriage (3 kVA) | Awaryjny generator prądu z wózkiem (3 kVA) | 186❺Nouzový el. agregát s podvozkem (3 kVA) | 'DICTIONARY-5'!$A$186
Średnica kółka ręcznego | Průměr ručního kola | Priemer ručného kolesa | Hand wheel diameter | Średnica kółka ręcznego | 187❺Průměr ručního kola | 'DICTIONARY-5'!$A$187
otwor | díra | diera | bore | otwor | 188❺díra | 'DICTIONARY-5'!$A$188
Wymiar otworu | Průměr díry | Priemer diery | Bore diameter | Wymiar otworu | 189❺Průměr díry | 'DICTIONARY-5'!$A$189
RAL7021 | RAL7021 | RAL7021 | RAL7021 | RAL7021 | 190❺RAL7021 | 'DICTIONARY-5'!$A$190
RAL3000 | RAL3000 | RAL3000 | RAL3000 | RAL3000 | 191❺RAL3000 | 'DICTIONARY-5'!$A$191
kolor czerwony RAL 3000 | barva červená RAL 3000 | farba červená RAL 3000 | red colour RAL 3000 | kolor czerwony RAL 3000 | 192❺barva červená RAL 3000 | 'DICTIONARY-5'!$A$192
kolor niebieski | barva modrá | farba modrá | blue colour | kolor niebieski | 193❺barva modrá | 'DICTIONARY-5'!$A$193
kolor szary | barva šedá | farba šedá | grey colour | kolor szary | 194❺barva šedá | 'DICTIONARY-5'!$A$194
kolor czarny | barva černá | farba čierna | black colour | kolor czarny | 195❺barva černá | 'DICTIONARY-5'!$A$195
z hakiem | s hákem a trnem | s hákom a tŕňom | with hook | z hakiem | 196❺s hákem a trnem | 'DICTIONARY-5'!$A$196
z sześciokątnym otworem | s šestiúhelníkovým otvorem | so šesťuholníkovým otvorom | with hexagonal orifice | z sześciokątnym otworem | 197❺s šestiúhelníkovým otvorem | 'DICTIONARY-5'!$A$197
mufa | hrdlo | hrdlo | socket | mufa | 198❺hrdlo | 'DICTIONARY-5'!$A$198
końcówka bosa | nátrubek | nátrubok | spigot | końcówka bosa | 199❺nátrubek | 'DICTIONARY-5'!$A$199
szybkozłaczka wciskana | spojka | spojka | plug-in coupling | szybkozłaczka wciskana | 200❺spojka | 'DICTIONARY-5'!$A$200
szybkozłączki wciskane | spojky | spojky | plug-in couplings | szybkozłączki wciskane | 201❺spojky | 'DICTIONARY-5'!$A$201
PE-końcówka | PE-konec | PE-koniec | PE-end | PE-końcówka | 202❺PE-konec | 'DICTIONARY-5'!$A$202
pokrywa | víko | veko | bonnet | pokrywa | 203❺víko | 'DICTIONARY-5'!$A$203
Połączenie | Připojení | Pripojenie | Connection | Połączenie | 204❺Připojení | 'DICTIONARY-5'!$A$204
Długość kształtki | Délka tvarovky | Dĺžka tvarovky | Fitting length | Długość kształtki | 205❺Délka tvarovky | 'DICTIONARY-5'!$A$205
po włożeniu do mufy | po zasunutí do hrdla | po zasunutí do hrdla | when fully inserted into the socket | po włożeniu do mufy | 206❺po zasunutí do hrdla | 'DICTIONARY-5'!$A$206
Kąt | Úhel | Uhol | Angle | Kąt | 207❺Úhel | 'DICTIONARY-5'!$A$207
odgałęzienie | odbočka | odbočka | branch | odgałęzienie | 208❺odbočka | 'DICTIONARY-5'!$A$208
inne | ostatní | ostatné | others | inne | 209❺ostatní | 'DICTIONARY-5'!$A$209
Przeciwdziała przemieszczeniu końcówki rury w kielichu | Proti posunu volného konce potrubí v hrdle | Proti posunu voľného konca potrubia v hrdle | Against displacement of the free end of the pipe in the socket | Przeciwdziała przemieszczeniu końcówki rury w kielichu | 210❺Proti posunu volného konce potrubí v hrdle | 'DICTIONARY-5'!$A$210
Przeciwdziała obróceniu końcówki bagnetowej w kielichu | Proti pootočení nátrubku v hrdle | Proti pootočeniu nátrubku v hrdle | Against the rotation of the spigot in the socket | Przeciwdziała obróceniu końcówki bagnetowej w kielichu | 211❺Proti pootočení nátrubku v hrdle | 'DICTIONARY-5'!$A$211
Z wolnym wałkiem do zamontowania napędu elektrycznego SQ/SQR lub napędu pneumatycznego | S volným koncem vřetene pro kyvný servopohon (SQ, SQR) a pneupohon | S voľným koncom vretena pre kyvný servopohon (SQ, SQR) a pneupohon | With bare shaft for SQ/SQR electric actuator and pneumatic actuator | Z wolnym wałkiem do zamontowania napędu elektrycznego SQ/SQR lub napędu pneumatycznego | 212❺S volným koncem vřetene pro kyvný servopohon (SQ, SQR) a pneupohon | 'DICTIONARY-5'!$A$212
Wał wyjściowy przekładni | Výstupní hřídel převodovky | Výstupný hriadeľ prevodovky | Output shaft of gearbox | Wał wyjściowy przekładni | 213❺Výstupní hřídel převodovky | 'DICTIONARY-5'!$A$213

## DICTIONARY-6 (hidden)
Current | CZ | SK | EN | PL | # | SEARCH STRING
Przep. kołnierz. | Uzav. kl. | Uzatv. kl. | Butterfly val. | Przep. kołnierz. | 2❻Uzav. kl. | 'DICTIONARY-6'!$A$2
Zasuwa | Šoup. | Posúv. | Gate val. | Zasuwa | 3❻Šoup. | 'DICTIONARY-6'!$A$3
Zasuwa z wrzec. wznosz. się | Šoup. třmen. | Posúv. strmeň. | Gate val. rising st. | Zasuwa z wrzec. wznosz. się | 4❻Šoup. třmen. | 'DICTIONARY-6'!$A$4
Zasuwa wrzec. | Vřet. šoup. | Vřet. posúv. | Penst. | Zasuwa wrzec. | 5❻Vřet. šoup. | 'DICTIONARY-6'!$A$5
Zasuwa noż. | Nož. šoup. | Nož. posúv. | Knife g. val. | Zasuwa noż. | 6❻Nož. šoup. | 'DICTIONARY-6'!$A$6
Zaw. na-/odpowietrz. | Od-/zavzduš. vent. | Od- /zavzduš.vent. | Air val. | Zaw. na-/odpowietrz. | 7❻Od-/zavzduš. vent. | 'DICTIONARY-6'!$A$7
Zaw. na-/odpowietrz. | Odvzduš. soupr. | Odvzduš. súpr. | Air val. | Zaw. na-/odpowietrz. | 8❻Odvzduš. soupr. | 'DICTIONARY-6'!$A$8
Zaw. powietrz. | Odvzuš. ventil | Odvzuš. ventil | Air val. | Zaw. powietrz. | 9❻Odvzuš. ventil | 'DICTIONARY-6'!$A$9
Hydr. podz. | Podz. hydr. | Podz. hydr. | Undergr. hydr. | Hydr. podz. | 10❻Podz. hydr. | 'DICTIONARY-6'!$A$10
Hydr. nadz. | Nadz. hydr. | Nadz. hydr. | Standp. hydr. | Hydr. nadz. | 11❻Nadz. hydr. | 'DICTIONARY-6'!$A$11
Obud. ziemn | Zem. soupr. | Zem. súpr. | Stem ext. | Obud. ziemn | 12❻Zem. soupr. | 'DICTIONARY-6'!$A$12
Łącznik | Potr. spojka | Potr. spojka | Coupl. | Łącznik | 13❻Potr. spojka | 'DICTIONARY-6'!$A$13
Adapt. kołnierz. | Přír. adapt. | Prír. adapt. | Fl. adapt. | Adapt. kołnierz. | 14❻Přír. adapt. | 'DICTIONARY-6'!$A$14
Wstawka mont. | Mont. vl. | Mont. vl. | Dism. joint | Wstawka mont. | 15❻Mont. vl. | 'DICTIONARY-6'!$A$15
Kosz ssący | Sací koš | Sací kôš | Bask. strainer | Kosz ssący | 16❻Sací koš | 'DICTIONARY-6'!$A$16
Zaw. regulacyjny | Regul. vent. | Regul. vent. | Control. val. | Zaw. regulacyjny | 17❻Regul. vent. | 'DICTIONARY-6'!$A$17
Zaw. kul. | Kul. koh. | Guľ. koh. | Ball val. | Zaw. kul. | 18❻Kul. koh. | 'DICTIONARY-6'!$A$18
Klapa przeciwcofk. | Konc. kl. | Konc. kl. | Flap val. | Klapa przeciwcofk. | 19❻Konc. kl. | 'DICTIONARY-6'!$A$19
Zaw. zwrotny | Zpět. kl. | Späť. kl. | Non-ret. val. | Zaw. zwrotny | 20❻Zpět. kl. | 'DICTIONARY-6'!$A$20
Mostek nawiert. | Navrt. pas | Navŕt. pas | Tapping br. | Mostek nawiert. | 21❻Navrt. pas | 'DICTIONARY-6'!$A$21
do mostków nawiert. | pro navrt.pasy | pre navŕt.pasy | for tapping br. | do mostków nawiert. | 22❻pro navrt.pasy | 'DICTIONARY-6'!$A$22
z zasuwa | se šoup. | s posúv. | with gate val. | z zasuwa | 23❻se šoup. | 'DICTIONARY-6'!$A$23
Kształtka | Potr. spojka | Potr. spojka | Plug fitting | Kształtka | 24❻Potr. spojka | 'DICTIONARY-6'!$A$24
PE obejma PE100 | Objímka navař. PE100 | Objímka navar. PE100 | Weld. saddle PE100 | PE obejma PE100 | 25❻Objímka navař. PE100 | 'DICTIONARY-6'!$A$25
pokr. wylotu z tworzywa | plast. víčko | plast. viečko | plast. cap | pokr. wylotu z tworzywa | 26❻plast. víčko | 'DICTIONARY-6'!$A$26
pokr. wylotu samozamykająca | samouzav. víčko | samouzav. viečko | self-clos. cap | pokr. wylotu samozamykająca | 27❻samouzav. víčko | 'DICTIONARY-6'!$A$27
kły | zázub. | zázub. | claw | kły | 28❻zázub. | 'DICTIONARY-6'!$A$28
Zest. sterow. | Ovl. sest. | Ovl. sest. | Operat. set | Zest. sterow. | 29❻Ovl. sest. | 'DICTIONARY-6'!$A$29
Mu/Mu | Mu/Mu | Mu / Mu | Mu/Mu | Mu/Mu | 30❻Mu/Mu | 'DICTIONARY-6'!$A$30
Mu/Sp | Mu/Sp | Mu / Sp | Mu/Sp | Mu/Sp | 31❻Mu/Sp | 'DICTIONARY-6'!$A$31
Fl/Sp | Fl/Sp | Fl / Sp | Fl/Sp | Fl/Sp | 32❻Fl/Sp | 'DICTIONARY-6'!$A$32
wskaźnik położenia | ukaz. polohy | ukaz. polohy | pos. indicator | wskaźnik położenia | 33❻ukaz. polohy | 'DICTIONARY-6'!$A$33
śr.stal węglowa | šr. ocel | skr. oceľ | steel rods | śr.stal węglowa | 34❻šr. ocel | 'DICTIONARY-6'!$A$34
śr.stal nierdzewna | šr. nerez | skr. nerez | st.steel rods | śr.stal nierdzewna | 35❻šr. nerez | 'DICTIONARY-6'!$A$35
SYNT. | SYNT. | SYNT. | SYNT. | SYNT. | 36❻SYNT. | 'DICTIONARY-6'!$A$36
EPOX. | EPOX. | EPOX. | EPOX. | EPOX. | 37❻EPOX. | 'DICTIONARY-6'!$A$37
cert. 3.1 | zk. 3.1 | zk. 3.1 | cert. 3.1 | cert. 3.1 | 38❻zk. 3.1 | 'DICTIONARY-6'!$A$38
bez gwint. owiertu | bez závitu | bez závitu | w/o thread | bez gwint. owiertu | 39❻bez závitu | 'DICTIONARY-6'!$A$39
z pierścieniem blokującym | s uzam. prstencem | s uzam. prstencom | with lock. ring | z pierścieniem blokującym | 40❻s uzam. prstencem | 'DICTIONARY-6'!$A$40
kolano stopowe | patk. koleno | pätk. koleno | base elbow | kolano stopowe | 41❻patk. koleno | 'DICTIONARY-6'!$A$41
wbudow. zaw. | vnitř. ventil | vnútor. ventil | inner valve | wbudow. zaw. | 42❻vnitř. ventil | 'DICTIONARY-6'!$A$42
śruba/podkł. | šroub/podl. | skrutka / podl. | screw/washer | śruba/podkł. | 43❻šroub/podl. | 'DICTIONARY-6'!$A$43
pływak PP | plast. plov. | plast. plav. | plast. float | pływak PP | 44❻plast. plov. | 'DICTIONARY-6'!$A$44
dla cystern kolejowych | cisternový | cisternový | for tank cars | dla cystern kolejowych | 45❻cisternový | 'DICTIONARY-6'!$A$45
reduk. | reduk. | reduk. | reduc. | reduk. | 46❻reduk. | 'DICTIONARY-6'!$A$46
szybkozamykającą | rychlouzav. | rychlouzatv. | quick cl. | szybkozamykającą | 47❻rychlouzav. | 'DICTIONARY-6'!$A$47
mechan. wskaźn. położenia | ukaz.pol. | ukaz.pol. | pos.ind. | mechan. wskaźn. położenia | 48❻ukaz.pol. | 'DICTIONARY-6'!$A$48
czujniki elektromech. | mech.spínače | mech.spínače | mech.lim.sw. | czujniki elektromech. | 49❻mech.spínače | 'DICTIONARY-6'!$A$49
czujniki indukcyjne | ind.snímače | ind.snímače | induct.lim.sw. | czujniki indukcyjne | 50❻ind.snímače | 'DICTIONARY-6'!$A$50
St. | St. | St. | St. | St. | 51❻St. | 'DICTIONARY-6'!$A$51 | Standard
z kołnierz. przesuw. | s posuv. přírub. | s posuv. prírub. | with adjust. flang. | z kołnierz. przesuw. | 52❻s posuv. přírub. | 'DICTIONARY-6'!$A$52
do koryta | do koryta | do koryta | for channel inst. | do koryta | 53❻do koryta | 'DICTIONARY-6'!$A$53
przedłuż. | prodl. | predl. | extens. | przedłuż. | 54❻prodl. | 'DICTIONARY-6'!$A$54
końc. kwadr. | nástav. | nástav. | stem cap | końc. kwadr. | 55❻nástav. | 'DICTIONARY-6'!$A$55
konsola | konz. | konz. | wall br. | konsola | 56❻konz. | 'DICTIONARY-6'!$A$56
kolumienka | stoj. | stoj. | headst. | kolumienka | 57❻stoj. | 'DICTIONARY-6'!$A$57
całk. ogumowana | celopogum. | celopogum. | fully rubber. | całk. ogumowana | 58❻celopogum. | 'DICTIONARY-6'!$A$58
bez zaw. | bez uzáv. | bez uzáv. | w/o shutt-off val. | bez zaw. | 59❻bez uzáv. | 'DICTIONARY-6'!$A$59
z zasuwa mosiężna | s mos. šoup. | s mos. posúv. | w. brass gate val. | z zasuwa mosiężna | 60❻s mos. šoup. | 'DICTIONARY-6'!$A$60
z zasuwa | s lit. šoup. | s liat. posův. | w. gate val. | z zasuwa | 61❻s lit. šoup. | 'DICTIONARY-6'!$A$61
z zaw. kul. | s kul.k. | s guľ.k. | w. ball val. | z zaw. kul. | 62❻s kul.k. | 'DICTIONARY-6'!$A$62
końc. | konc. | konc. | adapt. | końc. | 63❻konc. | 'DICTIONARY-6'!$A$63
wiertło | vrták | vrták | drill | wiertło | 64❻vrták | 'DICTIONARY-6'!$A$64
zewn. | výst. | výst. | outl. | zewn. | 65❻výst. | 'DICTIONARY-6'!$A$65
wewn. | vnit. | vnút. | fem. | wewn. | 66❻vnit. | 'DICTIONARY-6'!$A$66
zewn. | vně. | vonk. | male | zewn. | 67❻vně. | 'DICTIONARY-6'!$A$67
spawane Ni-Cr siodło | sedlo Ni-Cr návar | sedlo Ni-Cr návar | Ni-Cr weld. overl. seat | spawane Ni-Cr siodło | 68❻sedlo Ni-Cr návar | 'DICTIONARY-6'!$A$68
zabud. pozioma | vert. | vert. | vert. | zabud. pozioma | 69❻vert. | 'DICTIONARY-6'!$A$69
zabud. pionowa | horiz. | horiz. | horiz. | zabud. pionowa | 70❻horiz. | 'DICTIONARY-6'!$A$70
klatka ochronna | kryt | kryt | guard | klatka ochronna | 71❻kryt | 'DICTIONARY-6'!$A$71
z wpustem | s dr. pro pero | s dr. pre pero | with keyway | z wpustem | 72❻s dr. pro pero | 'DICTIONARY-6'!$A$72
kołnierz. | přírub. | prírub. | flange | kołnierz. | 73❻přírub. | 'DICTIONARY-6'!$A$73
do ruroc. tłocz. | tlak. potr. | tlak. potr. | pressure pipel. | do ruroc. tłocz. | 74❻tlak. potr. | 'DICTIONARY-6'!$A$74
płyta pion. | svisl. tal. | zvisl. tanier | vert.disk | płyta pion. | 75❻svisl. tal. | 'DICTIONARY-6'!$A$75
ruroc. | potr. | potr. | pipel. | ruroc. | 76❻potr. | 'DICTIONARY-6'!$A$76

## DICTIONARY-7 (hidden)
Current | CZ | SK | EN | PL | # | SEARCH STRING | SAP | Tool
BETA HA, BETA-ZZ, BETA-Z (cast iron) | BETA HA, BETA-ZZ, BETA-Z (litinové) | BETA HA, BETA-ZZ, BETA-Z (litinové) | BETA HA, BETA-ZZ, BETA-Z (cast iron) | BETA HA, BETA-ZZ, BETA-Z (cast iron) | 2❻BETA HA, BETA-ZZ, BETA-Z (litinové) | 'DICTIONARY-6'!$A$2 | A01 | X01
BETA-K, BETA-Z (brass) | BETA-K, BETA-Z (mosazné) | BETA-K, BETA-Z (mosazné) | BETA-K, BETA-Z (brass) | BETA-K, BETA-Z (brass) | 3❻BETA-K, BETA-Z (mosazné) | 'DICTIONARY-6'!$A$3 | A90 | X01
BETA 200 BAIO | BETA 200 BAIO | BETA 200 BAIO | BETA 200 BAIO | BETA 200 BAIO | 4❻BETA 200 BAIO | 'DICTIONARY-6'!$A$4 | A02 | X02
BETA 200 | BETA 200 | BETA 200 | BETA 200 | BETA 200 | 5❻BETA 200 | 'DICTIONARY-6'!$A$5 | A04 | X03
BETA 200 Exchange Valve | BETA 200 TS | BETA 200 TS | BETA 200 Exchange Valve | BETA 200 Exchange Valve | 6❻BETA 200 TS | 'DICTIONARY-6'!$A$6 | A03 | X03
EKOplus | EKOplus voda | EKOplus voda | EKOplus | EKOplus | 7❻EKOplus voda | 'DICTIONARY-6'!$A$7 | A05 | X04
EKOplus PE Water | EKOplus PE voda | EKOplus PE voda | EKOplus PE Water | EKOplus PE Water | 8❻EKOplus PE voda | 'DICTIONARY-6'!$A$8 | A08 | X04
EKOplus Gas | EKOplus plyn | EKOplus plyn | EKOplus Gas | EKOplus Gas | 9❻EKOplus plyn | 'DICTIONARY-6'!$A$9 | A07 | X05
EKOplus Sea Water | EKOplus mořská voda | EKOplus mořská voda | EKOplus Sea Water | EKOplus Sea Water | 10❻EKOplus mořská voda | 'DICTIONARY-6'!$A$10 | A09 | X05
EKOplus Waste Water | EKOplus odpadní voda | EKOplus odpadní voda | EKOplus Waste Water | EKOplus Waste Water | 11❻EKOplus odpadní voda | 'DICTIONARY-6'!$A$11 | A06 | X05
EKOplus (with Actuator) | EKOplus s pohonem | EKOplus s pohonem | EKOplus (with Actuator) | EKOplus (with Actuator) | 12❻EKOplus s pohonem | 'DICTIONARY-6'!$A$12 | A10 | X06
IKOplus | IKOplus | IKOplus | IKOplus | IKOplus | 13❻IKOplus | 'DICTIONARY-6'!$A$13 | A11 | X07
ERIplus | ERIplus | ERIplus | ERIplus | ERIplus | 14❻ERIplus | 'DICTIONARY-6'!$A$14 | A12 | X08
EROXplus | EROXplus | EROXplus | EROXplus | EROXplus | 15❻EROXplus | 'DICTIONARY-6'!$A$15 | A13 | X08
MONO | MONO | MONO | MONO | MONO | 16❻MONO | 'DICTIONARY-6'!$A$16 | A18 | X09
ZETA | ZETA | ZETA | ZETA | ZETA | 17❻ZETA | 'DICTIONARY-6'!$A$17 | A14 | X09
ZETAcontrol | ZETAcontrol | ZETAcontrol | ZETAcontrol | ZETAcontrol | 18❻ZETAcontrol | 'DICTIONARY-6'!$A$18 | A17 | X09
ZETA (with E-Actuator) | ZETA s el. servopohonem | ZETA s el. servopohonem | ZETA (with E-Actuator) | ZETA (with E-Actuator) | 19❻ZETA s el. servopohonem | 'DICTIONARY-6'!$A$19 | A15 | X10
ZETA (with Pneumatic Actuator) | ZETA s pneupohonem | ZETA s pneupohonem | ZETA (with Pneumatic Actuator) | ZETA (with Pneumatic Actuator) | 20❻ZETA s pneupohonem | 'DICTIONARY-6'!$A$20 | A16 | X10
Drilling Sets | Navrtávače potrubí | Navrtávače potrubí | Drilling Sets | Drilling Sets | 21❻Navrtávače potrubí | 'DICTIONARY-6'!$A$21 | A92 | X11
HOD | HOD | HOD | HOD | HOD | 22❻HOD | 'DICTIONARY-6'!$A$22 | A85 | X11
HODlock | HODlock | HODlock | HODlock | HODlock | 23❻HODlock | 'DICTIONARY-6'!$A$23 | A84 | X11
House Connection Bracket | Třmen pro navrt. pas | Třmen pro navrt. pas | House Connection Bracket | House Connection Bracket | 24❻Třmen pro navrt. pas | 'DICTIONARY-6'!$A$24 | A19 | X11
PE Sleeve (TERRA-K12) | PE Objímka pro TERRA-K12 | PE Objímka pro TERRA-K12 | PE Sleeve (TERRA-K12) | PE Sleeve (TERRA-K12) | 25❻PE Objímka pro TERRA-K12 | 'DICTIONARY-6'!$A$25 | A93 | X11
TERRA K1 PVC | TERRA K1 PVC | TERRA K1 PVC | TERRA K1 PVC | TERRA K1 PVC | 26❻TERRA K1 PVC | 'DICTIONARY-6'!$A$26 | A21 | X11
TERRA K2 PE-HD | TERRA K2 PE-HD | TERRA K2 PE-HD | TERRA K2 PE-HD | TERRA K2 PE-HD | 27❻TERRA K2 PE-HD | 'DICTIONARY-6'!$A$27 | A23 | X11
TERRA K3 | TERRA K3 | TERRA K3 | TERRA K3 | TERRA K3 | 28❻TERRA K3 | 'DICTIONARY-6'!$A$28 | A24 | X11
TERRA K3 BAIO | TERRA K3 BAIO | TERRA K3 BAIO | TERRA K3 BAIO | TERRA K3 BAIO | 29❻TERRA K3 BAIO | 'DICTIONARY-6'!$A$29 | A25 | X11
TERRA K4 | TERRA K4 | TERRA K4 | TERRA K4 | TERRA K4 | 30❻TERRA K4 | 'DICTIONARY-6'!$A$30 | A26 | X11
TERRA M1 BAIO | TERRA M1 BAIO | TERRA M1 BAIO | TERRA M1 BAIO | TERRA M1 BAIO | 31❻TERRA M1 BAIO | 'DICTIONARY-6'!$A$31 | A28 | X11
TERRA M1/TERRAlock | TERRA M1/TERRAlock | TERRA M1/TERRAlock | TERRA M1/TERRAlock | TERRA M1/TERRAlock | 32❻TERRA M1/TERRAlock | 'DICTIONARY-6'!$A$32 | A27 | X11
TERRA-K12 | TERRA-K12 | TERRA-K12 | TERRA-K12 | TERRA-K12 | 33❻TERRA-K12 | 'DICTIONARY-6'!$A$33 | A22 | X11
BAIO Fittings | BAIO tvarovky | BAIO tvarovky | BAIO Fittings | BAIO Fittings | 34❻BAIO tvarovky | 'DICTIONARY-6'!$A$34 | A29 | X12
EKN (>DN600) | EKN (>DN600) | EKN (>DN600) | EKN (>DN600) | EKN (>DN600) | 35❻EKN (>DN600) | 'DICTIONARY-6'!$A$35 | A74 | X13
EKN (≤DN600) | EKN (≤DN600) | EKN (≤DN600) | EKN (≤DN600) | EKN (≤DN600) | 36❻EKN (≤DN600) | 'DICTIONARY-6'!$A$36 | A30 | X13
CEREX 300 | CEREX 300 | CEREX 300 | CEREX 300 | CEREX 300 | 37❻CEREX 300 | 'DICTIONARY-6'!$A$37 | A31 | X14
DUOJET | DUOJET | DUOJET | DUOJET | DUOJET | 38❻DUOJET | 'DICTIONARY-6'!$A$38 | A32 | X15
FLOWJET | FLOWJET | FLOWJET | FLOWJET | FLOWJET | 39❻FLOWJET | 'DICTIONARY-6'!$A$39 | A36 | X15
BEV-E | BEV-E | BEV-E | BEV-E | BEV-E | 40❻BEV-E | 'DICTIONARY-6'!$A$40 | A33 | X16
BEV-Garnitur | BEV-G | BEV-G | BEV-Garnitur | BEV-Garnitur | 41❻BEV-G | 'DICTIONARY-6'!$A$41 | A34 | X16
HILL | HILL | HILL | HILL | HILL | 42❻HILL | 'DICTIONARY-6'!$A$42 | A71 | X16
TWINJET | TWINJET | TWINJET | TWINJET | TWINJET | 43❻TWINJET | 'DICTIONARY-6'!$A$43 | A35 | X16
TOP-STOP | TOP-STOP | TOP-STOP | TOP-STOP | TOP-STOP | 44❻TOP-STOP | 'DICTIONARY-6'!$A$44 | A37 | X17
AW Disc Check Valve | AW Disc Check Valve | AW Disc Check Valve | AW Disc Check Valve | AW Disc Check Valve | 45❻AW Disc Check Valve | 'DICTIONARY-6'!$A$45 | B02 | X18
KRV | KRV | KRV | KRV | KRV | 46❻KRV | 'DICTIONARY-6'!$A$46 | A41 | X18
RETA | RETA | RETA | RETA | RETA | 47❻RETA | 'DICTIONARY-6'!$A$47 | A76 | X18
RETO-STOP | RETO-STOP | RETO-STOP | RETO-STOP | RETO-STOP | 48❻RETO-STOP | 'DICTIONARY-6'!$A$48 | A38 | X18
SAK | SAK | SAK | SAK | SAK | 49❻SAK | 'DICTIONARY-6'!$A$49 | A81 | X18
ZAKA | ZAKA | ZAKA | ZAKA | ZAKA | 50❻ZAKA | 'DICTIONARY-6'!$A$50 | A77 | X18
ZETKA | ZETKA | ZETKA | ZETKA | ZETKA | 51❻ZETKA | 'DICTIONARY-6'!$A$51 | A78 | X18
SKR | SKR | SKR | SKR | SKR | 52❻SKR | 'DICTIONARY-6'!$A$52 | A39 | X19
HADE | HADE | HADE | HADE | HADE | 53❻HADE | 'DICTIONARY-6'!$A$53 | A40 | X20
LIMU-STOP | LIMU-STOP | LIMU-STOP | LIMU-STOP | LIMU-STOP | 54❻LIMU-STOP | 'DICTIONARY-6'!$A$54 | A42 | X21
DURA | DURA | DURA | DURA | DURA | 55❻DURA | 'DICTIONARY-6'!$A$55 | A43 | X22
PICO-H | PICO-H | PICO-H | PICO-H | PICO-H | 56❻PICO-H | 'DICTIONARY-6'!$A$56 | A44 | X23
NOVA 284 | NOVA 284 | NOVA 284 | NOVA 284 | NOVA 284 | 57❻NOVA 284 | 'DICTIONARY-6'!$A$57 | A45 | X24
NOVA 284 (not used anymore) | NOVA 284 (již nepoužíváno) | NOVA 284 (již nepoužíváno) | NOVA 284 (not used anymore) | NOVA 284 (not used anymore) | 58❻NOVA 284 (již nepoužíváno) | 'DICTIONARY-6'!$A$58 | A59 | X24
NOVA 1885 | NOVA 1885 | NOVA 1885 | NOVA 1885 | NOVA 1885 | 59❻NOVA 1885 | 'DICTIONARY-6'!$A$59 | A47 | X24
NOVA Niro / 365 | NOVA NIRO, NOVA NIRO 365 | NOVA NIRO, NOVA NIRO 365 | NOVA Niro / 365 | NOVA Niro / 365 | 60❻NOVA NIRO, NOVA NIRO 365 | 'DICTIONARY-6'!$A$60 | A46 | X24
RIGUS | RIGUS | RIGUS | RIGUS | RIGUS | 61❻RIGUS | 'DICTIONARY-6'!$A$61 | A99 | X24
UEH NOVA 150 AU/AFU | NOVA 150 | NOVA 150 | UEH NOVA 150 AU/AFU | UEH NOVA 150 AU/AFU | 62❻NOVA 150 | 'DICTIONARY-6'!$A$62 | A48 | X25
SUPRA | SUPRA | SUPRA | SUPRA | SUPRA | 63❻SUPRA | 'DICTIONARY-6'!$A$63 | A49 | X26
HYDRUS BAIO / SUPRA BAIO | HYDRUS BAIO / SUPRA BAIO | HYDRUS BAIO / SUPRA BAIO | HYDRUS BAIO / SUPRA BAIO | HYDRUS BAIO / SUPRA BAIO | 64❻HYDRUS BAIO / SUPRA BAIO | 'DICTIONARY-6'!$A$64 | A50 | X27
HYDRUS G | HYDRUS G | HYDRUS G | HYDRUS G | HYDRUS G | 65❻HYDRUS G | 'DICTIONARY-6'!$A$65 | A51 | X28
LADA | LADA | LADA | LADA | LADA | 66❻LADA | 'DICTIONARY-6'!$A$66 | A87 | X29
Telemax Accessories | TELEMAX příslušenství | TELEMAX příslušenství | Telemax Accessories | Telemax Accessories | 67❻TELEMAX příslušenství | 'DICTIONARY-6'!$A$67 | A57 | X29
Telemax Galvanized | TELEMAX (pozink.) | TELEMAX (pozink.) | Telemax Galvanized | Telemax Galvanized | 68❻TELEMAX (pozink.) | 'DICTIONARY-6'!$A$68 | A53 | X29
Telemax Niro/PATENTplus/VA-TELESKOP | TELEMAX (nerez.), PATENTplus, VA-TELESKOP | TELEMAX (nerez.), PATENTplus, VA-TELESKOP | Telemax Niro/PATENTplus/VA-TELESKOP | Telemax Niro/PATENTplus/VA-TELESKOP | 69❻TELEMAX (nerez.), PATENTplus, VA-TELESKOP | 'DICTIONARY-6'!$A$69 | A52 | X29
VARIplus | VARIplus | VARIplus | VARIplus | VARIplus | 70❻VARIplus | 'DICTIONARY-6'!$A$70 | A54 | X30
SPARE PARTS | Náhr. díly | Náhr. díly | SPARE PARTS | SPARE PARTS | 71❻Náhr. díly | 'DICTIONARY-6'!$A$71 | A55 | X31
Accessory components | Příslušenství | Příslušenství | Accessory components | Accessory components | 72❻Příslušenství | 'DICTIONARY-6'!$A$72 | A56 | X32
T-KLIC | T-klíč | T-klíč | T-KLIC | T-KLIC | 73❻T-klíč | 'DICTIONARY-6'!$A$73 | A95 | X32
Handwheel | Ruční kolo | Ruční kolo | Handwheel | Handwheel | 74❻Ruční kolo | 'DICTIONARY-6'!$A$74 | A58 | X33
OTHERS | Ostatní výrobky | Ostatní výrobky | OTHERS | OTHERS | 75❻Ostatní výrobky | 'DICTIONARY-6'!$A$75 | A60 | X34
OTHERS (with Actuator) | Ostatní výrobky s pohonem | Ostatní výrobky s pohonem | OTHERS (with Actuator) | OTHERS (with Actuator) | 76❻Ostatní výrobky s pohonem | 'DICTIONARY-6'!$A$76 | A70 | X35
ALKA | ALKA | ALKA | ALKA | ALKA | 77❻ALKA | 'DICTIONARY-6'!$A$77 | A72 | X36
RIKO | RIKO | RIKO | RIKO | RIKO | 78❻RIKO | 'DICTIONARY-6'!$A$78 | A73 | X37
KSSplus | KSSplus | KSSplus | KSSplus | KSSplus | 79❻KSSplus | 'DICTIONARY-6'!$A$79 | A79 | X38
PICO-M | PICO-M | PICO-M | PICO-M | PICO-M | 80❻PICO-M | 'DICTIONARY-6'!$A$80 | A80 | X39
MONTY | MONTY | MONTY | MONTY | MONTY | 81❻MONTY | 'DICTIONARY-6'!$A$81 | A82 | X40
FORTE | FORTE | FORTE | FORTE | FORTE | 82❻FORTE | 'DICTIONARY-6'!$A$82 | A83 | X41
SERIOplus | SERIOplus | SERIOplus | SERIOplus | SERIOplus | 83❻SERIOplus | 'DICTIONARY-6'!$A$83 | A86 | X42
REMO | REMO | REMO | REMO | REMO | 84❻REMO | 'DICTIONARY-6'!$A$84 | A88 | X43
STREET CAPS | Poklopy | Poklopy | STREET CAPS | STREET CAPS | 85❻Poklopy | 'DICTIONARY-6'!$A$85 | A89 | X44
BALL VALVES | Kulové kohouty (dom. uzávěry) | Kulové kohouty (dom. uzávěry) | BALL VALVES | BALL VALVES | 86❻Kulové kohouty (dom. uzávěry) | 'DICTIONARY-6'!$A$86 | A91 | X45
Hydrant Accessories | Přílušenství hydrantů | Přílušenství hydrantů | Hydrant Accessories | Hydrant Accessories | 87❻Přílušenství hydrantů | 'DICTIONARY-6'!$A$87 | A94 | X46
VAF | VAF | VAF | VAF | VAF | 88❻VAF | 'DICTIONARY-6'!$A$88 | A96 | X47
CEREX 300 (with Actuator) | CEREX 300 s pohonem | CEREX 300 s pohonem | CEREX 300 (with Actuator) | CEREX 300 (with Actuator) | 89❻CEREX 300 s pohonem | 'DICTIONARY-6'!$A$89 | A97 | X48
DURA (with Actuator) | DURA s el. servopohonem | DURA s el. servopohonem | DURA (with Actuator) | DURA (with Actuator) | 90❻DURA s el. servopohonem | 'DICTIONARY-6'!$A$90 | A98 | X49
EKN (>DN600) (with Actuator) | EKN s pohonem (>DN600) | EKN s pohonem (>DN600) | EKN (>DN600) (with Actuator) | EKN (>DN600) (with Actuator) | 91❻EKN s pohonem (>DN600) | 'DICTIONARY-6'!$A$91 | B01 | X50
EKN (≤DN600) (with Actuator) | EKN s pohonem (≤DN600) | EKN s pohonem (≤DN600) | EKN (≤DN600) (with Actuator) | EKN (≤DN600) (with Actuator) | 92❻EKN s pohonem (≤DN600) | 'DICTIONARY-6'!$A$92 | B04 | X50
Chamber Hydrant | Komorový hydrant | Komorový hydrant | Chamber Hydrant | Chamber Hydrant | 93❻Komorový hydrant | 'DICTIONARY-6'!$A$93 | B03 | X51

## CORE-SET (hidden)
DICTIONARY | 4 | CURRENCY FORMAT | 0 | 0 | Exchange rate | 1 | Price VLOOKUP search | old | new | Formát nadpisu
Čeština | 1 | 0,- | 1 | 1 | EUR:--- | 1 | Currency 1 | 12 | 11
Slovenčina | 2 | 0,0 |  |  | ---:EUR | 2 | Currency 2 | 13 | 12
English | 3 | 0,00
Polszczyzna | 4 | [5 empty] | CORE-SET'!$L$2 | CORE-SET'!$M$2
TRANSLATION | 5 | [5 empty] | CORE-SET'!$L$3 | CORE-SET'!$M$3
Conditional formating u překladů pro rozlišování prvního velkého písmena
=CODE(LEFT(B1;1))>90

## VAG 2023
Zasuwy klinowe |  | Zasuwy nożowe i wrzecionowe |  | Hydranty |  | Przyłącza domowe |  | Klapy zwrotne i przeciwcofkowe |  | Przepustnice |  | Zawory powietrzne |  | Zawory regulacyjne |  | Inna armatura |  | Akcesoria |  | BAIOplus System |  | Armatura gazowa
| » BETA 200 |  | » MONO ¦ Do zabudowy w ziemi |  | » HYDRUS G |  | » Zestawy nawiertowe |  | » SKR |  | » EKN H |  | » DUOJET |  | » PICO H |  | » FORTE |  | » LADA ¦ Sztywna |  | » BAIO BETA 200 |  | » EKOplus ¦ GAZ
| » BETA 200 TS |  | » MONO ¦ Z dźwignią szybkozamykającą |  | » NOVA |  | » Obejma |  | » RETO-STOP |  | » EKN M ¦ Do zabudowy w ziemi |  | » FLOWJET |  | » PICO M |  | » FORTE ¦ Powłoka syntetyczna |  | » PATENTplus ¦ Teleskopowa |  | » BAIO HYDRUS G |  | » EKOplus PE ¦ GAZ
| » EKOplus |  | » ZETA |  | » RIGUS |  | » HOD-M ¦ Stal, żeliwo, beton |  | » RETA |  | » CEREX 300-W ¦ Wolny wałek |  | » BEV |  | » DURA |  | » SAK |  | » TELEMAX EG ¦ Teleskopowa |  | » BAIO BEV |  | » EKOplus ¦ Z wrzecionem wznoszącym się ¦ GAZ
| » EKOplus ¦ Z napędem, przygotowana pod napęd |  | » ZETA ¦ Z napędem, przygotowana pod napęd |  | » Akcesoria dla hydrantów |  | » HOD-G ¦ Żeliwo Sferoidalne |  | » RETA ¦ Powłoka syntetyczna |  | » CEREX 300-W ¦ Dźwignia ręczna |  | » HILL |  |  |  | » VARIplus-DJ |  | » VA-TELESKOP ¦ Teleskopowa dla EKN |  | » BAIO ¦ BAIO Kształtki |  | » EKN M ¦ GAZ
| » EKOplus PE |  | » ZETAcontrol |  | » Klucze |  | » HOD-K ¦ PVC, PE |  | » LIMU-STOP |  | » CEREX 300-W ¦ Kółko ręczne |  | » TWINJET |  |  |  | » MONTY |  | » RAMBO |  | » BAIO ¦ Uszczelki |  | » CEREX 300-L ¦ Dźwignia ręczna ¦ GAZ
| » EKOplus ¦ Z końcówkami mufowymi BAIO |  | » ERIplus |  |  |  | » TERRA-M ¦ Stal, żeliwo, beton |  | » KRV |  | » CEREX 300-W ¦ Pływak |  | » BEV-E |  |  |  | » MONTY ¦ Powłoka syntetyczna |  | » Klucze |  | » BAIOstop |  | » CEREX 300-L ¦ Kółko ręczne ¦ GAZ
| » EKOplus ¦ Z końcówkami bosymi |  | » EROXplus |  |  |  | » TERRA-K ¦ PVC, PE |  | » TOP-STOP |  | » CEREX 300-L ¦ Wolny wałek | [5 empty] | » VAF |  | » Kółko ręczne |  | » BAIO Tuleja wsporcza |  | » CEREX 300-W ¦ Dźwignia ręczna ¦ GAZ
| » EKOplus ¦ Z wrzecionem wznoszącym się |  | » EROXplus-O |  |  |  | » Armatura |  | » ZETKA |  | » CEREX 300-L ¦ Dźwignia ręczna | [5 empty] | » VARIplus-RFA |  | » ROTOP MOBITORQ |  | » BAIOanti-twist |  | » CEREX 300-W ¦ Kółko ręczne ¦ GAZ
| » EKOplus ¦ ŚCIEKI |  | » REMO Zestawy |  |  |  | » LOCK System ¦ Stal, żeliwo, beton |  | » HADE ¦ Montaż na rurze |  | » CEREX 300-L ¦ Kółko ręczne | [5 empty] | » VARIplus-RC | [5 empty] | » RAMBO ¦ GAZ
| » EKOplus ¦ WODA MORSKA |  | » HADE PRA-G |  |  |  | » LOCK System ¦ PVC, PE |  | » HADE ¦ Montaż na ścianie |  | » Przeciwkołnierz
| » EKOplus ¦ WODA GAŚNICZA | [5 empty] | » LOCK System ¦ Kształtki |  | » HADE ¦ Montaż na kołnierz
| » IKOplus | [5 empty] | » LOCK System ¦ Armatura
» IKOplus ¦ Powłoka epoksydowa
» IKOplus ¦ Z wrzecionem wznoszącym się
» IKOplus TRAFO ¦ OLEJ

## SETTINGS
RABATY UMOWNE |  |  | USTAWIENIE WALUTY |  |  |  | v02 / 23-12-2022
Wpisz rabaty dla grup zgodnie z podpisaną umową handlową na rok 2022 |  |  | Możesz użyć tej tabeli do ustawienia własnego sposobu wyświetlania cen w tabelach
# | Grupa rabatowa | Rabat |  | Kod | Kurs | Format
A01 | BETA HA, BETA-ZZ, BETA-Z (cast iron) | 0% | Waluta 1 | EUR | 1
A90 | BETA-K, BETA-Z (brass) | 0% | Waluta 2 | ---
A02 | BETA 200 BAIO | 0%
A04 | BETA 200 | 0% | USTAWIENIA JĘZYKA
A03 | BETA 200 Exchange Valve | 0%
A05 | EKOplus | 0%
A08 | EKOplus PE Water | 0%
A07 | EKOplus Gas | 0%
A09 | EKOplus Sea Water | 0%
A06 | EKOplus Waste Water | 0%
A10 | EKOplus (with Actuator) | 0%
A11 | IKOplus | 0%
A12 | ERIplus | 0%
A13 | EROXplus | 0%
A18 | MONO | 0%
A14 | ZETA | 0%
A17 | ZETAcontrol | 0%
A15 | ZETA (with E-Actuator) | 0%
A16 | ZETA (with Pneumatic Actuator) | 0%
A92 | Drilling Sets | 0%
A85 | HOD | 0%
A84 | HODlock | 0%
A19 | House Connection Bracket | 0%
A93 | PE Sleeve (TERRA-K12) | 0%
A21 | TERRA K1 PVC | 0%
A23 | TERRA K2 PE-HD | 0%
A24 | TERRA K3 | 0%
A25 | TERRA K3 BAIO | 0%
A26 | TERRA K4 | 0%
A28 | TERRA M1 BAIO | 0%
A27 | TERRA M1/TERRAlock | 0%
A22 | TERRA-K12 | 0%
A29 | BAIO Fittings | 0%
A74 | EKN (>DN600) | 0%
A30 | EKN (≤DN600) | 0%
A31 | CEREX 300 | 0%
A32 | DUOJET | 0%
A36 | FLOWJET | 0%
A33 | BEV-E | 0%
A34 | BEV-Garnitur | 0%
A71 | HILL | 0%
A35 | TWINJET | 0%
A37 | TOP-STOP | 0%
B02 | AW Disc Check Valve | 0%
A41 | KRV | 0%
A76 | RETA | 0%
A38 | RETO-STOP | 0%
A81 | SAK | 0%
A78 | ZETKA | 0%
A39 | SKR | 0%
A40 | HADE | 0%
A42 | LIMU-STOP | 0%
A43 | DURA | 0%
A44 | PICO-H | 0%
A45 | NOVA 284 | 0%
A59 | NOVA 284 (not used anymore) | 0%
A47 | NOVA 1885 | 0%
A46 | NOVA Niro / 365 | 0%
A99 | RIGUS | 0%
A48 | UEH NOVA 150 AU/AFU | 0%
A49 | SUPRA | 0%
A50 | HYDRUS BAIO / SUPRA BAIO | 0%
A51 | HYDRUS G | 0%
A87 | LADA | 0%
A57 | Telemax Accessories | 0%
A53 | Telemax Galvanized | 0%
A52 | Telemax Niro/PATENTplus/VA-TELESKOP | 0%
A54 | VARIplus | 0%
A55 | SPARE PARTS | 0%
A56 | Accessory components | 0%
A95 | T-KLIC | 0%
A58 | Handwheel | 0%
A60 | OTHERS | 0%
A70 | OTHERS (with Actuator) | 0%
A72 | ALKA | 0%
A73 | RIKO | 0%
A79 | KSSplus | 0%
A80 | PICO-M | 0%
A82 | MONTY | 0%
A83 | FORTE | 0%
A86 | SERIOplus | 0%
A88 | REMO | 0%
A89 | STREET CAPS | 0%
A91 | BALL VALVES | 0%
A94 | Hydrant Accessories | 0%
A96 | VAF | 0%
A97 | CEREX 300 (with Actuator) | 0%
A98 | DURA (with Actuator) | 0%
B01 | EKN (>DN600) (with Actuator) | 0%
B04 | EKN (≤DN600) (with Actuator) | 0%
B03 | Chamber Hydrant | 0%

## LIST
| Dodatkowy rabat: |  |  | 0% | Dopłata MTE: | 3.9%
Stary nr zamówienia | Nowy nr zamówienia | POLAND | Grupa rabatowa |  | Rabat | Cena brutto |  | Cena sprzedaży |  | Rozdział |  | Produkt | Typ | Opis produktu | Sterowanie |  | DN | PN kołnierza | Da | Gwint | Rd | Tmin | Tmax | PS/PFA | Długość zabudowy | Medium | Max. temp. | Ciężar | Ochrona przed korozją
[5 empty] | zg. z umową | EUR | --- | EUR | --- | [9 empty] | [mm] |  | [m] | [mm] | [mm] | [bar] |  |  | [°C] | [kg]
V-7918013 | 3-28-00700-100 | 186 | A04 | BETA 200 | 0% | 186,- |  | 193,- |  | 1 | x | BETA 200 | Zasuwa klinowa | BETA 200 Zasuwa DN40 PN10/16 R14, WW | WW | Wolny wałek | 40 | 16 | [5 empty] | 16 | EN 558 szereg 14 | woda pitna | 50 | 10 | powłoka epoksydowa
V-7918023 | 3-28-00701-100 | 183 | A04 | BETA 200 | 0% | 183,- |  | 190,- |  | 1 | x | BETA 200 | Zasuwa klinowa | BETA 200 Zasuwa DN50 PN10/16 R14, WW | WW | Wolny wałek | 50 | 16 | [5 empty] | 16 | EN 558 szereg 14 | woda pitna | 50 | 10.5 | powłoka epoksydowa
V-7918033 | 3-28-00702-100 | 223 | A04 | BETA 200 | 0% | 223,- |  | 232,- |  | 1 | x | BETA 200 | Zasuwa klinowa | BETA 200 Zasuwa DN65 PN10/16 R14, WW | WW | Wolny wałek | 65 | 16 | [5 empty] | 16 | EN 558 szereg 14 | woda pitna | 50 | 15.5 | powłoka epoksydowa
V-7918048 | 3-28-00703-101 | 230 | A04 | BETA 200 | 0% | 230,- |  | 239,- |  | 1 | x | BETA 200 | Zasuwa klinowa | BETA 200 Zasuwa DN80 PN10/16 R14 owiert 4 otw., WW | WW | Wolny wałek | 80 | 16 | [5 empty] | 16 | EN 558 szereg 14 | woda pitna | 50 | 17.5 | powłoka epoksydowa
V-7918043 | 3-28-00703-100 | 225 | A04 | BETA 200 | 0% | 225,- |  | 234,- |  | 1 | x | BETA 200 | Zasuwa klinowa | BETA 200 Zasuwa DN80 PN10/16 R14, WW | WW | Wolny wałek | 80 | 16 | [5 empty] | 16 | EN 558 szereg 14 | woda pitna | 50 | 17 | powłoka epoksydowa
V-7918053 | 3-28-00704-100 | 270 | A04 | BETA 200 | 0% | 270,- |  | 281,- |  | 1 | x | BETA 200 | Zasuwa klinowa | BETA 200 Zasuwa DN100 PN10/16 R14, WW | WW | Wolny wałek | 100 | 16 | [5 empty] | 16 | EN 558 szereg 14 | woda pitna | 50 | 21.5 | powłoka epoksydowa
V-7918063 | 3-28-00705-100 | 363 | A04 | BETA 200 | 0% | 363,- |  | 377,- |  | 1 | x | BETA 200 | Zasuwa klinowa | BETA 200 Zasuwa DN125 PN10/16 R14, WW | WW | Wolny wałek | 125 | 16 | [5 empty] | 16 | EN 558 szereg 14 | woda pitna | 50 | 31.5 | powłoka epoksydowa
V-7918073 | 3-28-00706-100 | 375 | A04 | BETA 200 | 0% | 375,- |  | 390,- |  | 1 | x | BETA 200 | Zasuwa klinowa | BETA 200 Zasuwa DN150 PN10/16 R14, WW | WW | Wolny wałek | 150 | 16 | [5 empty] | 16 | EN 558 szereg 14 | woda pitna | 50 | 40.5 | powłoka epoksydowa
V-7917083 | 3-28-00707-101 | 751 | A04 | BETA 200 | 0% | 751,- |  | 780,- |  | 1 | x | BETA 200 | Zasuwa klinowa | BETA 200 Zasuwa DN200 PN10 R14, WW | WW | Wolny wałek | 200 | 10 | [5 empty] | 10 | EN 558 szereg 14 | woda pitna | 50 | 68.5 | powłoka epoksydowa
V-7918083 | 3-28-00707-100 | 735 | A04 | BETA 200 | 0% | 735,- |  | 764,- |  | 1 | x | BETA 200 | Zasuwa klinowa | BETA 200 Zasuwa DN200 PN16 R14, WW | WW | Wolny wałek | 200 | 16 | [5 empty] | 16 | EN 558 szereg 14 | woda pitna | 50 | 67.25 | powłoka epoksydowa
V-7917093 | 3-28-00708-101 | 1348 | A04 | BETA 200 | 0% | 1 348,- |  | 1 401,- |  | 1 | x | BETA 200 | Zasuwa klinowa | BETA 200 Zasuwa DN250 PN10 R14, WW | WW | Wolny wałek | 250 | 10 | [5 empty] | 10 | EN 558 szereg 14 | woda pitna | 50 | 107.5 | powłoka epoksydowa
V-7918093 | 3-28-00708-100 | 1350 | A04 | BETA 200 | 0% | 1 350,- |  | 1 403,- |  | 1 | x | BETA 200 | Zasuwa klinowa | BETA 200 Zasuwa DN250 PN16 R14, WW | WW | Wolny wałek | 250 | 16 | [5 empty] | 16 | EN 558 szereg 14 | woda pitna | 50 | 107 | powłoka epoksydowa
V-7917103 | 3-28-00709-101 | 2200 | A04 | BETA 200 | 0% | 2 200,- |  | 2 286,- |  | 1 | x | BETA 200 | Zasuwa klinowa | BETA 200 Zasuwa DN300 PN10 R14, WW | WW | Wolny wałek | 300 | 10 | [5 empty] | 10 | EN 558 szereg 14 | woda pitna | 50 | 153.5 | powłoka epoksydowa
V-7918103 | 3-28-00709-100 | 2203 | A04 | BETA 200 | 0% | 2 203,- |  | 2 289,- |  | 1 | x | BETA 200 | Zasuwa klinowa | BETA 200 Zasuwa DN300 PN16 R14, WW | WW | Wolny wałek | 300 | 16 | [5 empty] | 16 | EN 558 szereg 14 | woda pitna | 50 | 147.5 | powłoka epoksydowa
V-7916013 | 3-28-00700-000 | 188 | A04 | BETA 200 | 0% | 188,- |  | 195,- |  | 1 | x | BETA 200 | Zasuwa klinowa | BETA 200 Zasuwa DN40 PN10/16 R15, WW | WW | Wolny wałek | 40 | 16 | [5 empty] | 16 | EN 558 szereg 15 | woda pitna | 50 | 10.5 | powłoka epoksydowa
V-7916023 | 3-28-00701-000 | 196 | A04 | BETA 200 | 0% | 196,- |  | 204,- |  | 1 | x | BETA 200 | Zasuwa klinowa | BETA 200 Zasuwa DN50 PN10/16 R15, WW | WW | Wolny wałek | 50 | 16 | [5 empty] | 16 | EN 558 szereg 15 | woda pitna | 50 | 11.5 | powłoka epoksydowa
V-7916033 | 3-28-00702-000 | 252 | A04 | BETA 200 | 0% | 252,- |  | 262,- |  | 1 | x | BETA 200 | Zasuwa klinowa | BETA 200 Zasuwa DN65 PN10/16 R15, WW | WW | Wolny wałek | 65 | 16 | [5 empty] | 16 | EN 558 szereg 15 | woda pitna | 50 | 16.5 | powłoka epoksydowa
V-7916048 | 3-28-00703-001 | 261 | A04 | BETA 200 | 0% | 261,- |  | 271,- |  | 1 | x | BETA 200 | Zasuwa klinowa | BETA 200 Zasuwa DN80 PN10/16 R15 owiert 4 otw., WW | WW | Wolny wałek | 80 | 16 | [5 empty] | 16 | EN 558 szereg 15 | woda pitna | 50 | 18.5 | powłoka epoksydowa
V-7916043 | 3-28-00703-000 | 261 | A04 | BETA 200 | 0% | 261,- |  | 271,- |  | 1 | x | BETA 200 | Zasuwa klinowa | BETA 200 Zasuwa DN80 PN10/16 R15, WW | WW | Wolny wałek | 80 | 16 | [5 empty] | 16 | EN 558 szereg 15 | woda pitna | 50 | 18 | powłoka epoksydowa
V-7916053 | 3-28-00704-000 | 284 | A04 | BETA 200 | 0% | 284,- |  | 295,- |  | 1 | x | BETA 200 | Zasuwa klinowa | BETA 200 Zasuwa DN100 PN10/16 R15, WW | WW | Wolny wałek | 100 | 16 | [5 empty] | 16 | EN 558 szereg 15 | woda pitna | 50 | 23.7 | powłoka epoksydowa
V-7916063 | 3-28-00705-000 | 429 | A04 | BETA 200 | 0% | 429,- |  | 446,- |  | 1 | x | BETA 200 | Zasuwa klinowa | BETA 200 Zasuwa DN125 PN10/16 R15, WW | WW | Wolny wałek | 125 | 16 | [5 empty] | 16 | EN 558 szereg 15 | woda pitna | 50 | 32 | powłoka epoksydowa
V-7916073 | 3-28-00706-000 | 452 | A04 | BETA 200 | 0% | 452,- |  | 470,- |  | 1 | x | BETA 200 | Zasuwa klinowa | BETA 200 Zasuwa DN150 PN10/16 R15, WW | WW | Wolny wałek | 150 | 16 | [5 empty] | 16 | EN 558 szereg 15 | woda pitna | 50 | 43.2 | powłoka epoksydowa
V-7915083 | 3-28-00707-001 | 705 | A04 | BETA 200 | 0% | 705,- |  | 732,- |  | 1 | x | BETA 200 | Zasuwa klinowa | BETA 200 Zasuwa DN200 PN10 R15, WW | WW | Wolny wałek | 200 | 10 | [5 empty] | 10 | EN 558 szereg 15 | woda pitna | 50 | 74.5 | powłoka epoksydowa
V-7916083 | 3-28-00707-000 | 709 | A04 | BETA 200 | 0% | 709,- |  | 737,- |  | 1 | x | BETA 200 | Zasuwa klinowa | BETA 200 Zasuwa DN200 PN16 R15, WW | WW | Wolny wałek | 200 | 16 | [5 empty] | 16 | EN 558 szereg 15 | woda pitna | 50 | 74.5 | powłoka epoksydowa
V-7915093 | 3-28-00708-001 | 1430 | A04 | BETA 200 | 0% | 1 430,- |  | 1 486,- |  | 1 | x | BETA 200 | Zasuwa klinowa | BETA 200 Zasuwa DN250 PN10 R15, WW | WW | Wolny wałek | 250 | 10 | [5 empty] | 10 | EN 558 szereg 15 | woda pitna | 50 | 123 | powłoka epoksydowa
V-7916093 | 3-28-00708-000 | 1430 | A04 | BETA 200 | 0% | 1 430,- |  | 1 486,- |  | 1 | x | BETA 200 | Zasuwa klinowa | BETA 200 Zasuwa DN250 PN16 R15, WW | WW | Wolny wałek | 250 | 16 | [5 empty] | 16 | EN 558 szereg 15 | woda pitna | 50 | 121 | powłoka epoksydowa
V-7915103 | 3-28-00709-001 | 2102 | A04 | BETA 200 | 0% | 2 102,- |  | 2 184,- |  | 1 | x | BETA 200 | Zasuwa klinowa | BETA 200 Zasuwa DN300 PN10 R15, WW | WW | Wolny wałek | 300 | 10 | [5 empty] | 10 | EN 558 szereg 15 | woda pitna | 50 | 175.5 | powłoka epoksydowa
V-7916103 | 3-28-00709-000 | 2099 | A04 | BETA 200 | 0% | 2 099,- |  | 2 181,- |  | 1 | x | BETA 200 | Zasuwa klinowa | BETA 200 Zasuwa DN300 PN16 R15, WW | WW | Wolny wałek | 300 | 16 | [5 empty] | 16 | EN 558 szereg 15 | woda pitna | 50 | 176.5 | powłoka epoksydowa
V-7921049 | 3-28-00724-002 | 407 | A03 | BETA 200 Exchange Valve | 0% | 407,- |  | 423,- |  | 1 |  | BETA 200 TS | Zasuwa klinowa | BETA 200 TS Zasuwa DN80 PN10/16 L=266-282, WW | WW | Wolny wałek | 80 | 16 | [5 empty] | 16 | EN 558 szereg 15 | woda pitna | 50 | 20.5 | powłoka epoksydowa
V-7921059 | 3-28-00725-002 | 446 | A03 | BETA 200 Exchange Valve | 0% | 446,- |  | 463,- |  | 1 |  | BETA 200 TS | Zasuwa klinowa | BETA 200 TS Zasuwa DN100 PN10/16 L=286-302, WW | WW | Wolny wałek | 100 | 16 | [5 empty] | 16 | EN 558 szereg 15 | woda pitna | 50 | 27.5 | powłoka epoksydowa
V-7921069 | 3-28-00726-002 | 653 | A03 | BETA 200 Exchange Valve | 0% | 653,- |  | 678,- |  | 1 |  | BETA 200 TS | Zasuwa klinowa | BETA 200 TS Zasuwa DN125 PN10/16 L=311-327, WW | WW | Wolny wałek | 125 | 16 | [5 empty] | 16 | EN 558 szereg 15 | woda pitna | 50 | 38 | powłoka epoksydowa
V-7921073 | 3-28-00727-000 | 631 | A03 | BETA 200 Exchange Valve | 0% | 631,- |  | 656,- |  | 1 |  | BETA 200 TS | Zasuwa klinowa | BETA 200 TS Zasuwa DN150 PN10/16 L=336-350, WW | WW | Wolny wałek | 150 | 16 | [5 empty] | 16 | EN 558 szereg 15 | woda pitna | 50 | 49 | powłoka epoksydowa
V-7922083 | 3-28-00728-001 | 997 | A03 | BETA 200 Exchange Valve | 0% | 997,- |  | 1 036,- |  | 1 |  | BETA 200 TS | Zasuwa klinowa | BETA 200 TS Zasuwa DN200 PN10 L=383-405, WW | WW | Wolny wałek | 200 | 10 | [5 empty] | 10 | EN 558 szereg 15 | woda pitna | 50 | 85.5 | powłoka epoksydowa
V-7921083 | 3-28-00728-000 | 980 | A03 | BETA 200 Exchange Valve | 0% | 980,- |  | 1 018,- |  | 1 |  | BETA 200 TS | Zasuwa klinowa | BETA 200 TS Zasuwa DN200 PN16 L=383-405, WW | WW | Wolny wałek | 200 | 16 | [5 empty] | 16 | EN 558 szereg 15 | woda pitna | 50 | 87 | powłoka epoksydowa
V-7922093 | 3-28-00729-001 | 1839 | A03 | BETA 200 Exchange Valve | 0% | 1 839,- |  | 1 911,- |  | 1 |  | BETA 200 TS | Zasuwa klinowa | BETA 200 TS Zasuwa DN250 PN10 L=433-458, WW | WW | Wolny wałek | 250 | 10 | [5 empty] | 10 | EN 558 szereg 15 | woda pitna | 50 | 136 | powłoka epoksydowa
V-7921093 | 3-28-00729-000 | 1839 | A03 | BETA 200 Exchange Valve | 0% | 1 839,- |  | 1 911,- |  | 1 |  | BETA 200 TS | Zasuwa klinowa | BETA 200 TS Zasuwa DN250 PN16 L=433-458, WW | WW | Wolny wałek | 250 | 16 | [5 empty] | 16 | EN 558 szereg 15 | woda pitna | 50 | 134 | powłoka epoksydowa
V-7922103 | 3-28-00723-001 | 3494 | A03 | BETA 200 Exchange Valve | 0% | 3 494,- |  | 3 630,- |  | 1 |  | BETA 200 TS | Zasuwa klinowa | BETA 200 TS Zasuwa DN300 PN10 L=483-509, WW | WW | Wolny wałek | 300 | 10 | [5 empty] | 10 | EN 558 szereg 15 | woda pitna | 50 | 193.5 | powłoka epoksydowa
V-7921103 | 3-28-00723-000 | 2894 | A03 | BETA 200 Exchange Valve | 0% | 2 894,- |  | 3 007,- |  | 1 |  | BETA 200 TS | Zasuwa klinowa | BETA 200 TS Zasuwa DN300 PN16 L=483-509, WW | WW | Wolny wałek | 300 | 16 | [5 empty] | 16 | EN 558 szereg 15 | woda pitna | 50 | 195 | powłoka epoksydowa
V-7818014 | 3-28-00900-100 | 146 | A05 | EKOplus | 0% | 146,- |  | 152,- |  | 1 |  | EKOplus | Zasuwa klinowa | EKOplus Zasuwa DN40 PN10/16 R14, WW | WW | Wolny wałek | 40 | 16 | [5 empty] | 16 | EN 558 szereg 14 | woda pitna | 50 | 8.5 | powłoka epoksydowa
V-7818024 | 3-28-00901-100 | 146 | A05 | EKOplus | 0% | 146,- |  | 152,- |  | 1 |  | EKOplus | Zasuwa klinowa | EKOplus Zasuwa DN50 PN10/16 R14, WW | WW | Wolny wałek | 50 | 16 | [5 empty] | 16 | EN 558 szereg 14 | woda pitna | 50 | 10 | powłoka epoksydowa
V-7818034 | 3-28-00902-100 | 175 | A05 | EKOplus | 0% | 175,- |  | 182,- |  | 1 |  | EKOplus | Zasuwa klinowa | EKOplus Zasuwa DN65 PN10/16 R14, WW | WW | Wolny wałek | 65 | 16 | [5 empty] | 16 | EN 558 szereg 14 | woda pitna | 50 | 13.75 | powłoka epoksydowa
V-7818048 | 3-28-00903-101 | 175 | A05 | EKOplus | 0% | 175,- |  | 182,- |  | 1 |  | EKOplus | Zasuwa klinowa | EKOplus Zasuwa DN80 PN10/16 R14 owiert 4 otw., WW | WW | Wolny wałek | 80 | 16 | [5 empty] | 16 | EN 558 szereg 14 | woda pitna | 50 | 15 | powłoka epoksydowa
V-7818044 | 3-28-00903-100 | 175 | A05 | EKOplus | 0% | 175,- |  | 182,- |  | 1 |  | EKOplus | Zasuwa klinowa | EKOplus Zasuwa DN80 PN10/16 R14, WW | WW | Wolny wałek | 80 | 16 | [5 empty] | 16 | EN 558 szereg 14 | woda pitna | 50 | 15 | powłoka epoksydowa
V-7818054 | 3-28-00904-100 | 196 | A05 | EKOplus | 0% | 196,- |  | 204,- |  | 1 |  | EKOplus | Zasuwa klinowa | EKOplus Zasuwa DN100 PN10/16 R14, WW | WW | Wolny wałek | 100 | 16 | [5 empty] | 16 | EN 558 szereg 14 | woda pitna | 50 | 19.5 | powłoka epoksydowa
V-7818064 | 3-28-00905-100 | 290 | A05 | EKOplus | 0% | 290,- |  | 301,- |  | 1 |  | EKOplus | Zasuwa klinowa | EKOplus Zasuwa DN125 PN10/16 R14, WW | WW | Wolny wałek | 125 | 16 | [5 empty] | 16 | EN 558 szereg 14 | woda pitna | 50 | 27.5 | powłoka epoksydowa
V-7818074 | 3-28-00906-100 | 305 | A05 | EKOplus | 0% | 305,- |  | 317,- |  | 1 |  | EKOplus | Zasuwa klinowa | EKOplus Zasuwa DN150 PN10/16 R14, WW | WW | Wolny wałek | 150 | 16 | [5 empty] | 16 | EN 558 szereg 14 | woda pitna | 50 | 33.3 | powłoka epoksydowa
V-7810084 | 3-28-00907-101 | 548 | A05 | EKOplus | 0% | 548,- |  | 569,- |  | 1 |  | EKOplus | Zasuwa klinowa | EKOplus Zasuwa DN200 PN10 R14, WW | WW | Wolny wałek | 200 | 10 | [5 empty] | 10 | EN 558 szereg 14 | woda pitna | 50 | 53.5 | powłoka epoksydowa
V-7818084 | 3-28-00907-100 | 551 | A05 | EKOplus | 0% | 551,- |  | 572,- |  | 1 |  | EKOplus | Zasuwa klinowa | EKOplus Zasuwa DN200 PN16 R14, WW | WW | Wolny wałek | 200 | 16 | [5 empty] | 16 | EN 558 szereg 14 | woda pitna | 50 | 52 | powłoka epoksydowa
V-7810094 | 3-28-00908-101 | 787 | A05 | EKOplus | 0% | 787,- |  | 818,- |  | 1 |  | EKOplus | Zasuwa klinowa | EKOplus Zasuwa DN250 PN10 R14, WW | WW | Wolny wałek | 250 | 10 | [5 empty] | 10 | EN 558 szereg 14 | woda pitna | 50 | 86 | powłoka epoksydowa
V-7818094 | 3-28-00908-100 | 788 | A05 | EKOplus | 0% | 788,- |  | 819,- |  | 1 |  | EKOplus | Zasuwa klinowa | EKOplus Zasuwa DN250 PN16 R14, WW | WW | Wolny wałek | 250 | 16 | [5 empty] | 16 | EN 558 szereg 14 | woda pitna | 50 | 86.5 | powłoka epoksydowa
V-7810104 | 3-28-00909-101 | 931 | A05 | EKOplus | 0% | 931,- |  | 967,- |  | 1 |  | EKOplus | Zasuwa klinowa | EKOplus Zasuwa DN300 PN10 R14, WW | WW | Wolny wałek | 300 | 10 | [5 empty] | 10 | EN 558 szereg 14 | woda pitna | 50 | 114 | powłoka epoksydowa
V-7818104 | 3-28-00909-100 | 919 | A05 | EKOplus | 0% | 919,- |  | 955,- |  | 1 |  | EKOplus | Zasuwa klinowa | EKOplus Zasuwa DN300 PN16 R14, WW | WW | Wolny wałek | 300 | 16 | [5 empty] | 16 | EN 558 szereg 14 | woda pitna | 50 | 114 | powłoka epoksydowa
V-7210113 | 3-28-00350-043 | 2225 | A05 | EKOplus | 0% | 2 225,- |  | 2 312,- |  | 1 |  | EKOplus | Zasuwa klinowa | EKOplus Zasuwa DN350 PN10 R14, WW | WW | Wolny wałek | 350 | 10 | [5 empty] | 10 | EN 558 szereg 14 | woda pitna | 50 | 256 | powłoka epoksydowa
V-7218113 | 3-28-00351-043 | 2149 | A05 | EKOplus | 0% | 2 149,- |  | 2 233,- |  | 1 |  | EKOplus | Zasuwa klinowa | EKOplus Zasuwa DN350 PN16 R14, WW | WW | Wolny wałek | 350 | 16 | [5 empty] | 16 | EN 558 szereg 14 | woda pitna | 50 | 258 | powłoka epoksydowa
V-7210123 | 3-28-00400-043 | 2803 | A05 | EKOplus | 0% | 2 803,- |  | 2 912,- |  | 1 |  | EKOplus | Zasuwa klinowa | EKOplus Zasuwa DN400 PN10 R14, WW | WW | Wolny wałek | 400 | 10 | [5 empty] | 10 | EN 558 szereg 14 | woda pitna | 50 | 307 | powłoka epoksydowa
V-7218123 | 3-28-00401-043 | 2806 | A05 | EKOplus | 0% | 2 806,- |  | 2 915,- |  | 1 |  | EKOplus | Zasuwa klinowa | EKOplus Zasuwa DN400 PN16 R14, WW | WW | Wolny wałek | 400 | 16 | [5 empty] | 16 | EN 558 szereg 14 | woda pitna | 50 | 306.5 | powłoka epoksydowa
V-7210143 | 3-28-00500-043 | 4800 | A05 | EKOplus | 0% | 4 800,- |  | 4 987,- |  | 1 |  | EKOplus | Zasuwa klinowa | EKOplus Zasuwa DN500 PN10 R14, WW | WW | Wolny wałek | 500 | 10 | [5 empty] | 10 | EN 558 szereg 14 | woda pitna | 50 | 450 | powłoka epoksydowa
V-7218143 | 3-28-00501-043 | 5051 | A05 | EKOplus | 0% | 5 051,- |  | 5 248,- |  | 1 |  | EKOplus | Zasuwa klinowa | EKOplus Zasuwa DN500 PN16 R14, WW | WW | Wolny wałek | 500 | 16 | [5 empty] | 16 | EN 558 szereg 14 | woda pitna | 50 | 480 | powłoka epoksydowa
V-7210203 | 3-28-00914-101 | 7811 | A05 | EKOplus | 0% | 7 811,- |  | 8 116,- |  | 1 |  | EKOplus | Zasuwa klinowa | EKOplus Zasuwa DN600 PN10 R14, WW | WW | Wolny wałek | 600 | 10 | [5 empty] | 10 | EN 558 szereg 14 | woda pitna | 50 | 734 | powłoka epoksydowa
V-7218203 | 3-28-00914-100 | 8424 | A05 | EKOplus | 0% | 8 424,- |  | 8 753,- |  | 1 |  | EKOplus | Zasuwa klinowa | EKOplus Zasuwa DN600 PN16 R14, WW | WW | Wolny wałek | 600 | 16 | [5 empty] | 16 | EN 558 szereg 14 | woda pitna | 50 | 812 | powłoka epoksydowa
V-7816014 | 3-28-00900-000 | 153 | A05 | EKOplus | 0% | 153,- |  | 159,- |  | 1 |  | EKOplus | Zasuwa klinowa | EKOplus Zasuwa DN40 PN10/16 R15, WW | WW | Wolny wałek | 40 | 16 | [5 empty] | 16 | EN 558 szereg 15 | woda pitna | 50 | 8.5 | powłoka epoksydowa
V-7816024 | 3-28-00901-000 | 168 | A05 | EKOplus | 0% | 168,- |  | 175,- |  | 1 |  | EKOplus | Zasuwa klinowa | EKOplus Zasuwa DN50 PN10/16 R15, WW | WW | Wolny wałek | 50 | 16 | [5 empty] | 16 | EN 558 szereg 15 | woda pitna | 50 | 10.5 | powłoka epoksydowa
V-7816034 | 3-28-00902-000 | 186 | A05 | EKOplus | 0% | 186,- |  | 193,- |  | 1 |  | EKOplus | Zasuwa klinowa | EKOplus Zasuwa DN65 PN10/16 R15, WW | WW | Wolny wałek | 65 | 16 | [5 empty] | 16 | EN 558 szereg 15 | woda pitna | 50 | 14.5 | powłoka epoksydowa
V-7816048 | 3-28-00903-001 | 183 | A05 | EKOplus | 0% | 183,- |  | 190,- |  | 1 |  | EKOplus | Zasuwa klinowa | EKOplus Zasuwa DN80 PN10/16 R15 owiert 4 otw., WW | WW | Wolny wałek | 80 | 16 | [5 empty] | 16 | EN 558 szereg 15 | woda pitna | 50 | 16.5 | powłoka epoksydowa
V-7816044 | 3-28-00903-000 | 186 | A05 | EKOplus | 0% | 186,- |  | 193,- |  | 1 |  | EKOplus | Zasuwa klinowa | EKOplus Zasuwa DN80 PN10/16 R15, WW | WW | Wolny wałek | 80 | 16 | [5 empty] | 16 | EN 558 szereg 15 | woda pitna | 50 | 16.25 | powłoka epoksydowa
V-7816054 | 3-28-00904-000 | 214 | A05 | EKOplus | 0% | 214,- |  | 222,- |  | 1 |  | EKOplus | Zasuwa klinowa | EKOplus Zasuwa DN100 PN10/16 R15, WW | WW | Wolny wałek | 100 | 16 | [5 empty] | 16 | EN 558 szereg 15 | woda pitna | 50 | 19.5 | powłoka epoksydowa
V-7816064 | 3-28-00905-000 | 346 | A05 | EKOplus | 0% | 346,- |  | 359,- |  | 1 |  | EKOplus | Zasuwa klinowa | EKOplus Zasuwa DN125 PN10/16 R15, WW | WW | Wolny wałek | 125 | 16 | [5 empty] | 16 | EN 558 szereg 15 | woda pitna | 50 | 28 | powłoka epoksydowa
V-7816074 | 3-28-00906-000 | 362 | A05 | EKOplus | 0% | 362,- |  | 376,- |  | 1 |  | EKOplus | Zasuwa klinowa | EKOplus Zasuwa DN150 PN10/16 R15, WW | WW | Wolny wałek | 150 | 16 | [5 empty] | 16 | EN 558 szereg 15 | woda pitna | 50 | 36 | powłoka epoksydowa
V-7814084 | 3-28-00907-001 | 612 | A05 | EKOplus | 0% | 612,- |  | 636,- |  | 1 |  | EKOplus | Zasuwa klinowa | EKOplus Zasuwa DN200 PN10 R15, WW | WW | Wolny wałek | 200 | 10 | [5 empty] | 10 | EN 558 szereg 15 | woda pitna | 50 | 59.5 | powłoka epoksydowa
V-7816084 | 3-28-00907-000 | 615 | A05 | EKOplus | 0% | 615,- |  | 639,- |  | 1 |  | EKOplus | Zasuwa klinowa | EKOplus Zasuwa DN200 PN16 R15, WW | WW | Wolny wałek | 200 | 16 | [5 empty] | 16 | EN 558 szereg 15 | woda pitna | 50 | 58.5 | powłoka epoksydowa
V-7814094 | 3-28-00908-001 | 1140 | A05 | EKOplus | 0% | 1 140,- |  | 1 184,- |  | 1 |  | EKOplus | Zasuwa klinowa | EKOplus Zasuwa DN250 PN10 R15, WW | WW | Wolny wałek | 250 | 10 | [5 empty] | 10 | EN 558 szereg 15 | woda pitna | 50 | 101.5 | powłoka epoksydowa
V-7816094 | 3-28-00908-000 | 1150 | A05 | EKOplus | 0% | 1 150,- |  | 1 195,- |  | 1 |  | EKOplus | Zasuwa klinowa | EKOplus Zasuwa DN250 PN16 R15, WW | WW | Wolny wałek | 250 | 16 | [5 empty] | 16 | EN 558 szereg 15 | woda pitna | 50 | 101.75 | powłoka epoksydowa
V-7814104 | 3-28-00909-001 | 1400 | A05 | EKOplus | 0% | 1 400,- |  | 1 455,- |  | 1 |  | EKOplus | Zasuwa klinowa | EKOplus Zasuwa DN300 PN10 R15, WW | WW | Wolny wałek | 300 | 10 | [5 empty] | 10 | EN 558 szereg 15 | woda pitna | 50 | 142 | powłoka epoksydowa
V-7816104 | 3-28-00909-000 | 1398 | A05 | EKOplus | 0% | 1 398,- |  | 1 453,- |  | 1 |  | EKOplus | Zasuwa klinowa | EKOplus Zasuwa DN300 PN16 R15, WW | WW | Wolny wałek | 300 | 16 | [5 empty] | 16 | EN 558 szereg 15 | woda pitna | 50 | 138 | powłoka epoksydowa
V-7214113 | 3-28-00350-243 | 2414 | A05 | EKOplus | 0% | 2 414,- |  | 2 508,- |  | 1 |  | EKOplus | Zasuwa klinowa | EKOplus Zasuwa DN350 PN10 R15, WW | WW | Wolny wałek | 350 | 10 | [5 empty] | 10 | EN 558 szereg 15 | woda pitna | 50 | 288.25 | powłoka epoksydowa
V-7216113 | 3-28-00351-243 | 2387 | A05 | EKOplus | 0% | 2 387,- |  | 2 480,- |  | 1 |  | EKOplus | Zasuwa klinowa | EKOplus Zasuwa DN350 PN16 R15, WW | WW | Wolny wałek | 350 | 16 | [5 empty] | 16 | EN 558 szereg 15 | woda pitna | 50 | 289 | powłoka epoksydowa
V-7214123 | 3-28-00400-243 | 3060 | A05 | EKOplus | 0% | 3 060,- |  | 3 179,- |  | 1 |  | EKOplus | Zasuwa klinowa | EKOplus Zasuwa DN400 PN10 R15, WW | WW | Wolny wałek | 400 | 10 | [5 empty] | 10 | EN 558 szereg 15 | woda pitna | 50 | 346 | powłoka epoksydowa
V-7216123 | 3-28-00401-243 | 3056 | A05 | EKOplus | 0% | 3 056,- |  | 3 175,- |  | 1 |  | EKOplus | Zasuwa klinowa | EKOplus Zasuwa DN400 PN16 R15, WW | WW | Wolny wałek | 400 | 16 | [5 empty] | 16 | EN 558 szereg 15 | woda pitna | 50 | 351.5 | powłoka epoksydowa
V-7214143 | 3-28-00500-243 | 5087 | A05 | EKOplus | 0% | 5 087,- |  | 5 285,- |  | 1 |  | EKOplus | Zasuwa klinowa | EKOplus Zasuwa DN500 PN10 R15, WW | WW | Wolny wałek | 500 | 10 | [5 empty] | 10 | EN 558 szereg 15 | woda pitna | 50 | 512.5 | powłoka epoksydowa
V-7216143 | 3-28-00501-243 | 5263 | A05 | EKOplus | 0% | 5 263,- |  | 5 468,- |  | 1 |  | EKOplus | Zasuwa klinowa | EKOplus Zasuwa DN500 PN16 R15, WW | WW | Wolny wałek | 500 | 16 | [5 empty] | 16 | EN 558 szereg 15 | woda pitna | 50 | 535 | powłoka epoksydowa
V-7214203.0REDUK0 | 3-28-00913-001 | 5394 | A05 | EKOplus | 0% | 5 394,- |  | 5 604,- |  | 1 |  | EKOplus | Zasuwa klinowa | EKOplus Zasuwa DN600/reduk.DN500 PN10 R15, WW | WW | Wolny wałek | 600 | 10 | [5 empty] | 10 | EN 558 szereg 15 | woda pitna | 50 | 596 | powłoka epoksydowa
V-7216203.0REDUK0 | 3-28-00913-000 | 6062 | A05 | EKOplus | 0% | 6 062,- |  | 6 298,- |  | 1 |  | EKOplus | Zasuwa klinowa | EKOplus Zasuwa DN600/reduk.DN500 PN16 R15, WW | WW | Wolny wałek | 600 | 16 | [5 empty] | 16 | EN 558 szereg 15 | woda pitna | 50 | 669 | powłoka epoksydowa
V-7817014 | 3-28-00900-300 | 151 | A05 | EKOplus | 0% | 151,- |  | 157,- |  | 1 |  | EKOplus | Zasuwa klinowa | EKOplus Zasuwa DN40 PN25 R15,WW | WW | Wolny wałek | 40 | 25 | [5 empty] | 25 | EN 558 szereg 15 | woda pitna | 50 | 9 | powłoka epoksydowa
V-7817024 | 3-28-00901-300 | 178 | A05 | EKOplus | 0% | 178,- |  | 185,- |  | 1 |  | EKOplus | Zasuwa klinowa | EKOplus Zasuwa DN50 PN25 R15,WW | WW | Wolny wałek | 50 | 25 | [5 empty] | 25 | EN 558 szereg 15 | woda pitna | 50 | 10.5 | powłoka epoksydowa
V-7817034 | 3-28-00902-300 | 201 | A05 | EKOplus | 0% | 201,- |  | 209,- |  | 1 |  | EKOplus | Zasuwa klinowa | EKOplus Zasuwa DN65 PN25 R15,WW | WW | Wolny wałek | 65 | 25 | [5 empty] | 25 | EN 558 szereg 15 | woda pitna | 50 | 14.5 | powłoka epoksydowa
V-7817044 | 3-28-00903-300 | 195 | A05 | EKOplus | 0% | 195,- |  | 203,- |  | 1 |  | EKOplus | Zasuwa klinowa | EKOplus Zasuwa DN80 PN25 R15,WW | WW | Wolny wałek | 80 | 25 | [5 empty] | 25 | EN 558 szereg 15 | woda pitna | 50 | 17 | powłoka epoksydowa
V-7817054 | 3-28-00904-300 | 236 | A05 | EKOplus | 0% | 236,- |  | 245,- |  | 1 |  | EKOplus | Zasuwa klinowa | EKOplus Zasuwa DN100 PN25 R15,WW | WW | Wolny wałek | 100 | 25 | [5 empty] | 25 | EN 558 szereg 15 | woda pitna | 50 | 21.5 | powłoka epoksydowa
V-7817064 | 3-28-00905-300 | 376 | A05 | EKOplus | 0% | 376,- |  | 391,- |  | 1 |  | EKOplus | Zasuwa klinowa | EKOplus Zasuwa DN125 PN25 R15,WW | WW | Wolny wałek | 125 | 25 | [5 empty] | 25 | EN 558 szereg 15 | woda pitna | 50 | 30 | powłoka epoksydowa
V-7817074 | 3-28-00906-300 | 414 | A05 | EKOplus | 0% | 414,- |  | 430,- |  | 1 |  | EKOplus | Zasuwa klinowa | EKOplus Zasuwa DN150 PN25 R15,WW | WW | Wolny wałek | 150 | 25 | [5 empty] | 25 | EN 558 szereg 15 | woda pitna | 50 | 37.5 | powłoka epoksydowa
V-7817084 | 3-28-00907-300 | 636 | A05 | EKOplus | 0% | 636,- |  | 661,- |  | 1 |  | EKOplus | Zasuwa klinowa | EKOplus Zasuwa DN200 PN25 R15,WW | WW | Wolny wałek | 200 | 25 | [5 empty] | 25 | EN 558 szereg 15 | woda pitna | 50 | 64 | powłoka epoksydowa
V-7817094 | 3-28-00908-300 | 1177 | A05 | EKOplus | 0% | 1 177,- |  | 1 223,- |  | 1 |  | EKOplus | Zasuwa klinowa | EKOplus Zasuwa DN250 PN25 R15,WW | WW | Wolny wałek | 250 | 25 | [5 empty] | 25 | EN 558 szereg 15 | woda pitna | 50 | 110 | powłoka epoksydowa
V-7817104 | 3-28-00909-300 | 1478 | A05 | EKOplus | 0% | 1 478,- |  | 1 536,- |  | 1 |  | EKOplus | Zasuwa klinowa | EKOplus Zasuwa DN300 PN25 R15,WW | WW | Wolny wałek | 300 | 25 | [5 empty] | 25 | EN 558 szereg 15 | woda pitna | 50 | 152 | powłoka epoksydowa
V-7817124 | 3-28-00402-243 | 3354 | A05 | EKOplus | 0% | 3 354,- |  | 3 485,- |  | 1 |  | EKOplus | Zasuwa klinowa | EKOplus Zasuwa DN400 PN25 R15,WW | WW | Wolny wałek | 400 | 25 | [5 empty] | 25 | EN 558 szereg 15 | woda pitna | 50 | 395.5 | powłoka epoksydowa
V-7817144 | 3-28-00912-300 | 5868 | A05 | EKOplus | 0% | 5 868,- |  | 6 097,- |  | 1 |  | EKOplus | Zasuwa klinowa | EKOplus Zasuwa DN500 PN25 R15,WW | WW | Wolny wałek | 500 | 25 | [5 empty] | 25 | EN 558 szereg 15 | woda pitna | 50 | 614.5 | powłoka epoksydowa
V-7806014 | 3-84-00034-590 | 146 | A05 | EKOplus | 0% | 146,- |  | 152,- |  | 1 |  | EKOplus | Zasuwa klinowa | EKOplus Zasuwa DN40 PN10 ČSN, WW | WW | Wolny wałek | 40 | 10 | [5 empty] | 10 | ČSN 13 3045 | woda pitna | 50 | 8.5 | powłoka epoksydowa
V-7806024 | 3-28-00901-700 | 167 | A05 | EKOplus | 0% | 167,- |  | 174,- |  | 1 |  | EKOplus | Zasuwa klinowa | EKOplus Zasuwa DN50 PN10 ČSN, WW | WW | Wolny wałek | 50 | 10 | [5 empty] | 10 | ČSN 13 3045 | woda pitna | 50 | 10 | powłoka epoksydowa
V-7806034 | 3-28-00902-704 | 184 | A05 | EKOplus | 0% | 184,- |  | 191,- |  | 1 |  | EKOplus | Zasuwa klinowa | EKOplus Zasuwa DN65 PN10 ČSN, WW | WW | Wolny wałek | 65 | 10 | [5 empty] | 10 | ČSN 13 3045 | woda pitna | 50 | 14.5 | powłoka epoksydowa
V-7806044 | 3-28-00903-704 | 210 | A05 | EKOplus | 0% | 210,- |  | 218,- |  | 1 |  | EKOplus | Zasuwa klinowa | EKOplus Zasuwa DN80 PN10 ČSN, WW | WW | Wolny wałek | 80 | 10 | [5 empty] | 10 | ČSN 13 3045 | woda pitna | 50 | 15.5 | powłoka epoksydowa
V-7806054 | 3-28-00904-700 | 207 | A05 | EKOplus | 0% | 207,- |  | 215,- |  | 1 |  | EKOplus | Zasuwa klinowa | EKOplus Zasuwa DN100 PN10 ČSN, WW | WW | Wolny wałek | 100 | 10 | [5 empty] | 10 | ČSN 13 3045 | woda pitna | 50 | 19 | powłoka epoksydowa
V-7806064 | 3-28-00905-704 | 349 | A05 | EKOplus | 0% | 349,- |  | 363,- |  | 1 |  | EKOplus | Zasuwa klinowa | EKOplus Zasuwa DN125 PN10 ČSN, WW | WW | Wolny wałek | 125 | 10 | [5 empty] | 10 | ČSN 13 3045 | woda pitna | 50 | 27.5 | powłoka epoksydowa
V-7806074 | 3-28-00906-700 | 357 | A05 | EKOplus | 0% | 357,- |  | 371,- |  | 1 |  | EKOplus | Zasuwa klinowa | EKOplus Zasuwa DN150 PN10 ČSN, WW | WW | Wolny wałek | 150 | 10 | [5 empty] | 10 | ČSN 13 3045 | woda pitna | 50 | 34 | powłoka epoksydowa
V-7806084 | 3-28-00907-700 | 639 | A05 | EKOplus | 0% | 639,- |  | 664,- |  | 1 |  | EKOplus | Zasuwa klinowa | EKOplus Zasuwa DN200 PN10 ČSN, WW | WW | Wolny wałek | 200 | 10 | [5 empty] | 10 | ČSN 13 3045 | woda pitna | 50 | 57 | powłoka epoksydowa
V-7824044.0P00000 | 3-28-00903-610 | 427 | A05 | EKOplus | 0% | 427,- |  | 444,- |  | 1 |  | EKOplus | Zasuwa klinowa | EKOplus Zasuwa z kołnierz. przesuw. DN80 PN10/16 L=234-350mm, WW | WW | Wolny wałek | 80 | 16 | [5 empty] | 16 | 234-350 | woda pitna | 50 | 21.5 | powłoka epoksydowa
V-7824054.0P00000 | 3-28-00904-549 | 485 | A05 | EKOplus | 0% | 485,- |  | 504,- |  | 1 |  | EKOplus | Zasuwa klinowa | EKOplus Zasuwa z kołnierz. przesuw. DN100 PN10/16 L=221-375mm, WW | WW | Wolny wałek | 100 | 16 | [5 empty] | 16 | 221-375 | woda pitna | 50 | 24.5 | powłoka epoksydowa
V-7824074.0P00000 | 3-28-00906-549 | 678 | A05 | EKOplus | 0% | 678,- |  | 704,- |  | 1 |  | EKOplus | Zasuwa klinowa | EKOplus Zasuwa z kołnierz. przesuw. DN150 PN10/16 L=278-422mm, WW | WW | Wolny wałek | 150 | 16 | [5 empty] | 16 | 278-422 | woda pitna | 50 | 46 | powłoka epoksydowa
V-7824084.0P00000 | 3-28-00907-629 | 1032 | A05 | EKOplus | 0% | 1 032,- |  | 1 072,- |  | 1 |  | EKOplus | Zasuwa klinowa | EKOplus Zasuwa z kołnierz. przesuw. DN200 PN10/16 L=312-499mm, WW | WW | Wolny wałek | 200 | 16 | [5 empty] | 16 | 312-499 | woda pitna | 50 | 72.5 | powłoka epoksydowa
V-7448013 | 3-28-00900-180 | 230 | A05 | EKOplus | 0% | 230,- |  | 239,- |  | 1 |  | EKOplus | Zasuwa klinowa | EKOplus Zasuwa DN40 PN10/16 R14, PNE | PNE | Przygotowane pod napęd elektryczny | 40 | 16 | [5 empty] | 16 | EN 558 szereg 14 | woda pitna | 50 | 10 | powłoka epoksydowa
V-7448023 | 3-28-00901-180 | 235 | A05 | EKOplus | 0% | 235,- |  | 244,- |  | 1 |  | EKOplus | Zasuwa klinowa | EKOplus Zasuwa DN50 PN10/16 R14, PNE | PNE | Przygotowane pod napęd elektryczny | 50 | 16 | [5 empty] | 16 | EN 558 szereg 14 | woda pitna | 50 | 11.5 | powłoka epoksydowa
V-7448033 | 3-28-00902-180 | 288 | A05 | EKOplus | 0% | 288,- |  | 299,- |  | 1 |  | EKOplus | Zasuwa klinowa | EKOplus Zasuwa DN65 PN10/16 R14, PNE | PNE | Przygotowane pod napęd elektryczny | 65 | 16 | [5 empty] | 16 | EN 558 szereg 14 | woda pitna | 50 | 15 | powłoka epoksydowa
V-7448043 | 3-28-00903-180 | 289 | A05 | EKOplus | 0% | 289,- |  | 300,- |  | 1 |  | EKOplus | Zasuwa klinowa | EKOplus Zasuwa DN80 PN10/16 R14, PNE | PNE | Przygotowane pod napęd elektryczny | 80 | 16 | [5 empty] | 16 | EN 558 szereg 14 | woda pitna | 50 | 17 | powłoka epoksydowa
V-7448053 | 3-28-00904-180 | 310 | A05 | EKOplus | 0% | 310,- |  | 322,- |  | 1 |  | EKOplus | Zasuwa klinowa | EKOplus Zasuwa DN100 PN10/16 R14, PNE | PNE | Przygotowane pod napęd elektryczny | 100 | 16 | [5 empty] | 16 | EN 558 szereg 14 | woda pitna | 50 | 21 | powłoka epoksydowa
V-7448063 | 3-28-00905-180 | 373 | A05 | EKOplus | 0% | 373,- |  | 388,- |  | 1 |  | EKOplus | Zasuwa klinowa | EKOplus Zasuwa DN125 PN10/16 R14, PNE | PNE | Przygotowane pod napęd elektryczny | 125 | 16 | [5 empty] | 16 | EN 558 szereg 14 | woda pitna | 50 | 28.3 | powłoka epoksydowa
V-7448073 | 3-28-00906-180 | 397 | A05 | EKOplus | 0% | 397,- |  | 412,- |  | 1 |  | EKOplus | Zasuwa klinowa | EKOplus Zasuwa DN150 PN10/16 R14, PNE | PNE | Przygotowane pod napęd elektryczny | 150 | 16 | [5 empty] | 16 | EN 558 szereg 14 | woda pitna | 50 | 35.5 | powłoka epoksydowa
V-7440083 | 3-28-00907-181 | 796 | A05 | EKOplus | 0% | 796,- |  | 827,- |  | 1 |  | EKOplus | Zasuwa klinowa | EKOplus Zasuwa DN200 PN10 R14, PNE | PNE | Przygotowane pod napęd elektryczny | 200 | 10 | [5 empty] | 10 | EN 558 szereg 14 | woda pitna | 50 | 58 | powłoka epoksydowa
V-7448083 | 3-28-00907-180 | 800 | A05 | EKOplus | 0% | 800,- |  | 831,- |  | 1 |  | EKOplus | Zasuwa klinowa | EKOplus Zasuwa DN200 PN16 R14, PNE | PNE | Przygotowane pod napęd elektryczny | 200 | 16 | [5 empty] | 16 | EN 558 szereg 14 | woda pitna | 50 | 60.5 | powłoka epoksydowa
V-7440093 | 3-28-00908-181 | 1012 | A05 | EKOplus | 0% | 1 012,- |  | 1 051,- |  | 1 |  | EKOplus | Zasuwa klinowa | EKOplus Zasuwa DN250 PN10 R14, PNE | PNE | Przygotowane pod napęd elektryczny | 250 | 10 | [5 empty] | 10 | EN 558 szereg 14 | woda pitna | 50 | 91 | powłoka epoksydowa
V-7448093 | 3-28-00908-180 | 930 | A05 | EKOplus | 0% | 930,- |  | 966,- |  | 1 |  | EKOplus | Zasuwa klinowa | EKOplus Zasuwa DN250 PN16 R14, PNE | PNE | Przygotowane pod napęd elektryczny | 250 | 16 | [5 empty] | 16 | EN 558 szereg 14 | woda pitna | 50 | 89 | powłoka epoksydowa
V-7440103 | 3-28-00909-181 | 1208 | A05 | EKOplus | 0% | 1 208,- |  | 1 255,- |  | 1 |  | EKOplus | Zasuwa klinowa | EKOplus Zasuwa DN300 PN10 R14, PNE | PNE | Przygotowane pod napęd elektryczny | 300 | 10 | [5 empty] | 10 | EN 558 szereg 14 | woda pitna | 50 | 121.5 | powłoka epoksydowa
V-7448103 | 3-28-00909-180 | 1088 | A05 | EKOplus | 0% | 1 088,- |  | 1 130,- |  | 1 |  | EKOplus | Zasuwa klinowa | EKOplus Zasuwa DN300 PN16 R14, PNE | PNE | Przygotowane pod napęd elektryczny | 300 | 16 | [5 empty] | 16 | EN 558 szereg 14 | woda pitna | 50 | 117 | powłoka epoksydowa
V-7420113.000000E | 3-28-00435-055 | 2283 | A05 | EKOplus | 0% | 2 283,- |  | 2 372,- |  | 1 |  | EKOplus | Zasuwa klinowa | EKOplus Zasuwa DN350 PN10 R14, PNE | PNE | Przygotowane pod napęd elektryczny | 350 | 10 | [5 empty] | 10 | EN 558 szereg 14 | woda pitna | 50 | 253 | powłoka epoksydowa
V-7421113.000000E | 3-28-00436-055 | 2206 | A05 | EKOplus | 0% | 2 206,- |  | 2 292,- |  | 1 |  | EKOplus | Zasuwa klinowa | EKOplus Zasuwa DN350 PN16 R14, PNE | PNE | Przygotowane pod napęd elektryczny | 350 | 16 | [5 empty] | 16 | EN 558 szereg 14 | woda pitna | 50 | 253 | powłoka epoksydowa
V-7420123.0AUMA0E | 3-28-00440-055 | 2906 | A05 | EKOplus | 0% | 2 906,- |  | 3 019,- |  | 1 |  | EKOplus | Zasuwa klinowa | EKOplus Zasuwa DN400 PN10 R14, PNE | PNE | Przygotowane pod napęd elektryczny | 400 | 10 | [5 empty] | 10 | EN 558 szereg 14 | woda pitna | 50 | 313 | powłoka epoksydowa
V-7421123.0AUMA0E | 3-84-00032-007 | 2910 | A05 | EKOplus | 0% | 2 910,- |  | 3 023,- |  | 1 |  | EKOplus | Zasuwa klinowa | EKOplus Zasuwa DN400 PN16 R14, PNE | PNE | Przygotowane pod napęd elektryczny | 400 | 16 | [5 empty] | 16 | EN 558 szereg 14 | woda pitna | 50 | 320 | powłoka epoksydowa
V-7420143.0AUMA0E | 3-28-00500-135 | 4643 | A05 | EKOplus | 0% | 4 643,- |  | 4 824,- |  | 1 |  | EKOplus | Zasuwa klinowa | EKOplus Zasuwa DN500 PN10 R14, PNE | PNE | Przygotowane pod napęd elektryczny | 500 | 10 | [5 empty] | 10 | EN 558 szereg 14 | woda pitna | 50 | 426.5 | powłoka epoksydowa
V-7421143.0AUMA00 | 3-84-00032-013 | 4867 | A05 | EKOplus | 0% | 4 867,- |  | 5 057,- |  | 1 |  | EKOplus | Zasuwa klinowa | EKOplus Zasuwa DN500 PN16 R14, PNE | PNE | Przygotowane pod napęd elektryczny | 500 | 16 | [5 empty] | 16 | EN 558 szereg 14 | woda pitna | 50 | 467 | powłoka epoksydowa
V7420203.0AUMA00 | na zapytanie | on demand | A05 | EKOplus | 0% | na zapytanie |  | na zapytanie |  | 1 |  | EKOplus | Zasuwa klinowa | EKOplus Zasuwa DN600 PN10 R14, PNE | PNE | Przygotowane pod napęd elektryczny | 600 | 10 | [5 empty] | 10 | EN 558 szereg 14 | woda pitna | 50 |  | powłoka epoksydowa
V7421203.0AUMA00 | na zapytanie | on demand | A05 | EKOplus | 0% | na zapytanie |  | na zapytanie |  | 1 |  | EKOplus | Zasuwa klinowa | EKOplus Zasuwa DN600 PN16 R14, PNE | PNE | Przygotowane pod napęd elektryczny | 600 | 16 | [5 empty] | 16 | EN 558 szereg 14 | woda pitna | 50 |  | powłoka epoksydowa
V-7446013 | 3-28-00900-080 | 238 | A05 | EKOplus | 0% | 238,- |  | 247,- |  | 1 |  | EKOplus | Zasuwa klinowa | EKOplus Zasuwa DN40 PN10/16 R15, PNE | PNE | Przygotowane pod napęd elektryczny | 40 | 16 | [5 empty] | 16 | EN 558 szereg 15 | woda pitna | 50 | 11.3 | powłoka epoksydowa
V-7446023 | 3-28-00901-080 | 251 | A05 | EKOplus | 0% | 251,- |  | 261,- |  | 1 |  | EKOplus | Zasuwa klinowa | EKOplus Zasuwa DN50 PN10/16 R15, PNE | PNE | Przygotowane pod napęd elektryczny | 50 | 16 | [5 empty] | 16 | EN 558 szereg 15 | woda pitna | 50 | 12 | powłoka epoksydowa
V-7446033 | 3-28-00902-080 | 298 | A05 | EKOplus | 0% | 298,- |  | 310,- |  | 1 |  | EKOplus | Zasuwa klinowa | EKOplus Zasuwa DN65 PN10/16 R15, PNE | PNE | Przygotowane pod napęd elektryczny | 65 | 16 | [5 empty] | 16 | EN 558 szereg 15 | woda pitna | 50 | 17 | powłoka epoksydowa
V-7446043 | 3-28-00903-080 | 299 | A05 | EKOplus | 0% | 299,- |  | 311,- |  | 1 |  | EKOplus | Zasuwa klinowa | EKOplus Zasuwa DN80 PN10/16 R15, PNE | PNE | Przygotowane pod napęd elektryczny | 80 | 16 | [5 empty] | 16 | EN 558 szereg 15 | woda pitna | 50 | 18.5 | powłoka epoksydowa
V-7446053 | 3-28-00904-080 | 330 | A05 | EKOplus | 0% | 330,- |  | 343,- |  | 1 |  | EKOplus | Zasuwa klinowa | EKOplus Zasuwa DN100 PN10/16 R15, PNE | PNE | Przygotowane pod napęd elektryczny | 100 | 16 | [5 empty] | 16 | EN 558 szereg 15 | woda pitna | 50 | 22 | powłoka epoksydowa
V-7446063 | 3-28-00905-080 | 433 | A05 | EKOplus | 0% | 433,- |  | 450,- |  | 1 |  | EKOplus | Zasuwa klinowa | EKOplus Zasuwa DN125 PN10/16 R15, PNE | PNE | Przygotowane pod napęd elektryczny | 125 | 16 | [5 empty] | 16 | EN 558 szereg 15 | woda pitna | 50 | 30.5 | powłoka epoksydowa
V-7446073 | 3-28-00906-080 | 452 | A05 | EKOplus | 0% | 452,- |  | 470,- |  | 1 |  | EKOplus | Zasuwa klinowa | EKOplus Zasuwa DN150 PN10/16 R15, PNE | PNE | Przygotowane pod napęd elektryczny | 150 | 16 | [5 empty] | 16 | EN 558 szereg 15 | woda pitna | 50 | 36 | powłoka epoksydowa
V-7444083 | 3-28-00907-081 | 890 | A05 | EKOplus | 0% | 890,- |  | 925,- |  | 1 |  | EKOplus | Zasuwa klinowa | EKOplus Zasuwa DN200 PN10 R15, PNE | PNE | Przygotowane pod napęd elektryczny | 200 | 10 | [5 empty] | 10 | EN 558 szereg 15 | woda pitna | 50 | 68.5 | powłoka epoksydowa
V-7446083 | 3-28-00907-080 | 899 | A05 | EKOplus | 0% | 899,- |  | 934,- |  | 1 |  | EKOplus | Zasuwa klinowa | EKOplus Zasuwa DN200 PN16 R15, PNE | PNE | Przygotowane pod napęd elektryczny | 200 | 16 | [5 empty] | 16 | EN 558 szereg 15 | woda pitna | 50 | 69.5 | powłoka epoksydowa
V-7444093 | 3-28-00908-081 | 1390 | A05 | EKOplus | 0% | 1 390,- |  | 1 444,- |  | 1 |  | EKOplus | Zasuwa klinowa | EKOplus Zasuwa DN250 PN10 R15, PNE | PNE | Przygotowane pod napęd elektryczny | 250 | 10 | [5 empty] | 10 | EN 558 szereg 15 | woda pitna | 50 | 105 | powłoka epoksydowa
V-7446093 | 3-28-00908-080 | 1292 | A05 | EKOplus | 0% | 1 292,- |  | 1 342,- |  | 1 |  | EKOplus | Zasuwa klinowa | EKOplus Zasuwa DN250 PN16 R15, PNE | PNE | Przygotowane pod napęd elektryczny | 250 | 16 | [5 empty] | 16 | EN 558 szereg 15 | woda pitna | 50 | 104 | powłoka epoksydowa
V-7444103 | 3-28-00909-081 | 1683 | A05 | EKOplus | 0% | 1 683,- |  | 1 749,- |  | 1 |  | EKOplus | Zasuwa klinowa | EKOplus Zasuwa DN300 PN10 R15, PNE | PNE | Przygotowane pod napęd elektryczny | 300 | 10 | [5 empty] | 10 | EN 558 szereg 15 | woda pitna | 50 | 147 | powłoka epoksydowa
V-7446103 | 3-28-00909-080 | 1564 | A05 | EKOplus | 0% | 1 564,- |  | 1 625,- |  | 1 |  | EKOplus | Zasuwa klinowa | EKOplus Zasuwa DN300 PN16 R15, PNE | PNE | Przygotowane pod napęd elektryczny | 300 | 16 | [5 empty] | 16 | EN 558 szereg 15 | woda pitna | 50 | 138 | powłoka epoksydowa
V-7422113.000000E | 3-84-00032-024 | 2472 | A05 | EKOplus | 0% | 2 472,- |  | 2 568,- |  | 1 |  | EKOplus | Zasuwa klinowa | EKOplus Zasuwa DN350 PN10 R15, PNE | PNE | Przygotowane pod napęd elektryczny | 350 | 10 | [5 empty] | 10 | EN 558 szereg 15 | woda pitna | 50 | 282 | powłoka epoksydowa
V-7423113.000000E | 3-28-00436-255 | 2445 | A05 | EKOplus | 0% | 2 445,- |  | 2 540,- |  | 1 |  | EKOplus | Zasuwa klinowa | EKOplus Zasuwa DN350 PN16 R15, PNE | PNE | Przygotowane pod napęd elektryczny | 350 | 16 | [5 empty] | 16 | EN 558 szereg 15 | woda pitna | 50 | 282 | powłoka epoksydowa
V-7422123.0AUMA0E | 3-28-00440-255 | 3163 | A05 | EKOplus | 0% | 3 163,- |  | 3 286,- |  | 1 |  | EKOplus | Zasuwa klinowa | EKOplus Zasuwa DN400 PN10 R15, PNE | PNE | Przygotowane pod napęd elektryczny | 400 | 10 | [5 empty] | 10 | EN 558 szereg 15 | woda pitna | 50 | 357 | powłoka epoksydowa
V-7423123.0AUMA0E | 3-28-00441-255 | 3160 | A05 | EKOplus | 0% | 3 160,- |  | 3 283,- |  | 1 |  | EKOplus | Zasuwa klinowa | EKOplus Zasuwa DN400 PN16 R15, PNE | PNE | Przygotowane pod napęd elektryczny | 400 | 16 | [5 empty] | 16 | EN 558 szereg 15 | woda pitna | 50 | 353 | powłoka epoksydowa
V-7422143.0AUMA00 | 3-28-00500-508 | 5077 | A05 | EKOplus | 0% | 5 077,- |  | 5 275,- |  | 1 |  | EKOplus | Zasuwa klinowa | EKOplus Zasuwa DN500 PN10 R15, PNE | PNE | Przygotowane pod napęd elektryczny | 500 | 10 | [5 empty] | 10 | EN 558 szereg 15 | woda pitna | 50 | 500 | powłoka epoksydowa
V-7423143.0AUMA00 | 3-84-00032-044 | 5727 | A10 | EKOplus (with Actuator) | 0% | 5 727,- |  | 5 950,- |  | 1 |  | EKOplus | Zasuwa klinowa | EKOplus Zasuwa DN500 PN16 R15, PNE | PNE | Przygotowane pod napęd elektryczny | 500 | 16 | [5 empty] | 16 | EN 558 szereg 15 | woda pitna | 50 | 520 | powłoka epoksydowa
V-7422208.0AUMA00 | 3-84-00032-032 | 5192 | A05 | EKOplus | 0% | 5 192,- |  | 5 394,- |  | 1 |  | EKOplus | Zasuwa klinowa | EKOplus Zasuwa DN600/reduk.DN500 PN10 R15, PNE | PNE | Przygotowane pod napęd elektryczny | 600 | 10 | [5 empty] | 10 | EN 558 szereg 15 | woda pitna | 50 | 602 | powłoka epoksydowa
V-7446208.0AUMA00 | 3-84-00056-810 | 5192 | A05 | EKOplus | 0% | 5 192,- |  | 5 394,- |  | 1 |  | EKOplus | Zasuwa klinowa | EKOplus Zasuwa DN600/reduk.DN500 PN16 R15, PNE | PNE | Przygotowane pod napęd elektryczny | 600 | 16 | [5 empty] | 10 | EN 558 szereg 15 | woda pitna | 50 | 602 | powłoka epoksydowa
V-7458013.2AUMA00 | 3-84-00032-799 | 2166 | A10 | EKOplus (with Actuator) | 0% | 2 166,- |  | 2 250,- |  | 1 |  | EKOplus | Zasuwa klinowa | EKOplus Zasuwa DN40 PN10/16 R14, AUMA | NE | Napęd elektryczny | 40 | 16 | [5 empty] | 16 | EN 558 szereg 14 | woda pitna | 50 | 27 | powłoka epoksydowa
V-7458023.2AUMA00 | 3-84-00032-810 | 2168 | A10 | EKOplus (with Actuator) | 0% | 2 168,- |  | 2 253,- |  | 1 |  | EKOplus | Zasuwa klinowa | EKOplus Zasuwa DN50 PN10/16 R14, AUMA | NE | Napęd elektryczny | 50 | 16 | [5 empty] | 16 | EN 558 szereg 14 | woda pitna | 50 | 38 | powłoka epoksydowa
V-7458033.2AUMA00 | 3-84-00032-830 | 2227 | A10 | EKOplus (with Actuator) | 0% | 2 227,- |  | 2 314,- |  | 1 |  | EKOplus | Zasuwa klinowa | EKOplus Zasuwa DN65 PN10/16 R14, AUMA | NE | Napęd elektryczny | 65 | 16 | [5 empty] | 16 | EN 558 szereg 14 | woda pitna | 50 | 35.5 | powłoka epoksydowa
V-7458043.2AUMA00 | 3-84-00032-841 | 2231 | A10 | EKOplus (with Actuator) | 0% | 2 231,- |  | 2 318,- |  | 1 |  | EKOplus | Zasuwa klinowa | EKOplus Zasuwa DN80 PN10/16 R14, AUMA | NE | Napęd elektryczny | 80 | 16 | [5 empty] | 16 | EN 558 szereg 14 | woda pitna | 50 | 38 | powłoka epoksydowa
V-7458053.2AUMA00 | 3-84-00032-886 | 2258 | A10 | EKOplus (with Actuator) | 0% | 2 258,- |  | 2 346,- |  | 1 |  | EKOplus | Zasuwa klinowa | EKOplus Zasuwa DN100 PN10/16 R14, AUMA | NE | Napęd elektryczny | 100 | 16 | [5 empty] | 16 | EN 558 szereg 14 | woda pitna | 50 | 42 | powłoka epoksydowa
V-7458063.2AUMA00 | 3-84-00032-964 | 2894 | A10 | EKOplus (with Actuator) | 0% | 2 894,- |  | 3 007,- |  | 1 |  | EKOplus | Zasuwa klinowa | EKOplus Zasuwa DN125 PN10/16 R14, AUMA | NE | Napęd elektryczny | 125 | 16 | [5 empty] | 16 | EN 558 szereg 14 | woda pitna | 50 | 52 | powłoka epoksydowa
V-7458073.2AUMA00 | 3-84-00032-985 | 2920 | A10 | EKOplus (with Actuator) | 0% | 2 920,- |  | 3 034,- |  | 1 |  | EKOplus | Zasuwa klinowa | EKOplus Zasuwa DN150 PN10/16 R14, AUMA | NE | Napęd elektryczny | 150 | 16 | [5 empty] | 16 | EN 558 szereg 14 | woda pitna | 50 | 58.5 | powłoka epoksydowa
V-7450083.2AUMA00 | 3-84-00032-475 | 3328 | A10 | EKOplus (with Actuator) | 0% | 3 328,- |  | 3 458,- |  | 1 |  | EKOplus | Zasuwa klinowa | EKOplus Zasuwa DN200 PN10 R14, AUMA | NE | Napęd elektryczny | 200 | 10 | [5 empty] | 10 | EN 558 szereg 14 | woda pitna | 50 | 88 | powłoka epoksydowa
V-7458083.2AUMA00 | 3-84-00033-069 | 3328 | A10 | EKOplus (with Actuator) | 0% | 3 328,- |  | 3 458,- |  | 1 |  | EKOplus | Zasuwa klinowa | EKOplus Zasuwa DN200 PN16 R14, AUMA | NE | Napęd elektryczny | 200 | 16 | [5 empty] | 16 | EN 558 szereg 14 | woda pitna | 50 | 65 | powłoka epoksydowa
V-7450093.2AUMA00 | 3-84-00032-535 | 3572 | A10 | EKOplus (with Actuator) | 0% | 3 572,- |  | 3 711,- |  | 1 |  | EKOplus | Zasuwa klinowa | EKOplus Zasuwa DN250 PN10 R14, AUMA | NE | Napęd elektryczny | 250 | 10 | [5 empty] | 10 | EN 558 szereg 14 | woda pitna | 50 | 118 | powłoka epoksydowa
V-7458093.2AUMA00 | 3-84-00033-098 | 4586 | A10 | EKOplus (with Actuator) | 0% | 4 586,- |  | 4 765,- |  | 1 |  | EKOplus | Zasuwa klinowa | EKOplus Zasuwa DN250 PN16 R14, AUMA | NE | Napęd elektryczny | 250 | 16 | [5 empty] | 16 | EN 558 szereg 14 | woda pitna | 50 | 156 | powłoka epoksydowa
V-7450103.2AUMA00 | 3-84-00032-566 | 3780 | A10 | EKOplus (with Actuator) | 0% | 3 780,- |  | 3 927,- |  | 1 |  | EKOplus | Zasuwa klinowa | EKOplus Zasuwa DN300 PN10 R14, AUMA | NE | Napęd elektryczny | 300 | 10 | [5 empty] | 10 | EN 558 szereg 14 | woda pitna | 50 | 144 | powłoka epoksydowa
V-7458103.2AUMA00 | 3-84-00033-119 | 4784 | A10 | EKOplus (with Actuator) | 0% | 4 784,- |  | 4 971,- |  | 1 |  | EKOplus | Zasuwa klinowa | EKOplus Zasuwa DN300 PN16 R14, AUMA | NE | Napęd elektryczny | 300 | 16 | [5 empty] | 16 | EN 558 szereg 14 | woda pitna | 50 | 166 | powłoka epoksydowa
V-7450113.2AUMA00 | 3-84-00056-615 | 3703 | A10 | EKOplus (with Actuator) | 0% | 3 703,- |  | 3 847,- |  | 1 |  | EKOplus | Zasuwa klinowa | EKOplus Zasuwa DN350 PN10 R14, AUMA | NE | Napęd elektryczny | 350 | 10 | [5 empty] | 10 | EN 558 szereg 14 | woda pitna | 50 |  | powłoka epoksydowa
V-7458113.2AUMA00 | 3-84-00056-616 | 3794 | A10 | EKOplus (with Actuator) | 0% | 3 794,- |  | 3 942,- |  | 1 |  | EKOplus | Zasuwa klinowa | EKOplus Zasuwa DN350 PN16 R14, AUMA | NE | Napęd elektryczny | 350 | 16 | [5 empty] | 16 | EN 558 szereg 14 | woda pitna | 50 |  | powłoka epoksydowa
V-7450123.2AUMA00 | 3-84-00056-617 | 4360 | A10 | EKOplus (with Actuator) | 0% | 4 360,- |  | 4 530,- |  | 1 |  | EKOplus | Zasuwa klinowa | EKOplus Zasuwa DN400 PN10 R14, AUMA | NE | Napęd elektryczny | 400 | 10 | [5 empty] | 10 | EN 558 szereg 14 | woda pitna | 50 | 374 | powłoka epoksydowa
V-7458123.2AUMA00 | 3-84-00056-618 | 4422 | A10 | EKOplus (with Actuator) | 0% | 4 422,- |  | 4 594,- |  | 1 |  | EKOplus | Zasuwa klinowa | EKOplus Zasuwa DN400 PN16 R14, AUMA | NE | Napęd elektryczny | 400 | 16 | [5 empty] | 16 | EN 558 szereg 14 | woda pitna | 50 | 371 | powłoka epoksydowa
V-7450143.2AUMA00 | 3-84-00056-619 | 5882 | A10 | EKOplus (with Actuator) | 0% | 5 882,- |  | 6 111,- |  | 1 |  | EKOplus | Zasuwa klinowa | EKOplus Zasuwa DN500 PN10 R14, AUMA | NE | Napęd elektryczny | 500 | 10 | [5 empty] | 10 | EN 558 szereg 14 | woda pitna | 50 |  | powłoka epoksydowa
V-7458143.2AUMA00 | 3-84-00056-620 | 6020 | A10 | EKOplus (with Actuator) | 0% | 6 020,- |  | 6 255,- |  | 1 |  | EKOplus | Zasuwa klinowa | EKOplus Zasuwa DN500 PN16 R14, AUMA | NE | Napęd elektryczny | 500 | 16 | [5 empty] | 16 | EN 558 szereg 14 | woda pitna | 50 |  | powłoka epoksydowa
V-7450203.2AUMA00 | 3-84-00056-621 | 8003 | A10 | EKOplus (with Actuator) | 0% | 8 003,- |  | 8 315,- |  | 1 |  | EKOplus | Zasuwa klinowa | EKOplus Zasuwa DN600 PN10 R14, AUMA | NE | Napęd elektryczny | 600 | 10 | [5 empty] | 10 | EN 558 szereg 14 | woda pitna | 50 | 794 | powłoka epoksydowa
V-7458203.2AUMA00 | 3-84-00056-622 | 8463 | A10 | EKOplus (with Actuator) | 0% | 8 463,- |  | 8 793,- |  | 1 |  | EKOplus | Zasuwa klinowa | EKOplus Zasuwa DN600 PN16 R14, AUMA | NE | Napęd elektryczny | 600 | 16 | [5 empty] | 16 | EN 558 szereg 14 | woda pitna | 50 |  | powłoka epoksydowa
V-7456013.2AUMA00 | 3-84-00032-651 | 2173 | A10 | EKOplus (with Actuator) | 0% | 2 173,- |  | 2 258,- |  | 1 |  | EKOplus | Zasuwa klinowa | EKOplus Zasuwa DN40 PN10/16 R15, AUMA | NE | Napęd elektryczny | 40 | 16 | [5 empty] | 16 | EN 558 szereg 15 | woda pitna | 50 | 32.7 | powłoka epoksydowa
V-7456023.2AUMA00 | 3-84-00032-656 | 2190 | A10 | EKOplus (with Actuator) | 0% | 2 190,- |  | 2 275,- |  | 1 |  | EKOplus | Zasuwa klinowa | EKOplus Zasuwa DN50 PN10/16 R15, AUMA | NE | Napęd elektryczny | 50 | 16 | [5 empty] | 16 | EN 558 szereg 15 | woda pitna | 50 | 34.65 | powłoka epoksydowa
V-7456033.2AUMA00 | 3-84-00032-664 | 2238 | A10 | EKOplus (with Actuator) | 0% | 2 238,- |  | 2 325,- |  | 1 |  | EKOplus | Zasuwa klinowa | EKOplus Zasuwa DN65 PN10/16 R15, AUMA | NE | Napęd elektryczny | 65 | 16 | [5 empty] | 16 | EN 558 szereg 15 | woda pitna | 50 | 39 | powłoka epoksydowa
V-7456043.2AUMA00 | 3-84-00032-669 | 2242 | A10 | EKOplus (with Actuator) | 0% | 2 242,- |  | 2 329,- |  | 1 |  | EKOplus | Zasuwa klinowa | EKOplus Zasuwa DN80 PN10/16 R15, AUMA | NE | Napęd elektryczny | 80 | 16 | [5 empty] | 16 | EN 558 szereg 15 | woda pitna | 50 | 40 | powłoka epoksydowa
V-7456053.2AUMA00 | 3-84-00032-678 | 2277 | A10 | EKOplus (with Actuator) | 0% | 2 277,- |  | 2 366,- |  | 1 |  | EKOplus | Zasuwa klinowa | EKOplus Zasuwa DN100 PN10/16 R15, AUMA | NE | Napęd elektryczny | 100 | 16 | [5 empty] | 16 | EN 558 szereg 15 | woda pitna | 50 | 45 | powłoka epoksydowa
V-7456063.2AUMA00 | 3-84-00032-684 | 2954 | A10 | EKOplus (with Actuator) | 0% | 2 954,- |  | 3 069,- |  | 1 |  | EKOplus | Zasuwa klinowa | EKOplus Zasuwa DN125 PN10/16 R15, AUMA | NE | Napęd elektryczny | 125 | 16 | [5 empty] | 16 | EN 558 szereg 15 | woda pitna | 50 | 54 | powłoka epoksydowa
V-7456073.2AUMA00 | 3-84-00032-689 | 2979 | A10 | EKOplus (with Actuator) | 0% | 2 979,- |  | 3 095,- |  | 1 |  | EKOplus | Zasuwa klinowa | EKOplus Zasuwa DN150 PN10/16 R15, AUMA | NE | Napęd elektryczny | 150 | 16 | [5 empty] | 16 | EN 558 szereg 15 | woda pitna | 50 | 59.75 | powłoka epoksydowa
V-7454083.2AUMA00 | 3-84-00032-617 | 3423 | A10 | EKOplus (with Actuator) | 0% | 3 423,- |  | 3 556,- |  | 1 |  | EKOplus | Zasuwa klinowa | EKOplus Zasuwa DN200 PN10 R15, AUMA | NE | Napęd elektryczny | 200 | 10 | [5 empty] | 10 | EN 558 szereg 15 | woda pitna | 50 | 80 | powłoka epoksydowa
V-7456083.2AUMA00 | 3-84-00032-696 | 3430 | A10 | EKOplus (with Actuator) | 0% | 3 430,- |  | 3 564,- |  | 1 |  | EKOplus | Zasuwa klinowa | EKOplus Zasuwa DN200 PN16 R15, AUMA | NE | Napęd elektryczny | 200 | 16 | [5 empty] | 16 | EN 558 szereg 15 | woda pitna | 50 | 93 | powłoka epoksydowa
V-7454093.2AUMA00 | 3-84-00032-622 | 3923 | A10 | EKOplus (with Actuator) | 0% | 3 923,- |  | 4 076,- |  | 1 |  | EKOplus | Zasuwa klinowa | EKOplus Zasuwa DN250 PN10 R15, AUMA | NE | Napęd elektryczny | 250 | 10 | [5 empty] | 10 | EN 558 szereg 15 | woda pitna | 50 | 148.6 | powłoka epoksydowa
V-7456093.2AUMA00 | 3-84-00032-701 | 4949 | A10 | EKOplus (with Actuator) | 0% | 4 949,- |  | 5 142,- |  | 1 |  | EKOplus | Zasuwa klinowa | EKOplus Zasuwa DN250 PN16 R15, AUMA | NE | Napęd elektryczny | 250 | 16 | [5 empty] | 16 | EN 558 szereg 15 | woda pitna | 50 | 145.7 | powłoka epoksydowa
V-7454103.2AUMA00 | 3-84-00032-628 | 4210 | A10 | EKOplus (with Actuator) | 0% | 4 210,- |  | 4 374,- |  | 1 |  | EKOplus | Zasuwa klinowa | EKOplus Zasuwa DN300 PN10 R15, AUMA | NE | Napęd elektryczny | 300 | 10 | [5 empty] | 10 | EN 558 szereg 15 | woda pitna | 50 | 177 | powłoka epoksydowa
V-7456103.2AUMA00 | 3-84-00032-709 | 5260 | A10 | EKOplus (with Actuator) | 0% | 5 260,- |  | 5 465,- |  | 1 |  | EKOplus | Zasuwa klinowa | EKOplus Zasuwa DN300 PN16 R15, AUMA | NE | Napęd elektryczny | 300 | 16 | [5 empty] | 16 | EN 558 szereg 15 | woda pitna | 50 | 198.3 | powłoka epoksydowa
V-7454113.2AUMA00 | 3-84-00056-643 | 3768 | A10 | EKOplus (with Actuator) | 0% | 3 768,- |  | 3 915,- |  | 1 |  | EKOplus | Zasuwa klinowa | EKOplus Zasuwa DN350 PN10 R15, AUMA | NE | Napęd elektryczny | 350 | 10 | [5 empty] | 10 | EN 558 szereg 15 | woda pitna | 50 |  | powłoka epoksydowa
V-7456113.2AUMA00 | 3-84-00056-642 | 3876 | A10 | EKOplus (with Actuator) | 0% | 3 876,- |  | 4 027,- |  | 1 |  | EKOplus | Zasuwa klinowa | EKOplus Zasuwa DN350 PN16 R15, AUMA | NE | Napęd elektryczny | 350 | 16 | [5 empty] | 16 | EN 558 szereg 15 | woda pitna | 50 |  | powłoka epoksydowa
V-7454123.2AUMA00 | 3-84-00056-641 | 4490 | A10 | EKOplus (with Actuator) | 0% | 4 490,- |  | 4 665,- |  | 1 |  | EKOplus | Zasuwa klinowa | EKOplus Zasuwa DN400 PN10 R15, AUMA | NE | Napęd elektryczny | 400 | 10 | [5 empty] | 10 | EN 558 szereg 15 | woda pitna | 50 | 410 | powłoka epoksydowa
V-7456123.2AUMA00 | 3-84-00056-640 | 4584 | A10 | EKOplus (with Actuator) | 0% | 4 584,- |  | 4 763,- |  | 1 |  | EKOplus | Zasuwa klinowa | EKOplus Zasuwa DN400 PN16 R15, AUMA | NE | Napęd elektryczny | 400 | 16 | [5 empty] | 16 | EN 558 szereg 15 | woda pitna | 50 |  | powłoka epoksydowa
V-7454143.2AUMA00 | 3-84-00056-639 | 6040 | A10 | EKOplus (with Actuator) | 0% | 6 040,- |  | 6 276,- |  | 1 |  | EKOplus | Zasuwa klinowa | EKOplus Zasuwa DN500 PN10 R15, AUMA | NE | Napęd elektryczny | 500 | 10 | [5 empty] | 10 | EN 558 szereg 15 | woda pitna | 50 |  | powłoka epoksydowa
V-7456143.2AUMA00 | 3-84-00056-638 | 6188 | A10 | EKOplus (with Actuator) | 0% | 6 188,- |  | 6 429,- |  | 1 |  | EKOplus | Zasuwa klinowa | EKOplus Zasuwa DN500 PN16 R15, AUMA | NE | Napęd elektryczny | 500 | 16 | [5 empty] | 16 | EN 558 szereg 15 | woda pitna | 50 |  | powłoka epoksydowa
V-7454208.0AUMA00 | 3-84-00056-807 | 7653 | A10 | EKOplus (with Actuator) | 0% | 7 653,- |  | 7 951,- |  | 1 |  | EKOplus | Zasuwa klinowa | EKOplus Zasuwa DN600/reduk.DN500 PN10 R15, AUMA | NE | Napęd elektryczny | 600 | 10 | [5 empty] | 10 | EN 558 szereg 15 | woda pitna | 50 |  | powłoka epoksydowa
V-7456208.0AUMA00 | 3-84-00056-809 | on demand | A10 | EKOplus (with Actuator) | 0% | na zapytanie |  | na zapytanie |  | 1 |  | EKOplus | Zasuwa klinowa | EKOplus Zasuwa DN600/reduk.DN500 PN16 R15, AUMA | NE | Napęd elektryczny | 600 | 16 | [5 empty] | 10 | EN 558 szereg 15 | woda pitna | 50 |  | powłoka epoksydowa
V-7510014 | 3-84-00033-189 | 750 | A10 | EKOplus (with Actuator) | 0% | 750,- |  | 779,- |  | 1 |  | EKOplus | Zasuwa klinowa | EKOplus Zasuwa DN40 PN10/16 R14, FESTO | NP | Napęd pneumatyczny | 40 | 16 | [5 empty] | 10 | EN 558 szereg 14 | woda pitna | 50 | 15 | powłoka epoksydowa
V-7510024 | 3-28-00901-699 | 756 | A10 | EKOplus (with Actuator) | 0% | 756,- |  | 785,- |  | 1 |  | EKOplus | Zasuwa klinowa | EKOplus Zasuwa DN50 PN10/16 R14, FESTO | NP | Napęd pneumatyczny | 50 | 16 | [5 empty] | 10 | EN 558 szereg 14 | woda pitna | 50 | 15 | powłoka epoksydowa
V-7510034 | 3-84-00033-191 | 1079 | A10 | EKOplus (with Actuator) | 0% | 1 079,- |  | 1 121,- |  | 1 |  | EKOplus | Zasuwa klinowa | EKOplus Zasuwa DN65 PN10/16 R14, FESTO | NP | Napęd pneumatyczny | 65 | 16 | [5 empty] | 10 | EN 558 szereg 14 | woda pitna | 50 | 24.3 | powłoka epoksydowa
V-7510044 | 3-84-00033-192 | 1079 | A10 | EKOplus (with Actuator) | 0% | 1 079,- |  | 1 121,- |  | 1 |  | EKOplus | Zasuwa klinowa | EKOplus Zasuwa DN80 PN10/16 R14, FESTO | NP | Napęd pneumatyczny | 80 | 16 | [5 empty] | 10 | EN 558 szereg 14 | woda pitna | 50 | 25 | powłoka epoksydowa
V-7510054 | 3-84-00033-194 | 1092 | A10 | EKOplus (with Actuator) | 0% | 1 092,- |  | 1 135,- |  | 1 |  | EKOplus | Zasuwa klinowa | EKOplus Zasuwa DN100 PN10/16 R14, FESTO | NP | Napęd pneumatyczny | 100 | 16 | [5 empty] | 10 | EN 558 szereg 14 | woda pitna | 50 | 29 | powłoka epoksydowa
V-7510064 | 3-84-00033-195 | 1272 | A10 | EKOplus (with Actuator) | 0% | 1 272,- |  | 1 322,- |  | 1 |  | EKOplus | Zasuwa klinowa | EKOplus Zasuwa DN125 PN10/16 R14, FESTO | NP | Napęd pneumatyczny | 125 | 16 | [5 empty] | 10 | EN 558 szereg 14 | woda pitna | 50 | 38.6 | powłoka epoksydowa
V-7510074 | 3-84-00033-196 | 1377 | A10 | EKOplus (with Actuator) | 0% | 1 377,- |  | 1 431,- |  | 1 |  | EKOplus | Zasuwa klinowa | EKOplus Zasuwa DN150 PN10/16 R14, FESTO | NP | Napęd pneumatyczny | 150 | 16 | [5 empty] | 10 | EN 558 szereg 14 | woda pitna | 50 | 43 | powłoka epoksydowa
V-7510084 | 3-84-00033-197 | 2388 | A10 | EKOplus (with Actuator) | 0% | 2 388,- |  | 2 481,- |  | 1 |  | EKOplus | Zasuwa klinowa | EKOplus Zasuwa DN200 PN10 R14, FESTO | NP | Napęd pneumatyczny | 200 | 10 | [5 empty] | 10 | EN 558 szereg 14 | woda pitna | 50 | 78.2 | powłoka epoksydowa
V-7510094 | 3-84-00033-199 | 2687 | A10 | EKOplus (with Actuator) | 0% | 2 687,- |  | 2 792,- |  | 1 |  | EKOplus | Zasuwa klinowa | EKOplus Zasuwa DN250 PN10 R14, FESTO | NP | Napęd pneumatyczny | 250 | 10 | [5 empty] | 10 | EN 558 szereg 14 | woda pitna | 50 | 80 | powłoka epoksydowa
V-7510104 | 3-84-00033-200 | 3996 | A10 | EKOplus (with Actuator) | 0% | 3 996,- |  | 4 152,- |  | 1 |  | EKOplus | Zasuwa klinowa | EKOplus Zasuwa DN300 PN10 R14, FESTO | NP | Napęd pneumatyczny | 300 | 10 | [5 empty] | 10 | EN 558 szereg 14 | woda pitna | 50 | 155.5 | powłoka epoksydowa
V-7516014 | 3-84-00033-202 | 757 | A10 | EKOplus (with Actuator) | 0% | 757,- |  | 787,- |  | 1 |  | EKOplus | Zasuwa klinowa | EKOplus Zasuwa DN40 PN10/16 R15, FESTO | NP | Napęd pneumatyczny | 40 | 16 | [5 empty] | 10 | EN 558 szereg 15 | woda pitna | 50 | 15.6 | powłoka epoksydowa
V-7516024 | 3-84-00033-203 | 777 | A10 | EKOplus (with Actuator) | 0% | 777,- |  | 807,- |  | 1 |  | EKOplus | Zasuwa klinowa | EKOplus Zasuwa DN50 PN10/16 R15, FESTO | NP | Napęd pneumatyczny | 50 | 16 | [5 empty] | 10 | EN 558 szereg 15 | woda pitna | 50 | 16.36 | powłoka epoksydowa
V-7516034 | 3-84-00033-205 | 1088 | A10 | EKOplus (with Actuator) | 0% | 1 088,- |  | 1 130,- |  | 1 |  | EKOplus | Zasuwa klinowa | EKOplus Zasuwa DN65 PN10/16 R15, FESTO | NP | Napęd pneumatyczny | 65 | 16 | [5 empty] | 10 | EN 558 szereg 15 | woda pitna | 50 | 25.3 | powłoka epoksydowa
V-7516044 | 3-84-00033-206 | 1088 | A10 | EKOplus (with Actuator) | 0% | 1 088,- |  | 1 130,- |  | 1 |  | EKOplus | Zasuwa klinowa | EKOplus Zasuwa DN80 PN10/16 R15, FESTO | NP | Napęd pneumatyczny | 80 | 16 | [5 empty] | 10 | EN 558 szereg 15 | woda pitna | 50 | 26 | powłoka epoksydowa
V-7516054 | 3-84-00033-209 | 1108 | A10 | EKOplus (with Actuator) | 0% | 1 108,- |  | 1 151,- |  | 1 |  | EKOplus | Zasuwa klinowa | EKOplus Zasuwa DN100 PN10/16 R15, FESTO | NP | Napęd pneumatyczny | 100 | 16 | [5 empty] | 10 | EN 558 szereg 15 | woda pitna | 50 | 29 | powłoka epoksydowa
V-7516064 | 3-84-00033-211 | 1327 | A10 | EKOplus (with Actuator) | 0% | 1 327,- |  | 1 379,- |  | 1 |  | EKOplus | Zasuwa klinowa | EKOplus Zasuwa DN125 PN10/16 R15, FESTO | NP | Napęd pneumatyczny | 125 | 16 | [5 empty] | 10 | EN 558 szereg 15 | woda pitna | 50 | 40.6 | powłoka epoksydowa
V-7516074 | 3-84-00033-213 | 1433 | A10 | EKOplus (with Actuator) | 0% | 1 433,- |  | 1 489,- |  | 1 |  | EKOplus | Zasuwa klinowa | EKOplus Zasuwa DN150 PN10/16 R15, FESTO | NP | Napęd pneumatyczny | 150 | 16 | [5 empty] | 10 | EN 558 szereg 15 | woda pitna | 50 | 47 | powłoka epoksydowa
V-7516084 | 3-84-00033-216 | 2485 | A10 | EKOplus (with Actuator) | 0% | 2 485,- |  | 2 582,- |  | 1 |  | EKOplus | Zasuwa klinowa | EKOplus Zasuwa DN200 PN10 R15, FESTO | NP | Napęd pneumatyczny | 200 | 10 | [5 empty] | 10 | EN 558 szereg 15 | woda pitna | 50 | 85 | powłoka epoksydowa
V-7516094 | 3-84-00033-218 | 3038 | A10 | EKOplus (with Actuator) | 0% | 3 038,- |  | 3 156,- |  | 1 |  | EKOplus | Zasuwa klinowa | EKOplus Zasuwa DN250 PN10 R15, FESTO | NP | Napęd pneumatyczny | 250 | 10 | [5 empty] | 10 | EN 558 szereg 15 | woda pitna | 50 | 91 | powłoka epoksydowa
V-7516104 | 3-84-00033-220 | 4461 | A10 | EKOplus (with Actuator) | 0% | 4 461,- |  | 4 635,- |  | 1 |  | EKOplus | Zasuwa klinowa | EKOplus Zasuwa DN300 PN10 R15, FESTO | NP | Napęd pneumatyczny | 300 | 10 | [5 empty] | 10 | EN 558 szereg 15 | woda pitna | 50 | 170 | powłoka epoksydowa
V-7857024 | 3-28-00901-272 | 346 | A08 | EKOplus PE Water | 0% | 346,- |  | 359,- |  | 1 |  | EKOplus PE | Zasuwa klinowa | EKOplus PE Zasuwa DN50 Da63 SDR 11 PS16bar, WW | WW | Wolny wałek | 50 |  | 63 |  |  |  |  | 16 | 566 | woda pitna | 50 | 8.5 | powłoka epoksydowa
V-7857044 | 3-28-00903-272 | 422 | A08 | EKOplus PE Water | 0% | 422,- |  | 438,- |  | 1 |  | EKOplus PE | Zasuwa klinowa | EKOplus PE Zasuwa DN80 Da90 SDR 11 PS16bar, WW | WW | Wolny wałek | 80 |  | 90 |  |  |  |  | 16 | 740 | woda pitna | 50 | 16 | powłoka epoksydowa
V-7857054 | 3-28-00904-272 | 463 | A08 | EKOplus PE Water | 0% | 463,- |  | 481,- |  | 1 |  | EKOplus PE | Zasuwa klinowa | EKOplus PE Zasuwa DN100 Da110 SDR 11 PS16bar, WW | WW | Wolny wałek | 100 |  | 110 |  |  |  |  | 16 | 775 | woda pitna | 50 | 20.5 | powłoka epoksydowa
V-7857254 | 3-28-00904-273 | 497 | A08 | EKOplus PE Water | 0% | 497,- |  | 516,- |  | 1 |  | EKOplus PE | Zasuwa klinowa | EKOplus PE Zasuwa DN100 Da125 SDR 11 PS16bar, WW | WW | Wolny wałek | 100 |  | 125 |  |  |  |  | 16 | 775 | woda pitna | 50 | 23.5 | powłoka epoksydowa
V-7857064 | 3-28-00905-272 | 665 | A08 | EKOplus PE Water | 0% | 665,- |  | 691,- |  | 1 |  | EKOplus PE | Zasuwa klinowa | EKOplus PE Zasuwa DN125 Da140 SDR 11 PS16bar, WW | WW | Wolny wałek | 125 |  | 140 |  |  |  |  | 16 | 862 | woda pitna | 50 | 32 | powłoka epoksydowa
V-7857074 | 3-28-00906-272 | 803 | A08 | EKOplus PE Water | 0% | 803,- |  | 834,- |  | 1 |  | EKOplus PE | Zasuwa klinowa | EKOplus PE Zasuwa DN150 Da160 SDR 11 PS16bar, WW | WW | Wolny wałek | 150 |  | 160 |  |  |  |  | 16 | 902 | woda pitna | 50 | 44 | powłoka epoksydowa
V-7857274 | 3-28-00906-273 | 892 | A08 | EKOplus PE Water | 0% | 892,- |  | 927,- |  | 1 |  | EKOplus PE | Zasuwa klinowa | EKOplus PE Zasuwa DN150 Da180 SDR 11 PS16bar, WW | WW | Wolny wałek | 150 |  | 180 |  |  |  |  | 16 | 982 | woda pitna | 50 | 47.5 | powłoka epoksydowa
V-7857284 | 3-28-00907-272 | 1272 | A08 | EKOplus PE Water | 0% | 1 272,- |  | 1 322,- |  | 1 |  | EKOplus PE | Zasuwa klinowa | EKOplus PE Zasuwa DN200 Da200 SDR 11 PS16bar, WW | WW | Wolny wałek | 200 |  | 200 |  |  |  |  | 16 | 1099 | woda pitna | 50 | 80 | powłoka epoksydowa
V-7857084 | 3-28-00907-273 | 1490 | A08 | EKOplus PE Water | 0% | 1 490,- |  | 1 548,- |  | 1 |  | EKOplus PE | Zasuwa klinowa | EKOplus PE Zasuwa DN200 Da225 SDR 11 PS16bar, WW | WW | Wolny wałek | 200 |  | 225 |  |  |  |  | 16 | 1129 | woda pitna | 50 | 87.5 | powłoka epoksydowa
V-7857294 | 3-28-00908-272 | 3604 | A08 | EKOplus PE Water | 0% | 3 604,- |  | 3 745,- |  | 1 |  | EKOplus PE | Zasuwa klinowa | EKOplus PE Zasuwa DN250 Da250 SDR 11 PS16bar, WW | WW | Wolny wałek | 250 |  | 250 |  |  |  |  | 16 | 1388 | woda pitna | 50 | 166 | powłoka epoksydowa
V-7857094 | 3-28-00908-273 | 3334 | A08 | EKOplus PE Water | 0% | 3 334,- |  | 3 464,- |  | 1 |  | EKOplus PE | Zasuwa klinowa | EKOplus PE Zasuwa DN250 Da280 SDR 11 PS16bar, WW | WW | Wolny wałek | 250 |  | 280 |  |  |  |  | 16 | 1428 | woda pitna | 50 | 168 | powłoka epoksydowa
V-7857104 | 3-28-00909-272 | 3924 | A08 | EKOplus PE Water | 0% | 3 924,- |  | 4 077,- |  | 1 |  | EKOplus PE | Zasuwa klinowa | EKOplus PE Zasuwa DN300 Da315 SDR 11 PS16bar, WW | WW | Wolny wałek | 300 |  | 315 |  |  |  |  | 16 | 1520 | woda pitna | 50 | 217 | powłoka epoksydowa
V-7819044 | 3-28-00903-240 | 221 | A05 | EKOplus | 0% | 221,- |  | 230,- |  | 1 |  | BAIO EKOplus | Zasuwa klinowa | BAIO EKOplus Zasuwa z końc. mufowymi DN80 PS16bar, WW | WW | Wolny wałek | 80 | 16 | [5 empty] | 16 | 333 | woda pitna | 50 | 15.5 | powłoka epoksydowa
V-7819054 | 3-28-00904-240 | 243 | A05 | EKOplus | 0% | 243,- |  | 252,- |  | 1 |  | BAIO EKOplus | Zasuwa klinowa | BAIO EKOplus Zasuwa z końc. mufowymi DN100 PS16bar, WW | WW | Wolny wałek | 100 | 16 | [5 empty] | 16 | 355 | woda pitna | 50 | 18.5 | powłoka epoksydowa
V-7819064 | 3-28-00905-240 | 487 | A05 | EKOplus | 0% | 487,- |  | 506,- |  | 1 |  | BAIO EKOplus | Zasuwa klinowa | BAIO EKOplus Zasuwa z końc. mufowymi DN125 PS16bar, WW | WW | Wolny wałek | 125 | 16 | [5 empty] | 16 | 374 | woda pitna | 50 | 26.8 | powłoka epoksydowa
V-7819074 | 3-28-00906-240 | 464 | A05 | EKOplus | 0% | 464,- |  | 482,- |  | 1 |  | BAIO EKOplus | Zasuwa klinowa | BAIO EKOplus Zasuwa z końc. mufowymi DN150 PS16bar, WW | WW | Wolny wałek | 150 | 16 | [5 empty] | 16 | 387 | woda pitna | 50 | 33.5 | powłoka epoksydowa
V-7819084 | 3-28-00907-240 | 629 | A05 | EKOplus | 0% | 629,- |  | 654,- |  | 1 |  | BAIO EKOplus | Zasuwa klinowa | BAIO EKOplus Zasuwa z końc. mufowymi DN200 PS16bar, WW | WW | Wolny wałek | 200 | 16 | [5 empty] | 16 | 420 | woda pitna | 50 | 55.5 | powłoka epoksydowa
V-7824044 | 3-84-00035-626 | 303 | A05 | EKOplus | 0% | 303,- |  | 315,- |  | 1 |  | EKOplus | Zasuwa klinowa | EKOplus Zasuwa z końc. bosymi DN80 PS16bar, WW | WW | Wolny wałek | 80 | 16 | [5 empty] | 16 | 350 | woda pitna | 50 | 14 | powłoka epoksydowa
V-7824054 | 3-84-00035-628 | 364 | A05 | EKOplus | 0% | 364,- |  | 378,- |  | 1 |  | EKOplus | Zasuwa klinowa | EKOplus Zasuwa z końc. bosymi DN100 PS16bar, WW | WW | Wolny wałek | 100 | 16 | [5 empty] | 16 | 375 | woda pitna | 50 | 16.5 | powłoka epoksydowa
V-7824074 | 3-84-00035-632 | 535 | A05 | EKOplus | 0% | 535,- |  | 556,- |  | 1 |  | EKOplus | Zasuwa klinowa | EKOplus Zasuwa z końc. bosymi DN150 PS16bar, WW | WW | Wolny wałek | 150 | 16 | [5 empty] | 16 | 422 | woda pitna | 50 | 31 | powłoka epoksydowa
V-7824084 | 3-84-00035-636 | 845 | A05 | EKOplus | 0% | 845,- |  | 878,- |  | 1 |  | EKOplus | Zasuwa klinowa | EKOplus Zasuwa z końc. bosymi DN200 PS16bar, WW | WW | Wolny wałek | 200 | 16 | [5 empty] | 16 | 499 | woda pitna | 50 | 51 | powłoka epoksydowa
V-7878014 | 3-84-00036-058 | 429 | A05 | EKOplus | 0% | 429,- |  | 446,- |  | 1 |  | EKOplus | Zasuwa klinowa | EKOplus Zasuwa z wrzec. wznosz. się DN40 PN10/16 R14, WW | WW | Wolny wałek | 40 | 16 | [5 empty] | 16 | EN 558 szereg 14 | woda pitna | 50 | 15.7 | powłoka epoksydowa
V-7878024 | 3-84-00036-060 | 429 | A05 | EKOplus | 0% | 429,- |  | 446,- |  | 1 |  | EKOplus | Zasuwa klinowa | EKOplus Zasuwa z wrzec. wznosz. się DN50 PN10/16 R14, WW | WW | Wolny wałek | 50 | 16 | [5 empty] | 16 | EN 558 szereg 14 | woda pitna | 50 | 17 | powłoka epoksydowa
V-7878034 | 3-84-00036-062 | 499 | A05 | EKOplus | 0% | 499,- |  | 518,- |  | 1 |  | EKOplus | Zasuwa klinowa | EKOplus Zasuwa z wrzec. wznosz. się DN65 PN10/16 R14, WW | WW | Wolny wałek | 65 | 16 | [5 empty] | 16 | EN 558 szereg 14 | woda pitna | 50 | 22 | powłoka epoksydowa
V-7878048 | na zapytanie | on demand | A05 | EKOplus | 0% | na zapytanie |  | na zapytanie |  | 1 |  | EKOplus | Zasuwa klinowa | EKOplus Zasuwa z wrzec. wznosz. się DN80 PN10 R14 owiert 4 otw., WW | WW | Wolny wałek | 80 | 10 | [5 empty] | 10 | EN 558 szereg 14 | woda pitna | 50 |  | powłoka epoksydowa
V-7878044 | 3-28-00903-684 | 505 | A05 | EKOplus | 0% | 505,- |  | 525,- |  | 1 |  | EKOplus | Zasuwa klinowa | EKOplus Zasuwa z wrzec. wznosz. się DN80 PN10/16 R14, WW | WW | Wolny wałek | 80 | 16 | [5 empty] | 16 | EN 558 szereg 14 | woda pitna | 50 | 23.5 | powłoka epoksydowa
V-7878054 | 3-84-00036-065 | 580 | A05 | EKOplus | 0% | 580,- |  | 603,- |  | 1 |  | EKOplus | Zasuwa klinowa | EKOplus Zasuwa z wrzec. wznosz. się DN100 PN10/16 R14, WW | WW | Wolny wałek | 100 | 16 | [5 empty] | 16 | EN 558 szereg 14 | woda pitna | 50 | 31 | powłoka epoksydowa
V-7878064 | 3-84-00036-069 | 642 | A05 | EKOplus | 0% | 642,- |  | 667,- |  | 1 |  | EKOplus | Zasuwa klinowa | EKOplus Zasuwa z wrzec. wznosz. się DN125 PN10/16 R14, WW | WW | Wolny wałek | 125 | 16 | [5 empty] | 16 | EN 558 szereg 14 | woda pitna | 50 | 35.5 | powłoka epoksydowa
V-7878074 | 3-84-00036-071 | 661 | A05 | EKOplus | 0% | 661,- |  | 687,- |  | 1 |  | EKOplus | Zasuwa klinowa | EKOplus Zasuwa z wrzec. wznosz. się DN150 PN10/16 R14, WW | WW | Wolny wałek | 150 | 16 | [5 empty] | 16 | EN 558 szereg 14 | woda pitna | 50 | 43.5 | powłoka epoksydowa
V-7870084 | 3-84-00036-001 | 1065 | A05 | EKOplus | 0% | 1 065,- |  | 1 107,- |  | 1 |  | EKOplus | Zasuwa klinowa | EKOplus Zasuwa z wrzec. wznosz. się DN200 PN10 R14, WW | WW | Wolny wałek | 200 | 10 | [5 empty] | 10 | EN 558 szereg 14 | woda pitna | 50 | 72.5 | powłoka epoksydowa
V-7878084 | 3-84-00036-073 | 1060 | A05 | EKOplus | 0% | 1 060,- |  | 1 101,- |  | 1 |  | EKOplus | Zasuwa klinowa | EKOplus Zasuwa z wrzec. wznosz. się DN200 PN16 R14, WW | WW | Wolny wałek | 200 | 16 | [5 empty] | 16 | EN 558 szereg 14 | woda pitna | 50 | 72 | powłoka epoksydowa
V-7870094 | 3-28-00908-791 | 1827 | A05 | EKOplus | 0% | 1 827,- |  | 1 898,- |  | 1 |  | EKOplus | Zasuwa klinowa | EKOplus Zasuwa z wrzec. wznosz. się DN250 PN10 R14, WW | WW | Wolny wałek | 250 | 10 | [5 empty] | 10 | EN 558 szereg 14 | woda pitna | 50 | 111 | powłoka epoksydowa
V-7878094 | 3-84-00036-075 | 1828 | A05 | EKOplus | 0% | 1 828,- |  | 1 899,- |  | 1 |  | EKOplus | Zasuwa klinowa | EKOplus Zasuwa z wrzec. wznosz. się DN250 PN16 R14, WW | WW | Wolny wałek | 250 | 16 | [5 empty] | 16 | EN 558 szereg 14 | woda pitna | 50 | 110.5 | powłoka epoksydowa
V-7870104 | 3-84-00036-002 | 2003 | A05 | EKOplus | 0% | 2 003,- |  | 2 081,- |  | 1 |  | EKOplus | Zasuwa klinowa | EKOplus Zasuwa z wrzec. wznosz. się DN300 PN10 R14, WW | WW | Wolny wałek | 300 | 10 | [5 empty] | 10 | EN 558 szereg 14 | woda pitna | 50 | 142 | powłoka epoksydowa
V-7878104 | 3-84-00036-077 | 1991 | A05 | EKOplus | 0% | 1 991,- |  | 2 069,- |  | 1 |  | EKOplus | Zasuwa klinowa | EKOplus Zasuwa z wrzec. wznosz. się DN300 PN16 R14, WW | WW | Wolny wałek | 300 | 16 | [5 empty] | 16 | EN 558 szereg 14 | woda pitna | 50 | 141 | powłoka epoksydowa
V-7870114 | 3-84-00036-003 | 3251 | A05 | EKOplus | 0% | 3 251,- |  | 3 378,- |  | 1 |  | EKOplus | Zasuwa klinowa | EKOplus Zasuwa z wrzec. wznosz. się DN350 PN10 R14, WW | WW | Wolny wałek | 350 | 10 | [5 empty] | 10 | EN 558 szereg 14 | woda pitna | 50 | 265 | powłoka epoksydowa
V-7878114 | 3-84-00053-956 | 3175 | A05 | EKOplus | 0% | 3 175,- |  | 3 299,- |  | 1 |  | EKOplus | Zasuwa klinowa | EKOplus Zasuwa z wrzec. wznosz. się DN350 PN16 R14, WW | WW | Wolny wałek | 350 | 16 | [5 empty] | 16 | EN 558 szereg 14 | woda pitna | 50 | 281 | powłoka epoksydowa
V-7870124 | na zapytanie | on demand | A05 | EKOplus | 0% | na zapytanie |  | na zapytanie |  | 1 |  | EKOplus | Zasuwa klinowa | EKOplus Zasuwa z wrzec. wznosz. się DN400 PN10 R14, WW | WW | Wolny wałek | 400 | 10 | [5 empty] | 10 | EN 558 szereg 14 | woda pitna | 50 |  | powłoka epoksydowa
V-7878124 | 3-28-00911-501 | 3669 | A05 | EKOplus | 0% | 3 669,- |  | 3 812,- |  | 1 |  | EKOplus | Zasuwa klinowa | EKOplus Zasuwa z wrzec. wznosz. się DN400 PN16 R14, WW | WW | Wolny wałek | 400 | 16 | [5 empty] | 16 | EN 558 szereg 14 | woda pitna | 50 | 326 | powłoka epoksydowa
V-7870144 | na zapytanie | on demand | A05 | EKOplus | 0% | na zapytanie |  | na zapytanie |  | 1 |  | EKOplus | Zasuwa klinowa | EKOplus Zasuwa z wrzec. wznosz. się DN500 PN10 R14, WW | WW | Wolny wałek | 500 | 10 | [5 empty] | 10 | EN 558 szereg 14 | woda pitna | 50 |  | powłoka epoksydowa
V-7878144 | na zapytanie | on demand | A05 | EKOplus | 0% | na zapytanie |  | na zapytanie |  | 1 |  | EKOplus | Zasuwa klinowa | EKOplus Zasuwa z wrzec. wznosz. się DN500 PN16 R14, WW | WW | Wolny wałek | 500 | 16 | [5 empty] | 16 | EN 558 szereg 14 | woda pitna | 50 |  | powłoka epoksydowa
V-7870204 | na zapytanie | on demand | A05 | EKOplus | 0% | na zapytanie |  | na zapytanie |  | 1 |  | EKOplus | Zasuwa klinowa | EKOplus Zasuwa z wrzec. wznosz. się DN600 PN10 R14, WW | WW | Wolny wałek | 600 | 10 | [5 empty] | 10 | EN 558 szereg 14 | woda pitna | 50 |  | powłoka epoksydowa
V-7878204 | na zapytanie | on demand | A05 | EKOplus | 0% | na zapytanie |  | na zapytanie |  | 1 |  | EKOplus | Zasuwa klinowa | EKOplus Zasuwa z wrzec. wznosz. się DN600 PN16 R14, WW | WW | Wolny wałek | 600 | 16 | [5 empty] | 16 | EN 558 szereg 14 | woda pitna | 50 |  | powłoka epoksydowa
V-7876014 | na zapytanie | on demand | A05 | EKOplus | 0% | na zapytanie |  | na zapytanie |  | 1 |  | EKOplus | Zasuwa klinowa | EKOplus Zasuwa z wrzec. wznosz. się DN40 PN10/16 R15, WW | WW | Wolny wałek | 40 | 16 | [5 empty] | 16 | EN 558 szereg 14 | woda pitna | 50 |  | powłoka epoksydowa
V-7876024 | 3-84-00060-930 | 457 | A05 | EKOplus | 0% | 457,- |  | 475,- |  | 1 |  | EKOplus | Zasuwa klinowa | EKOplus Zasuwa z wrzec. wznosz. się DN50 PN10/16 R15, WW | WW | Wolny wałek | 50 | 16 | [5 empty] | 16 | EN 558 szereg 14 | woda pitna | 50 | 18 | powłoka epoksydowa
V-7876034 | 3-84-00058-265 | 513 | A05 | EKOplus | 0% | 513,- |  | 533,- |  | 1 |  | EKOplus | Zasuwa klinowa | EKOplus Zasuwa z wrzec. wznosz. się DN65 PN10/16 R15, WW | WW | Wolny wałek | 65 | 16 | [5 empty] | 16 | EN 558 szereg 14 | woda pitna | 50 | 23.3 | powłoka epoksydowa
V-7876048 | na zapytanie | on demand | A05 | EKOplus | 0% | na zapytanie |  | na zapytanie |  | 1 |  | EKOplus | Zasuwa klinowa | EKOplus Zasuwa z wrzec. wznosz. się DN80 PN10 R15 owiert 4 otw., WW | WW | Wolny wałek | 80 | 10 | [5 empty] | 10 | EN 558 szereg 14 | woda pitna | 50 |  | powłoka epoksydowa
V-7876044 | 3-28-00903-689 | 513 | A05 | EKOplus | 0% | 513,- |  | 533,- |  | 1 |  | EKOplus | Zasuwa klinowa | EKOplus Zasuwa z wrzec. wznosz. się DN80 PN10/16 R15, WW | WW | Wolny wałek | 80 | 16 | [5 empty] | 16 | EN 558 szereg 14 | woda pitna | 50 | 25.5 | powłoka epoksydowa
V-7876054 | 3-84-00036-042 | 595 | A05 | EKOplus | 0% | 595,- |  | 618,- |  | 1 |  | EKOplus | Zasuwa klinowa | EKOplus Zasuwa z wrzec. wznosz. się DN100 PN10/16 R15, WW | WW | Wolny wałek | 100 | 16 | [5 empty] | 16 | EN 558 szereg 14 | woda pitna | 50 | 33 | powłoka epoksydowa
V-7876064 | na zapytanie | on demand | A05 | EKOplus | 0% | na zapytanie |  | na zapytanie |  | 1 |  | EKOplus | Zasuwa klinowa | EKOplus Zasuwa z wrzec. wznosz. się DN125 PN10/16 R15, WW | WW | Wolny wałek | 125 | 16 | [5 empty] | 16 | EN 558 szereg 14 | woda pitna | 50 |  | powłoka epoksydowa
V-7876074 | 3-84-00036-043 | 715 | A05 | EKOplus | 0% | 715,- |  | 743,- |  | 1 |  | EKOplus | Zasuwa klinowa | EKOplus Zasuwa z wrzec. wznosz. się DN150 PN10/16 R15, WW | WW | Wolny wałek | 150 | 16 | [5 empty] | 16 | EN 558 szereg 14 | woda pitna | 50 | 47.5 | powłoka epoksydowa
V-7875084 | na zapytanie | on demand | A05 | EKOplus | 0% | na zapytanie |  | na zapytanie |  | 1 |  | EKOplus | Zasuwa klinowa | EKOplus Zasuwa z wrzec. wznosz. się DN200 PN10 R15, WW | WW | Wolny wałek | 200 | 10 | [5 empty] | 10 | EN 558 szereg 14 | woda pitna | 50 |  | powłoka epoksydowa
V-7876084 | 3-84-00036-044 | 1162 | A05 | EKOplus | 0% | 1 162,- |  | 1 207,- |  | 1 |  | EKOplus | Zasuwa klinowa | EKOplus Zasuwa z wrzec. wznosz. się DN200 PN16 R15, WW | WW | Wolny wałek | 200 | 16 | [5 empty] | 16 | EN 558 szereg 14 | woda pitna | 50 | 79 | powłoka epoksydowa
V-7875094 | na zapytanie | on demand | A05 | EKOplus | 0% | na zapytanie |  | na zapytanie |  | 1 |  | EKOplus | Zasuwa klinowa | EKOplus Zasuwa z wrzec. wznosz. się DN250 PN10 R15, WW | WW | Wolny wałek | 250 | 10 | [5 empty] | 10 | EN 558 szereg 14 | woda pitna | 50 |  | powłoka epoksydowa
V-7876094 | 3-84-00045-203 | 2184 | A05 | EKOplus | 0% | 2 184,- |  | 2 269,- |  | 1 |  | EKOplus | Zasuwa klinowa | EKOplus Zasuwa z wrzec. wznosz. się DN250 PN16 R15, WW | WW | Wolny wałek | 250 | 16 | [5 empty] | 16 | EN 558 szereg 14 | woda pitna | 50 | 118 | powłoka epoksydowa
V-7875104 | na zapytanie | on demand | A05 | EKOplus | 0% | na zapytanie |  | na zapytanie |  | 1 |  | EKOplus | Zasuwa klinowa | EKOplus Zasuwa z wrzec. wznosz. się DN300 PN10 R15, WW | WW | Wolny wałek | 300 | 10 | [5 empty] | 10 | EN 558 szereg 14 | woda pitna | 50 |  | powłoka epoksydowa
V-7876104 | 3-84-00047-540 | 2463 | A05 | EKOplus | 0% | 2 463,- |  | 2 559,- |  | 1 |  | EKOplus | Zasuwa klinowa | EKOplus Zasuwa z wrzec. wznosz. się DN300 PN16 R15, WW | WW | Wolny wałek | 300 | 16 | [5 empty] | 16 | EN 558 szereg 14 | woda pitna | 50 | 158.3 | powłoka epoksydowa
V-7875114 | na zapytanie | on demand | A05 | EKOplus | 0% | na zapytanie |  | na zapytanie |  | 1 |  | EKOplus | Zasuwa klinowa | EKOplus Zasuwa z wrzec. wznosz. się DN350 PN10 R15, WW | WW | Wolny wałek | 350 | 10 | [5 empty] | 10 | EN 558 szereg 14 | woda pitna | 50 |  | powłoka epoksydowa
V-7876114 | na zapytanie | on demand | A05 | EKOplus | 0% | na zapytanie |  | na zapytanie |  | 1 |  | EKOplus | Zasuwa klinowa | EKOplus Zasuwa z wrzec. wznosz. się DN350 PN16 R15, WW | WW | Wolny wałek | 350 | 16 | [5 empty] | 16 | EN 558 szereg 14 | woda pitna | 50 |  | powłoka epoksydowa
V-7875124 | na zapytanie | on demand | A05 | EKOplus | 0% | na zapytanie |  | na zapytanie |  | 1 |  | EKOplus | Zasuwa klinowa | EKOplus Zasuwa z wrzec. wznosz. się DN400 PN10 R15, WW | WW | Wolny wałek | 400 | 10 | [5 empty] | 10 | EN 558 szereg 14 | woda pitna | 50 |  | powłoka epoksydowa
V-7876124 | na zapytanie | on demand | A05 | EKOplus | 0% | na zapytanie |  | na zapytanie |  | 1 |  | EKOplus | Zasuwa klinowa | EKOplus Zasuwa z wrzec. wznosz. się DN400 PN16 R15, WW | WW | Wolny wałek | 400 | 16 | [5 empty] | 16 | EN 558 szereg 14 | woda pitna | 50 |  | powłoka epoksydowa
V-7875144 | na zapytanie | on demand | A05 | EKOplus | 0% | na zapytanie |  | na zapytanie |  | 1 |  | EKOplus | Zasuwa klinowa | EKOplus Zasuwa z wrzec. wznosz. się DN500 PN10 R15, WW | WW | Wolny wałek | 500 | 10 | [5 empty] | 10 | EN 558 szereg 14 | woda pitna | 50 |  | powłoka epoksydowa
V-7876144 | na zapytanie | on demand | A05 | EKOplus | 0% | na zapytanie |  | na zapytanie |  | 1 |  | EKOplus | Zasuwa klinowa | EKOplus Zasuwa z wrzec. wznosz. się DN500 PN16 R15, WW | WW | Wolny wałek | 500 | 16 | [5 empty] | 16 | EN 558 szereg 14 | woda pitna | 50 |  | powłoka epoksydowa
V-7875204.0REDUK0 | na zapytanie | on demand | A05 | EKOplus | 0% | na zapytanie |  | na zapytanie |  | 1 |  | EKOplus | Zasuwa klinowa | EKOplus Zasuwa z wrzec. wznosz. się DN600/reduk.DN500 PN10 R15, WW | WW | Wolny wałek | 600 | 10 | [5 empty] | 10 | EN 558 szereg 14 | woda pitna | 50 |  | powłoka epoksydowa
V-7818015.17CRBR0 | 3-28-00900-120 | 159 | A06 | EKOplus Waste Water | 0% | 159,- |  | 165,- |  | 1 |  | EKOplus | Zasuwa klinowa | EKOplus Zasuwa DN40 PN10/16 R14, NBR, WW | WW | Wolny wałek | 40 | 16 | [5 empty] | 16 | EN 558 szereg 14 | ścieki | 50 | 8.5 | powłoka epoksydowa
V-7818025.17CRBR0 | 3-28-00901-120 | 159 | A06 | EKOplus Waste Water | 0% | 159,- |  | 165,- |  | 1 |  | EKOplus | Zasuwa klinowa | EKOplus Zasuwa DN50 PN10/16 R14, NBR, WW | WW | Wolny wałek | 50 | 16 | [5 empty] | 16 | EN 558 szereg 14 | ścieki | 50 | 9.5 | powłoka epoksydowa
V-7818035.17CRBR0 | 3-28-00902-120 | 186 | A06 | EKOplus Waste Water | 0% | 186,- |  | 193,- |  | 1 |  | EKOplus | Zasuwa klinowa | EKOplus Zasuwa DN65 PN10/16 R14, NBR, WW | WW | Wolny wałek | 65 | 16 | [5 empty] | 16 | EN 558 szereg 14 | ścieki | 50 | 13.5 | powłoka epoksydowa
V-7818045.17CRBR0 | 3-28-00903-120 | 186 | A06 | EKOplus Waste Water | 0% | 186,- |  | 193,- |  | 1 |  | EKOplus | Zasuwa klinowa | EKOplus Zasuwa DN80 PN10/16 R14, NBR, WW | WW | Wolny wałek | 80 | 16 | [5 empty] | 16 | EN 558 szereg 14 | ścieki | 50 | 15.5 | powłoka epoksydowa
V-7818055.17CRBR0 | 3-28-00904-120 | 210 | A06 | EKOplus Waste Water | 0% | 210,- |  | 218,- |  | 1 |  | EKOplus | Zasuwa klinowa | EKOplus Zasuwa DN100 PN10/16 R14, NBR, WW | WW | Wolny wałek | 100 | 16 | [5 empty] | 16 | EN 558 szereg 14 | ścieki | 50 | 19.3 | powłoka epoksydowa
V-7818065.17CRBR0 | 3-28-00905-120 | 303 | A06 | EKOplus Waste Water | 0% | 303,- |  | 315,- |  | 1 |  | EKOplus | Zasuwa klinowa | EKOplus Zasuwa DN125 PN10/16 R14, NBR, WW | WW | Wolny wałek | 125 | 16 | [5 empty] | 16 | EN 558 szereg 14 | ścieki | 50 | 26.5 | powłoka epoksydowa
V-7818075.17CRBR0 | 3-28-00906-120 | 319 | A06 | EKOplus Waste Water | 0% | 319,- |  | 331,- |  | 1 |  | EKOplus | Zasuwa klinowa | EKOplus Zasuwa DN150 PN10/16 R14, NBR, WW | WW | Wolny wałek | 150 | 16 | [5 empty] | 16 | EN 558 szereg 14 | ścieki | 50 | 32.5 | powłoka epoksydowa
V-7810085.17CRBR0 | 3-28-00907-121 | 523 | A06 | EKOplus Waste Water | 0% | 523,- |  | 543,- |  | 1 |  | EKOplus | Zasuwa klinowa | EKOplus Zasuwa DN200 PN10 R14, NBR, WW | WW | Wolny wałek | 200 | 10 | [5 empty] | 10 | EN 558 szereg 14 | ścieki | 50 | 53.5 | powłoka epoksydowa
V-7818085.17CRBR0 | 3-28-00907-120 | 525 | A06 | EKOplus Waste Water | 0% | 525,- |  | 545,- |  | 1 |  | EKOplus | Zasuwa klinowa | EKOplus Zasuwa DN200 PN16 R14, NBR, WW | WW | Wolny wałek | 200 | 16 | [5 empty] | 16 | EN 558 szereg 14 | ścieki | 50 | 54 | powłoka epoksydowa
V-7810095.17CRBR0 | 3-28-00908-121 | 814 | A06 | EKOplus Waste Water | 0% | 814,- |  | 846,- |  | 1 |  | EKOplus | Zasuwa klinowa | EKOplus Zasuwa DN250 PN10 R14, NBR, WW | WW | Wolny wałek | 250 | 10 | [5 empty] | 10 | EN 558 szereg 14 | ścieki | 50 | 86 | powłoka epoksydowa
V-7818095.17CRBR0 | 3-28-00908-120 | 815 | A06 | EKOplus Waste Water | 0% | 815,- |  | 847,- |  | 1 |  | EKOplus | Zasuwa klinowa | EKOplus Zasuwa DN250 PN16 R14, NBR, WW | WW | Wolny wałek | 250 | 16 | [5 empty] | 16 | EN 558 szereg 14 | ścieki | 50 | 86 | powłoka epoksydowa
V-7810105.17CRBR0 | 3-28-00909-121 | 963 | A06 | EKOplus Waste Water | 0% | 963,- |  | 1 001,- |  | 1 |  | EKOplus | Zasuwa klinowa | EKOplus Zasuwa DN300 PN10 R14, NBR, WW | WW | Wolny wałek | 300 | 10 | [5 empty] | 10 | EN 558 szereg 14 | ścieki | 50 | 116 | powłoka epoksydowa
V-7818105.17CRBR0 | 3-28-00909-120 | 952 | A06 | EKOplus Waste Water | 0% | 952,- |  | 989,- |  | 1 |  | EKOplus | Zasuwa klinowa | EKOplus Zasuwa DN300 PN16 R14, NBR, WW | WW | Wolny wałek | 300 | 16 | [5 empty] | 16 | EN 558 szereg 14 | ścieki | 50 | 114.5 | powłoka epoksydowa
V-7210115.17CRBR0 | 3-28-00535-003 | 2259 | A06 | EKOplus Waste Water | 0% | 2 259,- |  | 2 347,- |  | 1 |  | EKOplus | Zasuwa klinowa | EKOplus Zasuwa DN350 PN10 R14, NBR, WW | WW | Wolny wałek | 350 | 10 | [5 empty] | 10 | EN 558 szereg 14 | ścieki | 50 | 257 | powłoka epoksydowa
V-7218115.9901556 | 3-28-00536-003 | 2188 | A06 | EKOplus Waste Water | 0% | 2 188,- |  | 2 273,- |  | 1 |  | EKOplus | Zasuwa klinowa | EKOplus Zasuwa DN350 PN16 R14, NBR, WW | WW | Wolny wałek | 350 | 16 | [5 empty] | 16 | EN 558 szereg 14 | ścieki | 50 | 247 | powłoka epoksydowa
V-7210125.17CRBR0 | 3-28-00540-003 | 2957 | A06 | EKOplus Waste Water | 0% | 2 957,- |  | 3 072,- |  | 1 |  | EKOplus | Zasuwa klinowa | EKOplus Zasuwa DN400 PN10 R14, NBR, WW | WW | Wolny wałek | 400 | 10 | [5 empty] | 10 | EN 558 szereg 14 | ścieki | 50 | 305 | powłoka epoksydowa
V-7218125.9901236 | 3-84-00031-615 | 2964 | A06 | EKOplus Waste Water | 0% | 2 964,- |  | 3 080,- |  | 1 |  | EKOplus | Zasuwa klinowa | EKOplus Zasuwa DN400 PN16 R14, NBR, WW | WW | Wolny wałek | 400 | 16 | [5 empty] | 16 | EN 558 szereg 14 | ścieki | 50 | 313.5 | powłoka epoksydowa
V-7810145.17CRBR0 | 3-28-00550-003 | 5041 | A06 | EKOplus Waste Water | 0% | 5 041,- |  | 5 238,- |  | 1 |  | EKOplus | Zasuwa klinowa | EKOplus Zasuwa DN500 PN10 R14, NBR, WW | WW | Wolny wałek | 500 | 10 | [5 empty] | 10 | EN 558 szereg 14 | ścieki | 50 |  | powłoka epoksydowa
V-7818145.17CRBR0 | 3-28-00912-120 | 4966 | A06 | EKOplus Waste Water | 0% | 4 966,- |  | 5 160,- |  | 1 |  | EKOplus | Zasuwa klinowa | EKOplus Zasuwa DN500 PN16 R14, NBR, WW | WW | Wolny wałek | 500 | 16 | [5 empty] | 16 | EN 558 szereg 14 | ścieki | 50 |  | powłoka epoksydowa
V-7810205.17CRBR0 | 3-28-00914-121 | 8113 | A06 | EKOplus Waste Water | 0% | 8 113,- |  | 8 429,- |  | 1 |  | EKOplus | Zasuwa klinowa | EKOplus Zasuwa DN600 PN10 R14, NBR, WW | WW | Wolny wałek | 600 | 10 | [5 empty] | 10 | EN 558 szereg 14 | ścieki | 50 | 762 | powłoka epoksydowa
V-7818205.17CRBR0 | 3-84-00031-634 | 8754 | A05 | EKOplus | 0% | 8 754,- |  | 9 095,- |  | 1 |  | EKOplus | Zasuwa klinowa | EKOplus Zasuwa DN600 PN16 R14, NBR, WW | WW | Wolny wałek | 600 | 16 | [5 empty] | 16 | EN 558 szereg 14 | ścieki | 50 | 843 | powłoka epoksydowa
V-7816015.17CRBR0 | 3-28-00900-020 | 167 | A06 | EKOplus Waste Water | 0% | 167,- |  | 174,- |  | 1 |  | EKOplus | Zasuwa klinowa | EKOplus Zasuwa DN40 PN10/16 R15, NBR, WW | WW | Wolny wałek | 40 | 16 | [5 empty] | 16 | EN 558 szereg 15 | ścieki | 50 | 8.7 | powłoka epoksydowa
V-7816025.17CRBR0 | 3-28-00901-020 | 181 | A06 | EKOplus Waste Water | 0% | 181,- |  | 188,- |  | 1 |  | EKOplus | Zasuwa klinowa | EKOplus Zasuwa DN50 PN10/16 R15, NBR, WW | WW | Wolny wałek | 50 | 16 | [5 empty] | 16 | EN 558 szereg 15 | ścieki | 50 | 10.5 | powłoka epoksydowa
V-7816035.17CRBR0 | 3-28-00902-020 | 196 | A06 | EKOplus Waste Water | 0% | 196,- |  | 204,- |  | 1 |  | EKOplus | Zasuwa klinowa | EKOplus Zasuwa DN65 PN10/16 R15, NBR, WW | WW | Wolny wałek | 65 | 16 | [5 empty] | 16 | EN 558 szereg 15 | ścieki | 50 | 14.5 | powłoka epoksydowa
V-7816045.17CRBR0 | 3-28-00903-020 | 196 | A06 | EKOplus Waste Water | 0% | 196,- |  | 204,- |  | 1 |  | EKOplus | Zasuwa klinowa | EKOplus Zasuwa DN80 PN10/16 R15, NBR, WW | WW | Wolny wałek | 80 | 16 | [5 empty] | 16 | EN 558 szereg 15 | ścieki | 50 | 16.5 | powłoka epoksydowa
V-7816055.17CRBR0 | 3-28-00904-020 | 228 | A06 | EKOplus Waste Water | 0% | 228,- |  | 237,- |  | 1 |  | EKOplus | Zasuwa klinowa | EKOplus Zasuwa DN100 PN10/16 R15, NBR, WW | WW | Wolny wałek | 100 | 16 | [5 empty] | 16 | EN 558 szereg 15 | ścieki | 50 | 19.5 | powłoka epoksydowa
V-7816065.17CRBR0 | 3-28-00905-020 | 359 | A06 | EKOplus Waste Water | 0% | 359,- |  | 373,- |  | 1 |  | EKOplus | Zasuwa klinowa | EKOplus Zasuwa DN125 PN10/16 R15, NBR, WW | WW | Wolny wałek | 125 | 16 | [5 empty] | 16 | EN 558 szereg 15 | ścieki | 50 | 28 | powłoka epoksydowa
V-7816075.17CRBR0 | 3-28-00906-020 | 377 | A06 | EKOplus Waste Water | 0% | 377,- |  | 392,- |  | 1 |  | EKOplus | Zasuwa klinowa | EKOplus Zasuwa DN150 PN10/16 R15, NBR, WW | WW | Wolny wałek | 150 | 16 | [5 empty] | 16 | EN 558 szereg 15 | ścieki | 50 | 35 | powłoka epoksydowa
V-7814085.17CRBR0 | 3-28-00907-021 | 621 | A06 | EKOplus Waste Water | 0% | 621,- |  | 645,- |  | 1 |  | EKOplus | Zasuwa klinowa | EKOplus Zasuwa DN200 PN10 R15, NBR, WW | WW | Wolny wałek | 200 | 10 | [5 empty] | 10 | EN 558 szereg 15 | ścieki | 50 | 59.5 | powłoka epoksydowa
V-7816085.17CRBR0 | 3-28-00907-020 | 625 | A06 | EKOplus Waste Water | 0% | 625,- |  | 649,- |  | 1 |  | EKOplus | Zasuwa klinowa | EKOplus Zasuwa DN200 PN16 R15, NBR, WW | WW | Wolny wałek | 200 | 16 | [5 empty] | 16 | EN 558 szereg 15 | ścieki | 50 | 58 | powłoka epoksydowa
V-7814095.17CRBR0 | 3-28-00908-021 | 1167 | A06 | EKOplus Waste Water | 0% | 1 167,- |  | 1 213,- |  | 1 |  | EKOplus | Zasuwa klinowa | EKOplus Zasuwa DN250 PN10 R15, NBR, WW | WW | Wolny wałek | 250 | 10 | [5 empty] | 10 | EN 558 szereg 15 | ścieki | 50 | 102.5 | powłoka epoksydowa
V-7816095.17CRBR0 | 3-28-00908-020 | 1177 | A06 | EKOplus Waste Water | 0% | 1 177,- |  | 1 223,- |  | 1 |  | EKOplus | Zasuwa klinowa | EKOplus Zasuwa DN250 PN16 R15, NBR, WW | WW | Wolny wałek | 250 | 16 | [5 empty] | 16 | EN 558 szereg 15 | ścieki | 50 | 99 | powłoka epoksydowa
V-7814105.17CRBR0 | 3-28-00909-021 | 1431 | A06 | EKOplus Waste Water | 0% | 1 431,- |  | 1 487,- |  | 1 |  | EKOplus | Zasuwa klinowa | EKOplus Zasuwa DN300 PN10 R15, NBR, WW | WW | Wolny wałek | 300 | 10 | [5 empty] | 10 | EN 558 szereg 15 | ścieki | 50 | 139.5 | powłoka epoksydowa
V-7816105.17CRBR0 | 3-28-00909-020 | 1431 | A06 | EKOplus Waste Water | 0% | 1 431,- |  | 1 487,- |  | 1 |  | EKOplus | Zasuwa klinowa | EKOplus Zasuwa DN300 PN16 R15, NBR, WW | WW | Wolny wałek | 300 | 16 | [5 empty] | 16 | EN 558 szereg 15 | ścieki | 50 | 131.8 | powłoka epoksydowa
V-7814115.17CRBR0 | 3-28-00535-203 | 2476 | A06 | EKOplus Waste Water | 0% | 2 476,- |  | 2 573,- |  | 1 |  | EKOplus | Zasuwa klinowa | EKOplus Zasuwa DN350 PN10 R15, NBR, WW | WW | Wolny wałek | 350 | 10 | [5 empty] | 10 | EN 558 szereg 15 | ścieki | 50 |  | powłoka epoksydowa
V-7816115.17CRBR0 | 3-28-00536-203 | 2489 | A06 | EKOplus Waste Water | 0% | 2 489,- |  | 2 586,- |  | 1 |  | EKOplus | Zasuwa klinowa | EKOplus Zasuwa DN350 PN16 R15, NBR, WW | WW | Wolny wałek | 350 | 16 | [5 empty] | 16 | EN 558 szereg 15 | ścieki | 50 |  | powłoka epoksydowa
V-7214125.9900186 | 3-84-00031-407 | 3213 | A06 | EKOplus Waste Water | 0% | 3 213,- |  | 3 338,- |  | 1 |  | EKOplus | Zasuwa klinowa | EKOplus Zasuwa DN400 PN10 R15, NBR, WW | WW | Wolny wałek | 400 | 10 | [5 empty] | 10 | EN 558 szereg 15 | ścieki | 50 | 348 | powłoka epoksydowa
V-7216125.17CRBR0 | 3-28-00541-203 | 3102 | A06 | EKOplus Waste Water | 0% | 3 102,- |  | 3 223,- |  | 1 |  | EKOplus | Zasuwa klinowa | EKOplus Zasuwa DN400 PN16 R15, NBR, WW | WW | Wolny wałek | 400 | 16 | [5 empty] | 16 | EN 558 szereg 15 | ścieki | 50 | 348 | powłoka epoksydowa
V-7814145.17CRBR0 | 3-28-00550-203 | 5316 | A06 | EKOplus Waste Water | 0% | 5 316,- |  | 5 523,- |  | 1 |  | EKOplus | Zasuwa klinowa | EKOplus Zasuwa DN500 PN10 R15, NBR, WW | WW | Wolny wałek | 500 | 10 | [5 empty] | 10 | EN 558 szereg 15 | ścieki | 50 |  | powłoka epoksydowa
V-7816145.17CRBR0 | 3-28-00551-203 | 6243 | A06 | EKOplus Waste Water | 0% | 6 243,- |  | 6 486,- |  | 1 |  | EKOplus | Zasuwa klinowa | EKOplus Zasuwa DN500 PN16 R15, NBR, WW | WW | Wolny wałek | 500 | 16 | [5 empty] | 16 | EN 558 szereg 15 | ścieki | 50 |  | powłoka epoksydowa
V-7816205.17REDUK | 3-84-00053-519 | 5516 | A06 | EKOplus Waste Water | 0% | 5 516,- |  | 5 731,- |  | 1 |  | EKOplus | Zasuwa klinowa | EKOplus Zasuwa DN600/reduk.DN500 PN10 R15, NBR, WW | WW | Wolny wałek | 600 | 10 | [5 empty] | 10 | EN 558 szereg 15 | ścieki | 50 | 548 | powłoka epoksydowa
V-7818015.22CRBR0 | 3-28-00900-170 | 224 | A09 | EKOplus Sea Water | 0% | 224,- |  | 233,- |  | 1 |  | EKOplus | Zasuwa klinowa | EKOplus Zasuwa DN40 PN10/16 R14 DUPLEX, WW | WW | Wolny wałek | 40 | 16 | [5 empty] | 16 | EN 558 szereg 14 | woda morska | 50 | 8.2 | powłoka epoksydowa
V-7818025.22CRBR0 | 3-28-00901-170 | 225 | A09 | EKOplus Sea Water | 0% | 225,- |  | 234,- |  | 1 |  | EKOplus | Zasuwa klinowa | EKOplus Zasuwa DN50 PN10/16 R14 DUPLEX, WW | WW | Wolny wałek | 50 | 16 | [5 empty] | 16 | EN 558 szereg 14 | woda morska | 50 | 10 | powłoka epoksydowa
V-7818035.22CRBR0 | 3-28-00902-170 | 256 | A09 | EKOplus Sea Water | 0% | 256,- |  | 266,- |  | 1 |  | EKOplus | Zasuwa klinowa | EKOplus Zasuwa DN65 PN10/16 R14 DUPLEX, WW | WW | Wolny wałek | 65 | 16 | [5 empty] | 16 | EN 558 szereg 14 | woda morska | 50 | 13.5 | powłoka epoksydowa
V-7818045.22CRBR0 | 3-28-00903-170 | 256 | A09 | EKOplus Sea Water | 0% | 256,- |  | 266,- |  | 1 |  | EKOplus | Zasuwa klinowa | EKOplus Zasuwa DN80 PN10/16 R14 DUPLEX, WW | WW | Wolny wałek | 80 | 16 | [5 empty] | 16 | EN 558 szereg 14 | woda morska | 50 | 15 | powłoka epoksydowa
V-7818055.22CRBR0 | 3-28-00904-170 | 270 | A09 | EKOplus Sea Water | 0% | 270,- |  | 281,- |  | 1 |  | EKOplus | Zasuwa klinowa | EKOplus Zasuwa DN100 PN10/16 R14 DUPLEX, WW | WW | Wolny wałek | 100 | 16 | [5 empty] | 16 | EN 558 szereg 14 | woda morska | 50 | 19 | powłoka epoksydowa
V-7818065.22CRBR0 | 3-28-00905-170 | 416 | A09 | EKOplus Sea Water | 0% | 416,- |  | 432,- |  | 1 |  | EKOplus | Zasuwa klinowa | EKOplus Zasuwa DN125 PN10/16 R14 DUPLEX, WW | WW | Wolny wałek | 125 | 16 | [5 empty] | 16 | EN 558 szereg 14 | woda morska | 50 | 27 | powłoka epoksydowa
V-7818075.22CRBR0 | 3-28-00906-170 | 457 | A09 | EKOplus Sea Water | 0% | 457,- |  | 475,- |  | 1 |  | EKOplus | Zasuwa klinowa | EKOplus Zasuwa DN150 PN10/16 R14 DUPLEX, WW | WW | Wolny wałek | 150 | 16 | [5 empty] | 16 | EN 558 szereg 14 | woda morska | 50 | 32.5 | powłoka epoksydowa
V-7810085.22CRBR0 | 3-28-00907-171 | 674 | A09 | EKOplus Sea Water | 0% | 674,- |  | 700,- |  | 1 |  | EKOplus | Zasuwa klinowa | EKOplus Zasuwa DN200 PN10 R14 DUPLEX, WW | WW | Wolny wałek | 200 | 10 | [5 empty] | 10 | EN 558 szereg 14 | woda morska | 50 | 52.5 | powłoka epoksydowa
V-7818085.22CRBR0 | 3-28-00907-170 | 676 | A09 | EKOplus Sea Water | 0% | 676,- |  | 702,- |  | 1 |  | EKOplus | Zasuwa klinowa | EKOplus Zasuwa DN200 PN16 R14 DUPLEX, WW | WW | Wolny wałek | 200 | 16 | [5 empty] | 16 | EN 558 szereg 14 | woda morska | 50 | 52.5 | powłoka epoksydowa
V-7810095.22CRBR0 | 3-28-00908-171 | 1052 | A09 | EKOplus Sea Water | 0% | 1 052,- |  | 1 093,- |  | 1 |  | EKOplus | Zasuwa klinowa | EKOplus Zasuwa DN250 PN10 R14 DUPLEX, WW | WW | Wolny wałek | 250 | 10 | [5 empty] | 10 | EN 558 szereg 14 | woda morska | 50 | 87.5 | powłoka epoksydowa
V-7818095.22CRBR0 | 3-28-00908-170 | 1053 | A09 | EKOplus Sea Water | 0% | 1 053,- |  | 1 094,- |  | 1 |  | EKOplus | Zasuwa klinowa | EKOplus Zasuwa DN250 PN16 R14 DUPLEX, WW | WW | Wolny wałek | 250 | 16 | [5 empty] | 16 | EN 558 szereg 14 | woda morska | 50 | 87 | powłoka epoksydowa
V-7810105.22CRBR0 | 3-28-00909-171 | 1243 | A09 | EKOplus Sea Water | 0% | 1 243,- |  | 1 291,- |  | 1 |  | EKOplus | Zasuwa klinowa | EKOplus Zasuwa DN300 PN10 R14 DUPLEX, WW | WW | Wolny wałek | 300 | 10 | [5 empty] | 10 | EN 558 szereg 14 | woda morska | 50 | 114 | powłoka epoksydowa
V-7818105.22CRBR0 | 3-28-00909-170 | 1233 | A09 | EKOplus Sea Water | 0% | 1 233,- |  | 1 281,- |  | 1 |  | EKOplus | Zasuwa klinowa | EKOplus Zasuwa DN300 PN16 R14 DUPLEX, WW | WW | Wolny wałek | 300 | 16 | [5 empty] | 16 | EN 558 szereg 14 | woda morska | 50 | 116 | powłoka epoksydowa
V-7210115.990571E | 3-28-00910-171 | 2600 | A09 | EKOplus Sea Water | 0% | 2 600,- |  | 2 701,- |  | 1 |  | EKOplus | Zasuwa klinowa | EKOplus Zasuwa DN350 PN10 R14 DUPLEX, WW | WW | Wolny wałek | 350 | 10 | [5 empty] | 10 | EN 558 szereg 14 | woda morska | 50 | 259 | powłoka epoksydowa
V-7218115.22CRBR0 | 3-28-00351-170 | 2525 | A09 | EKOplus Sea Water | 0% | 2 525,- |  | 2 623,- |  | 1 |  | EKOplus | Zasuwa klinowa | EKOplus Zasuwa DN350 PN16 R14 DUPLEX, WW | WW | Wolny wałek | 350 | 16 | [5 empty] | 16 | EN 558 szereg 14 | woda morska | 50 | 247 | powłoka epoksydowa
V-7210125.990433C | 3-28-00540-171 | 3585 | A09 | EKOplus Sea Water | 0% | 3 585,- |  | 3 725,- |  | 1 |  | EKOplus | Zasuwa klinowa | EKOplus Zasuwa DN400 PN10 R14 DUPLEX, WW | WW | Wolny wałek | 400 | 10 | [5 empty] | 10 | EN 558 szereg 14 | woda morska | 50 | 311 | powłoka epoksydowa
V-7218125.22CRBR0 | 3-28-00401-170 | 3543 | A09 | EKOplus Sea Water | 0% | 3 543,- |  | 3 681,- |  | 1 |  | EKOplus | Zasuwa klinowa | EKOplus Zasuwa DN400 PN16 R14 DUPLEX, WW | WW | Wolny wałek | 400 | 16 | [5 empty] | 16 | EN 558 szereg 14 | woda morska | 50 | 310 | powłoka epoksydowa
V-7210145.990441A | 3-28-00500-171 | 5512 | A09 | EKOplus Sea Water | 0% | 5 512,- |  | 5 727,- |  | 1 |  | EKOplus | Zasuwa klinowa | EKOplus Zasuwa DN500 PN10 R14 DUPLEX, WW | WW | Wolny wałek | 500 | 10 | [5 empty] | 10 | EN 558 szereg 14 | woda morska | 50 | 465 | powłoka epoksydowa
V-7218145.990574E | 3-28-00912-170 | 5690 | A09 | EKOplus Sea Water | 0% | 5 690,- |  | 5 912,- |  | 1 |  | EKOplus | Zasuwa klinowa | EKOplus Zasuwa DN500 PN16 R14 DUPLEX, WW | WW | Wolny wałek | 500 | 16 | [5 empty] | 16 | EN 558 szereg 14 | woda morska | 50 | 467 | powłoka epoksydowa
V-7210205.990447A | 3-28-00914-171 | 10794 | A09 | EKOplus Sea Water | 0% | 10 794,- |  | 11 215,- |  | 1 |  | EKOplus | Zasuwa klinowa | EKOplus Zasuwa DN600 PN10 R14 DUPLEX, WW | WW | Wolny wałek | 600 | 10 | [5 empty] | 10 | EN 558 szereg 14 | woda morska | 50 | 705 | powłoka epoksydowa
V-7218205.990576E | 3-28-00914-170 | 11417 | A09 | EKOplus Sea Water | 0% | 11 417,- |  | 11 862,- |  | 1 |  | EKOplus | Zasuwa klinowa | EKOplus Zasuwa DN600 PN16 R14 DUPLEX, WW | WW | Wolny wałek | 600 | 16 | [5 empty] | 16 | EN 558 szereg 14 | woda morska | 50 | 849 | powłoka epoksydowa
V-7816015.22CRBR0 | 3-28-00900-070 | 232 | A09 | EKOplus Sea Water | 0% | 232,- |  | 241,- |  | 1 |  | EKOplus | Zasuwa klinowa | EKOplus Zasuwa DN40 PN10/16 R15 DUPLEX, WW | WW | Wolny wałek | 40 | 16 | [5 empty] | 16 | EN 558 szereg 15 | woda morska | 50 | 8.7 | powłoka epoksydowa
V-7816025.22CRBR0 | 3-28-00901-070 | 247 | A09 | EKOplus Sea Water | 0% | 247,- |  | 257,- |  | 1 |  | EKOplus | Zasuwa klinowa | EKOplus Zasuwa DN50 PN10/16 R15 DUPLEX, WW | WW | Wolny wałek | 50 | 16 | [5 empty] | 16 | EN 558 szereg 15 | woda morska | 50 | 9.7 | powłoka epoksydowa
V-7816035.22CRBR0 | 3-28-00902-070 | 267 | A09 | EKOplus Sea Water | 0% | 267,- |  | 277,- |  | 1 |  | EKOplus | Zasuwa klinowa | EKOplus Zasuwa DN65 PN10/16 R15 DUPLEX, WW | WW | Wolny wałek | 65 | 16 | [5 empty] | 16 | EN 558 szereg 15 | woda morska | 50 | 15 | powłoka epoksydowa
V-7816045.22CRBR0 | 3-28-00903-070 | 267 | A09 | EKOplus Sea Water | 0% | 267,- |  | 277,- |  | 1 |  | EKOplus | Zasuwa klinowa | EKOplus Zasuwa DN80 PN10/16 R15 DUPLEX, WW | WW | Wolny wałek | 80 | 16 | [5 empty] | 16 | EN 558 szereg 15 | woda morska | 50 | 16.9 | powłoka epoksydowa
V-7816055.22CRBR0 | 3-28-00904-070 | 288 | A09 | EKOplus Sea Water | 0% | 288,- |  | 299,- |  | 1 |  | EKOplus | Zasuwa klinowa | EKOplus Zasuwa DN100 PN10/16 R15 DUPLEX, WW | WW | Wolny wałek | 100 | 16 | [5 empty] | 16 | EN 558 szereg 15 | woda morska | 50 | 22.5 | powłoka epoksydowa
V-7816065.22CRBR0 | 3-28-00905-070 | 472 | A09 | EKOplus Sea Water | 0% | 472,- |  | 490,- |  | 1 |  | EKOplus | Zasuwa klinowa | EKOplus Zasuwa DN125 PN10/16 R15 DUPLEX, WW | WW | Wolny wałek | 125 | 16 | [5 empty] | 16 | EN 558 szereg 15 | woda morska | 50 | 29 | powłoka epoksydowa
V-7816075.22CRBR0 | 3-28-00906-070 | 514 | A09 | EKOplus Sea Water | 0% | 514,- |  | 534,- |  | 1 |  | EKOplus | Zasuwa klinowa | EKOplus Zasuwa DN150 PN10/16 R15 DUPLEX, WW | WW | Wolny wałek | 150 | 16 | [5 empty] | 16 | EN 558 szereg 15 | woda morska | 50 | 34.7 | powłoka epoksydowa
V-7814085.22CRBR0 | 3-28-00907-071 | 771 | A09 | EKOplus Sea Water | 0% | 771,- |  | 801,- |  | 1 |  | EKOplus | Zasuwa klinowa | EKOplus Zasuwa DN200 PN10 R15 DUPLEX, WW | WW | Wolny wałek | 200 | 10 | [5 empty] | 10 | EN 558 szereg 15 | woda morska | 50 | 57.3 | powłoka epoksydowa
V-7816085.22CRBR0 | 3-28-00907-070 | 776 | A09 | EKOplus Sea Water | 0% | 776,- |  | 806,- |  | 1 |  | EKOplus | Zasuwa klinowa | EKOplus Zasuwa DN200 PN16 R15 DUPLEX, WW | WW | Wolny wałek | 200 | 16 | [5 empty] | 16 | EN 558 szereg 15 | woda morska | 50 | 60 | powłoka epoksydowa
V-7814095.22CRBR0 | 3-28-00908-071 | 1406 | A09 | EKOplus Sea Water | 0% | 1 406,- |  | 1 461,- |  | 1 |  | EKOplus | Zasuwa klinowa | EKOplus Zasuwa DN250 PN10 R15 DUPLEX, WW | WW | Wolny wałek | 250 | 10 | [5 empty] | 10 | EN 558 szereg 15 | woda morska | 50 | 112 | powłoka epoksydowa
V-7816095.22CRBR0 | 3-28-00908-070 | 1415 | A09 | EKOplus Sea Water | 0% | 1 415,- |  | 1 470,- |  | 1 |  | EKOplus | Zasuwa klinowa | EKOplus Zasuwa DN250 PN16 R15 DUPLEX, WW | WW | Wolny wałek | 250 | 16 | [5 empty] | 16 | EN 558 szereg 15 | woda morska | 50 | 101 | powłoka epoksydowa
V-7814105.22CRBR0 | 3-28-00909-071 | 1712 | A09 | EKOplus Sea Water | 0% | 1 712,- |  | 1 779,- |  | 1 |  | EKOplus | Zasuwa klinowa | EKOplus Zasuwa DN300 PN10 R15 DUPLEX, WW | WW | Wolny wałek | 300 | 10 | [5 empty] | 10 | EN 558 szereg 15 | woda morska | 50 | 132.3 | powłoka epoksydowa
V-7816105.22CRBR0 | 3-28-00909-070 | 1712 | A09 | EKOplus Sea Water | 0% | 1 712,- |  | 1 779,- |  | 1 |  | EKOplus | Zasuwa klinowa | EKOplus Zasuwa DN300 PN16 R15 DUPLEX, WW | WW | Wolny wałek | 300 | 16 | [5 empty] | 16 | EN 558 szereg 15 | woda morska | 50 | 131.8 | powłoka epoksydowa
V-7214115.990570E | 3-28-00910-071 | 2790 | A09 | EKOplus Sea Water | 0% | 2 790,- |  | 2 899,- |  | 1 |  | EKOplus | Zasuwa klinowa | EKOplus Zasuwa DN350 PN10 R15 DUPLEX, WW | WW | Wolny wałek | 350 | 10 | [5 empty] | 10 | EN 558 szereg 15 | woda morska | 50 | 276.3 | powłoka epoksydowa
V-7216115.990569E | 3-28-00910-070 | 2762 | A09 | EKOplus Sea Water | 0% | 2 762,- |  | 2 870,- |  | 1 |  | EKOplus | Zasuwa klinowa | EKOplus Zasuwa DN350 PN16 R15 DUPLEX, WW | WW | Wolny wałek | 350 | 16 | [5 empty] | 16 | EN 558 szereg 15 | woda morska | 50 | 276.3 | powłoka epoksydowa
V-7214125.990572E | 3-28-00911-071 | 3796 | A09 | EKOplus Sea Water | 0% | 3 796,- |  | 3 944,- |  | 1 |  | EKOplus | Zasuwa klinowa | EKOplus Zasuwa DN400 PN10 R15 DUPLEX, WW | WW | Wolny wałek | 400 | 10 | [5 empty] | 10 | EN 558 szereg 15 | woda morska | 50 | 348 | powłoka epoksydowa
V-7216125.990573E | 3-28-00911-070 | 3793 | A09 | EKOplus Sea Water | 0% | 3 793,- |  | 3 941,- |  | 1 |  | EKOplus | Zasuwa klinowa | EKOplus Zasuwa DN400 PN16 R15 DUPLEX, WW | WW | Wolny wałek | 400 | 16 | [5 empty] | 16 | EN 558 szereg 15 | woda morska | 50 | 348 | powłoka epoksydowa
V-7214145.990383A | 3-28-00500-071 | 5903 | A09 | EKOplus Sea Water | 0% | 5 903,- |  | 6 133,- |  | 1 |  | EKOplus | Zasuwa klinowa | EKOplus Zasuwa DN500 PN10 R15 DUPLEX, WW | WW | Wolny wałek | 500 | 10 | [5 empty] | 10 | EN 558 szereg 15 | woda morska | 50 | 527 | powłoka epoksydowa
V-7216145.990575E | 3-28-00912-070 | 6570 | A09 | EKOplus Sea Water | 0% | 6 570,- |  | 6 826,- |  | 1 |  | EKOplus | Zasuwa klinowa | EKOplus Zasuwa DN500 PN16 R15 DUPLEX, WW | WW | Wolny wałek | 500 | 16 | [5 empty] | 16 | EN 558 szereg 15 | woda morska | 50 | 538 | powłoka epoksydowa
| 3-28-00913-071 | 10089 | A09 | EKOplus Sea Water | 0% | 10 089,- |  | 10 482,- |  | 1 |  | EKOplus | Zasuwa klinowa | EKOplus Zasuwa DN600/reduk.DN500 PN10 R15 DUPLEX, WW | WW | Wolny wałek | 600 | 10 | [5 empty] | 10 | EN 558 szereg 15 | woda morska | 50 | 660 | powłoka epoksydowa
V-7818014.VDS0000 | na zapytanie | on demand | A05 | EKOplus | 0% | na zapytanie |  | na zapytanie |  | 1 |  | EKOplus | Zasuwa klinowa | EKOplus Zasuwa DN40 PN10/16 R14, cert. 3.1, RAL3000, KR+mechan. wskaźn. położenia | KR | Kółko ręczne | 40 | 16 | [5 empty] | 16 | EN 558 szereg 14 | woda gaśnicza | 50 |  | powłoka epoksydowa
V-7818024.VDS0000 | 3-84-00063-353 | 385 | A05 | EKOplus | 0% | 385,- |  | 400,- |  | 1 |  | EKOplus | Zasuwa klinowa | EKOplus Zasuwa DN50 PN10/16 R14, cert. 3.1, RAL3000, KR+mechan. wskaźn. położenia | KR | Kółko ręczne | 50 | 16 | [5 empty] | 16 | EN 558 szereg 14 | woda gaśnicza | 50 | 11.5 | powłoka epoksydowa
V-7818034.VDS0000 | 3-84-00035-193 | 446 | A05 | EKOplus | 0% | 446,- |  | 463,- |  | 1 |  | EKOplus | Zasuwa klinowa | EKOplus Zasuwa DN65 PN10/16 R14, cert. 3.1, RAL3000, KR+mechan. wskaźn. położenia | KR | Kółko ręczne | 65 | 16 | [5 empty] | 16 | EN 558 szereg 14 | woda gaśnicza | 50 | 13.5 | powłoka epoksydowa
V-7818044.VDS0000 | 3-84-00035-250 | 433 | A05 | EKOplus | 0% | 433,- |  | 450,- |  | 1 |  | EKOplus | Zasuwa klinowa | EKOplus Zasuwa DN80 PN10/16 R14, cert. 3.1, RAL3000, KR+mechan. wskaźn. położenia | KR | Kółko ręczne | 80 | 16 | [5 empty] | 16 | EN 558 szereg 14 | woda gaśnicza | 50 | 15.5 | powłoka epoksydowa
V-7818054.VDS0000 | na zapytanie | on demand | A05 | EKOplus | 0% | na zapytanie |  | na zapytanie |  | 1 |  | EKOplus | Zasuwa klinowa | EKOplus Zasuwa DN100 PN10/16 R14, cert. 3.1, RAL3000, KR+mechan. wskaźn. położenia | KR | Kółko ręczne | 100 | 16 | [5 empty] | 16 | EN 558 szereg 14 | woda gaśnicza | 50 |  | powłoka epoksydowa
V-7818064.VDS0000 | na zapytanie | on demand | A05 | EKOplus | 0% | na zapytanie |  | na zapytanie |  | 1 |  | EKOplus | Zasuwa klinowa | EKOplus Zasuwa DN125 PN10/16 R14, cert. 3.1, RAL3000, KR+mechan. wskaźn. położenia | KR | Kółko ręczne | 125 | 16 | [5 empty] | 16 | EN 558 szereg 14 | woda gaśnicza | 50 |  | powłoka epoksydowa
V-7818074.VDS0000 | na zapytanie | on demand | A05 | EKOplus | 0% | na zapytanie |  | na zapytanie |  | 1 |  | EKOplus | Zasuwa klinowa | EKOplus Zasuwa DN150 PN10/16 R14, cert. 3.1, RAL3000, KR+mechan. wskaźn. położenia | KR | Kółko ręczne | 150 | 16 | [5 empty] | 16 | EN 558 szereg 14 | woda gaśnicza | 50 |  | powłoka epoksydowa
V-7810084.VDS0000 | na zapytanie | on demand | A05 | EKOplus | 0% | na zapytanie |  | na zapytanie |  | 1 |  | EKOplus | Zasuwa klinowa | EKOplus Zasuwa DN200 PN10 R14, cert. 3.1, RAL3000, KR+mechan. wskaźn. położenia | KR | Kółko ręczne | 200 | 10 | [5 empty] | 10 | EN 558 szereg 14 | woda gaśnicza | 50 |  | powłoka epoksydowa
V-7818084.VDS0000 | na zapytanie | on demand | A05 | EKOplus | 0% | na zapytanie |  | na zapytanie |  | 1 |  | EKOplus | Zasuwa klinowa | EKOplus Zasuwa DN200 PN16 R14, cert. 3.1, RAL3000, KR+mechan. wskaźn. położenia | KR | Kółko ręczne | 200 | 16 | [5 empty] | 16 | EN 558 szereg 14 | woda gaśnicza | 50 |  | powłoka epoksydowa
V-7810094.VDS0000 | na zapytanie | on demand | A05 | EKOplus | 0% | na zapytanie |  | na zapytanie |  | 1 |  | EKOplus | Zasuwa klinowa | EKOplus Zasuwa DN250 PN10 R14, cert. 3.1, RAL3000, KR+mechan. wskaźn. położenia | KR | Kółko ręczne | 250 | 10 | [5 empty] | 10 | EN 558 szereg 14 | woda gaśnicza | 50 |  | powłoka epoksydowa
V-7818094.VDS0000 | na zapytanie | on demand | A05 | EKOplus | 0% | na zapytanie |  | na zapytanie |  | 1 |  | EKOplus | Zasuwa klinowa | EKOplus Zasuwa DN250 PN16 R14, cert. 3.1, RAL3000, KR+mechan. wskaźn. położenia | KR | Kółko ręczne | 250 | 16 | [5 empty] | 16 | EN 558 szereg 14 | woda gaśnicza | 50 |  | powłoka epoksydowa
V-7810104.VDS0000 | 3-84-00062-366 | 1383 | A05 | EKOplus | 0% | 1 383,- |  | 1 437,- |  | 1 |  | EKOplus | Zasuwa klinowa | EKOplus Zasuwa DN300 PN10 R14, cert. 3.1, RAL3000, KR+mechan. wskaźn. położenia | KR | Kółko ręczne | 300 | 10 | [5 empty] | 10 | EN 558 szereg 14 | woda gaśnicza | 50 | 121 | powłoka epoksydowa
V-7818104.VDS0000 | 3-84-00057-979 | 1328 | A05 | EKOplus | 0% | 1 328,- |  | 1 380,- |  | 1 |  | EKOplus | Zasuwa klinowa | EKOplus Zasuwa DN300 PN16 R14, cert. 3.1, RAL3000, KR+mechan. wskaźn. położenia | KR | Kółko ręczne | 300 | 16 | [5 empty] | 16 | EN 558 szereg 14 | woda gaśnicza | 50 | 120 | powłoka epoksydowa
V-7818014.VDSME11 | na zapytanie | on demand | A05 | EKOplus | 0% | na zapytanie |  | na zapytanie |  | 1 |  | EKOplus | Zasuwa klinowa | EKOplus Zasuwa DN40 PN10/16 R14, cert. 3.1, RAL3000, KR+czujniki elektromech. | KR | Kółko ręczne | 40 | 16 | [5 empty] | 16 | EN 558 szereg 14 | woda gaśnicza | 50 |  | powłoka epoksydowa
V-7818024.VDSME11 | na zapytanie | on demand | A05 | EKOplus | 0% | na zapytanie |  | na zapytanie |  | 1 |  | EKOplus | Zasuwa klinowa | EKOplus Zasuwa DN50 PN10/16 R14, cert. 3.1, RAL3000, KR+czujniki elektromech. | KR | Kółko ręczne | 50 | 16 | [5 empty] | 16 | EN 558 szereg 14 | woda gaśnicza | 50 |  | powłoka epoksydowa
V-7818034.VDSME11 | 3-84-00035-194 | 568 | A05 | EKOplus | 0% | 568,- |  | 590,- |  | 1 |  | EKOplus | Zasuwa klinowa | EKOplus Zasuwa DN65 PN10/16 R14, cert. 3.1, RAL3000, KR+czujniki elektromech. | KR | Kółko ręczne | 65 | 16 | [5 empty] | 16 | EN 558 szereg 14 | woda gaśnicza | 50 | 13.9 | powłoka epoksydowa
V-7818044.VDSME11 | 3-84-00035-251 | 548 | A05 | EKOplus | 0% | 548,- |  | 569,- |  | 1 |  | EKOplus | Zasuwa klinowa | EKOplus Zasuwa DN80 PN10/16 R14, cert. 3.1, RAL3000, KR+czujniki elektromech. | KR | Kółko ręczne | 80 | 16 | [5 empty] | 16 | EN 558 szereg 14 | woda gaśnicza | 50 | 15.9 | powłoka epoksydowa
V-7818054.VDSME11 | na zapytanie | on demand | A05 | EKOplus | 0% | na zapytanie |  | na zapytanie |  | 1 |  | EKOplus | Zasuwa klinowa | EKOplus Zasuwa DN100 PN10/16 R14, cert. 3.1, RAL3000, KR+czujniki elektromech. | KR | Kółko ręczne | 100 | 16 | [5 empty] | 16 | EN 558 szereg 14 | woda gaśnicza | 50 |  | powłoka epoksydowa
V-7818064.VDSME11 | na zapytanie | on demand | A05 | EKOplus | 0% | na zapytanie |  | na zapytanie |  | 1 |  | EKOplus | Zasuwa klinowa | EKOplus Zasuwa DN125 PN10/16 R14, cert. 3.1, RAL3000, KR+czujniki elektromech. | KR | Kółko ręczne | 125 | 16 | [5 empty] | 16 | EN 558 szereg 14 | woda gaśnicza | 50 |  | powłoka epoksydowa
V-7818074.VDSME11 | na zapytanie | on demand | A05 | EKOplus | 0% | na zapytanie |  | na zapytanie |  | 1 |  | EKOplus | Zasuwa klinowa | EKOplus Zasuwa DN150 PN10/16 R14, cert. 3.1, RAL3000, KR+czujniki elektromech. | KR | Kółko ręczne | 150 | 16 | [5 empty] | 16 | EN 558 szereg 14 | woda gaśnicza | 50 |  | powłoka epoksydowa
V-7810084.VDSME11 | na zapytanie | on demand | A05 | EKOplus | 0% | na zapytanie |  | na zapytanie |  | 1 |  | EKOplus | Zasuwa klinowa | EKOplus Zasuwa DN200 PN10 R14, cert. 3.1, RAL3000, KR+czujniki elektromech. | KR | Kółko ręczne | 200 | 10 | [5 empty] | 10 | EN 558 szereg 14 | woda gaśnicza | 50 |  | powłoka epoksydowa
V-7818084.VDSME11 | na zapytanie | on demand | A05 | EKOplus | 0% | na zapytanie |  | na zapytanie |  | 1 |  | EKOplus | Zasuwa klinowa | EKOplus Zasuwa DN200 PN16 R14, cert. 3.1, RAL3000, KR+czujniki elektromech. | KR | Kółko ręczne | 200 | 16 | [5 empty] | 16 | EN 558 szereg 14 | woda gaśnicza | 50 |  | powłoka epoksydowa
V-7810094.VDSME11 | na zapytanie | on demand | A05 | EKOplus | 0% | na zapytanie |  | na zapytanie |  | 1 |  | EKOplus | Zasuwa klinowa | EKOplus Zasuwa DN250 PN10 R14, cert. 3.1, RAL3000, KR+czujniki elektromech. | KR | Kółko ręczne | 250 | 10 | [5 empty] | 10 | EN 558 szereg 14 | woda gaśnicza | 50 |  | powłoka epoksydowa
V-7818094.VDSME11 | na zapytanie | on demand | A05 | EKOplus | 0% | na zapytanie |  | na zapytanie |  | 1 |  | EKOplus | Zasuwa klinowa | EKOplus Zasuwa DN250 PN16 R14, cert. 3.1, RAL3000, KR+czujniki elektromech. | KR | Kółko ręczne | 250 | 16 | [5 empty] | 16 | EN 558 szereg 14 | woda gaśnicza | 50 |  | powłoka epoksydowa
V-7810104.VDSME11 | na zapytanie | on demand | A05 | EKOplus | 0% | na zapytanie |  | na zapytanie |  | 1 |  | EKOplus | Zasuwa klinowa | EKOplus Zasuwa DN300 PN10 R14, cert. 3.1, RAL3000, KR+czujniki elektromech. | KR | Kółko ręczne | 300 | 10 | [5 empty] | 10 | EN 558 szereg 14 | woda gaśnicza | 50 |  | powłoka epoksydowa
V-7818104.VDSME11 | na zapytanie | on demand | A05 | EKOplus | 0% | na zapytanie |  | na zapytanie |  | 1 |  | EKOplus | Zasuwa klinowa | EKOplus Zasuwa DN300 PN16 R14, cert. 3.1, RAL3000, KR+czujniki elektromech. | KR | Kółko ręczne | 300 | 16 | [5 empty] | 16 | EN 558 szereg 14 | woda gaśnicza | 50 |  | powłoka epoksydowa
V-7818014.VDSIN11 | na zapytanie | on demand | A05 | EKOplus | 0% | na zapytanie |  | na zapytanie |  | 1 |  | EKOplus | Zasuwa klinowa | EKOplus Zasuwa DN40 PN10/16 R14, cert. 3.1, RAL3000, KR+czujniki indukcyjne | KR | Kółko ręczne | 40 | 16 | [5 empty] | 16 | EN 558 szereg 14 | woda gaśnicza | 50 |  | powłoka epoksydowa
V-7818024.VDSIN11 | na zapytanie | on demand | A05 | EKOplus | 0% | na zapytanie |  | na zapytanie |  | 1 |  | EKOplus | Zasuwa klinowa | EKOplus Zasuwa DN50 PN10/16 R14, cert. 3.1, RAL3000, KR+czujniki indukcyjne | KR | Kółko ręczne | 50 | 16 | [5 empty] | 16 | EN 558 szereg 14 | woda gaśnicza | 50 |  | powłoka epoksydowa
V-7818034.VDSIN11 | na zapytanie | on demand | A05 | EKOplus | 0% | na zapytanie |  | na zapytanie |  | 1 |  | EKOplus | Zasuwa klinowa | EKOplus Zasuwa DN65 PN10/16 R14, cert. 3.1, RAL3000, KR+czujniki indukcyjne | KR | Kółko ręczne | 65 | 16 | [5 empty] | 16 | EN 558 szereg 14 | woda gaśnicza | 50 |  | powłoka epoksydowa
V-7818044.VDSIN11 | na zapytanie | on demand | A05 | EKOplus | 0% | na zapytanie |  | na zapytanie |  | 1 |  | EKOplus | Zasuwa klinowa | EKOplus Zasuwa DN80 PN10/16 R14, cert. 3.1, RAL3000, KR+czujniki indukcyjne | KR | Kółko ręczne | 80 | 16 | [5 empty] | 16 | EN 558 szereg 14 | woda gaśnicza | 50 |  | powłoka epoksydowa
V-7818054.VDSIN11 | na zapytanie | on demand | A05 | EKOplus | 0% | na zapytanie |  | na zapytanie |  | 1 |  | EKOplus | Zasuwa klinowa | EKOplus Zasuwa DN100 PN10/16 R14, cert. 3.1, RAL3000, KR+czujniki indukcyjne | KR | Kółko ręczne | 100 | 16 | [5 empty] | 16 | EN 558 szereg 14 | woda gaśnicza | 50 |  | powłoka epoksydowa
V-7818064.VDSIN11 | na zapytanie | on demand | A05 | EKOplus | 0% | na zapytanie |  | na zapytanie |  | 1 |  | EKOplus | Zasuwa klinowa | EKOplus Zasuwa DN125 PN10/16 R14, cert. 3.1, RAL3000, KR+czujniki indukcyjne | KR | Kółko ręczne | 125 | 16 | [5 empty] | 16 | EN 558 szereg 14 | woda gaśnicza | 50 |  | powłoka epoksydowa
V-7818074.VDSIN11 | na zapytanie | on demand | A05 | EKOplus | 0% | na zapytanie |  | na zapytanie |  | 1 |  | EKOplus | Zasuwa klinowa | EKOplus Zasuwa DN150 PN10/16 R14, cert. 3.1, RAL3000, KR+czujniki indukcyjne | KR | Kółko ręczne | 150 | 16 | [5 empty] | 16 | EN 558 szereg 14 | woda gaśnicza | 50 |  | powłoka epoksydowa
V-7810084.VDSIN11 | na zapytanie | on demand | A05 | EKOplus | 0% | na zapytanie |  | na zapytanie |  | 1 |  | EKOplus | Zasuwa klinowa | EKOplus Zasuwa DN200 PN10 R14, cert. 3.1, RAL3000, KR+czujniki indukcyjne | KR | Kółko ręczne | 200 | 10 | [5 empty] | 10 | EN 558 szereg 14 | woda gaśnicza | 50 |  | powłoka epoksydowa
V-7818084.VDSIN11 | na zapytanie | on demand | A05 | EKOplus | 0% | na zapytanie |  | na zapytanie |  | 1 |  | EKOplus | Zasuwa klinowa | EKOplus Zasuwa DN200 PN16 R14, cert. 3.1, RAL3000, KR+czujniki indukcyjne | KR | Kółko ręczne | 200 | 16 | [5 empty] | 16 | EN 558 szereg 14 | woda gaśnicza | 50 |  | powłoka epoksydowa
V-7810094.VDSIN11 | na zapytanie | on demand | A05 | EKOplus | 0% | na zapytanie |  | na zapytanie |  | 1 |  | EKOplus | Zasuwa klinowa | EKOplus Zasuwa DN250 PN10 R14, cert. 3.1, RAL3000, KR+czujniki indukcyjne | KR | Kółko ręczne | 250 | 10 | [5 empty] | 10 | EN 558 szereg 14 | woda gaśnicza | 50 |  | powłoka epoksydowa
V-7818094.VDSIN11 | na zapytanie | on demand | A05 | EKOplus | 0% | na zapytanie |  | na zapytanie |  | 1 |  | EKOplus | Zasuwa klinowa | EKOplus Zasuwa DN250 PN16 R14, cert. 3.1, RAL3000, KR+czujniki indukcyjne | KR | Kółko ręczne | 250 | 16 | [5 empty] | 16 | EN 558 szereg 14 | woda gaśnicza | 50 |  | powłoka epoksydowa
V-7810104.VDSIN11 | na zapytanie | on demand | A05 | EKOplus | 0% | na zapytanie |  | na zapytanie |  | 1 |  | EKOplus | Zasuwa klinowa | EKOplus Zasuwa DN300 PN10 R14, cert. 3.1, RAL3000, KR+czujniki indukcyjne | KR | Kółko ręczne | 300 | 10 | [5 empty] | 10 | EN 558 szereg 14 | woda gaśnicza | 50 |  | powłoka epoksydowa
V-7818104.VDSIN11 | na zapytanie | on demand | A05 | EKOplus | 0% | na zapytanie |  | na zapytanie |  | 1 |  | EKOplus | Zasuwa klinowa | EKOplus Zasuwa DN300 PN16 R14, cert. 3.1, RAL3000, KR+czujniki indukcyjne | KR | Kółko ręczne | 300 | 16 | [5 empty] | 16 | EN 558 szereg 14 | woda gaśnicza | 50 |  | powłoka epoksydowa
V-7246010.40015RA | 3-84-00063-040 | 422 | A11 | IKOplus | 0% | 422,- |  | 438,- |  | 1 |  | IKOplus | Zasuwa klinowa | IKOplus Zasuwa DN40 PN10 R14, KR | KR | Kółko ręczne | 40 | 10 | [5 empty] | 10 | EN 558 szereg 14 | woda przemysłowa | 70 | 9 | powłoka epoksydowa
V-7246020.40015RA | 3-84-00055-011 | 439 | A11 | IKOplus | 0% | 439,- |  | 456,- |  | 1 |  | IKOplus | Zasuwa klinowa | IKOplus Zasuwa DN50 PN10 R14, KR | KR | Kółko ręczne | 50 | 10 | [5 empty] | 10 | EN 558 szereg 14 | woda przemysłowa | 70 | 10.5 | powłoka epoksydowa
V-7246040.40015RA | 3-84-00065-125 | 495 | A11 | IKOplus | 0% | 495,- |  | 514,- |  | 1 |  | IKOplus | Zasuwa klinowa | IKOplus Zasuwa DN80 PN10 R14, KR | KR | Kółko ręczne | 80 | 10 | [5 empty] | 10 | EN 558 szereg 14 | woda przemysłowa | 70 | 16.5 | powłoka epoksydowa
V-7246050.40015RA | 3-84-00057-564 | 513 | A11 | IKOplus | 0% | 513,- |  | 533,- |  | 1 |  | IKOplus | Zasuwa klinowa | IKOplus Zasuwa DN100 PN10 R14, KR | KR | Kółko ręczne | 100 | 10 | [5 empty] | 10 | EN 558 szereg 14 | woda przemysłowa | 70 | 23 | powłoka epoksydowa
V-7246070.40015RA | 3-84-00031-686 | 837 | A11 | IKOplus | 0% | 837,- |  | 870,- |  | 1 |  | IKOplus | Zasuwa klinowa | IKOplus Zasuwa DN150 PN10 R14, KR | KR | Kółko ręczne | 150 | 10 | [5 empty] | 10 | EN 558 szereg 14 | woda przemysłowa | 70 | 41.1 | powłoka epoksydowa
V-7246080.40015RA | 3-84-00048-637 | 1061 | A11 | IKOplus | 0% | 1 061,- |  | 1 102,- |  | 1 |  | IKOplus | Zasuwa klinowa | IKOplus Zasuwa DN200 PN10 R14, KR | KR | Kółko ręczne | 200 | 10 | [5 empty] | 10 | EN 558 szereg 14 | woda przemysłowa | 70 | 61.2 | powłoka epoksydowa
V-7246090.40015RA | 3-84-00031-702 | 1758 | A11 | IKOplus | 0% | 1 758,- |  | 1 827,- |  | 1 |  | IKOplus | Zasuwa klinowa | IKOplus Zasuwa DN250 PN10 R14, KR | KR | Kółko ręczne | 250 | 10 | [5 empty] | 10 | EN 558 szereg 14 | woda przemysłowa | 70 | 98 | powłoka epoksydowa
V-7246100.40015RA | 3-84-00068-312 | 2073 | A11 | IKOplus | 0% | 2 073,- |  | 2 154,- |  | 1 |  | IKOplus | Zasuwa klinowa | IKOplus Zasuwa DN300 PN10 R14, KR | KR | Kółko ręczne | 300 | 10 | [5 empty] | 10 | EN 558 szereg 14 | woda przemysłowa | 70 | 131.5 | powłoka epoksydowa
V-7346010.40015RA | 3-84-00063-044 | 430 | A11 | IKOplus | 0% | 430,- |  | 447,- |  | 1 |  | IKOplus | Zasuwa klinowa | IKOplus Zasuwa DN40 PN10/16 R15, KR | KR | Kółko ręczne | 40 | 16 | [5 empty] | 16 | EN 558 szereg 15 | woda przemysłowa | 70 | 10 | powłoka epoksydowa
V-7346020.40015RA | 3-84-00031-790 | 453 | A11 | IKOplus | 0% | 453,- |  | 471,- |  | 1 |  | IKOplus | Zasuwa klinowa | IKOplus Zasuwa DN50 PN10/16 R15, KR | KR | Kółko ręczne | 50 | 16 | [5 empty] | 16 | EN 558 szereg 15 | woda przemysłowa | 70 | 10 | powłoka epoksydowa
V-7346030.40015RA | 3-84-00063-055 | 513 | A11 | IKOplus | 0% | 513,- |  | 533,- |  | 1 |  | IKOplus | Zasuwa klinowa | IKOplus Zasuwa DN65 PN10/16 R15, KR | KR | Kółko ręczne | 65 | 16 | [5 empty] | 16 | EN 558 szereg 15 | woda przemysłowa | 70 | 17.5 | powłoka epoksydowa
V-7346040.40015RA | 3-84-00031-792 | 541 | A11 | IKOplus | 0% | 541,- |  | 562,- |  | 1 |  | IKOplus | Zasuwa klinowa | IKOplus Zasuwa DN80 PN10/16 R15, KR | KR | Kółko ręczne | 80 | 16 | [5 empty] | 16 | EN 558 szereg 15 | woda przemysłowa | 70 | 19.5 | powłoka epoksydowa
V-7346050.40015RA | 3-84-00031-797 | 558 | A11 | IKOplus | 0% | 558,- |  | 580,- |  | 1 |  | IKOplus | Zasuwa klinowa | IKOplus Zasuwa DN100 PN10/16 R15, KR | KR | Kółko ręczne | 100 | 16 | [5 empty] | 16 | EN 558 szereg 15 | woda przemysłowa | 70 | 26.5 | powłoka epoksydowa
V-7346060.40015RA | 3-84-00063-080 | 654 | A11 | IKOplus | 0% | 654,- |  | 680,- |  | 1 |  | IKOplus | Zasuwa klinowa | IKOplus Zasuwa DN125 PN10/16 R15, KR | KR | Kółko ręczne | 125 | 16 | [5 empty] | 16 | EN 558 szereg 15 | woda przemysłowa | 70 | 38.5 | powłoka epoksydowa
V-7346070.40015RA | 3-84-00031-801 | 908 | A11 | IKOplus | 0% | 908,- |  | 943,- |  | 1 |  | IKOplus | Zasuwa klinowa | IKOplus Zasuwa DN150 PN10/16 R15, KR | KR | Kółko ręczne | 150 | 16 | [5 empty] | 16 | EN 558 szereg 15 | woda przemysłowa | 70 | 49.4 | powłoka epoksydowa
V-7346088.40015RA | 3-84-00031-808 | 1133 | A11 | IKOplus | 0% | 1 133,- |  | 1 177,- |  | 1 |  | IKOplus | Zasuwa klinowa | IKOplus Zasuwa DN200 PN10 R15, KR | KR | Kółko ręczne | 200 | 10 | [5 empty] | 10 | EN 558 szereg 15 | woda przemysłowa | 70 | 81 | powłoka epoksydowa
V-7346080.40015RA | 3-84-00031-806 | 1133 | A11 | IKOplus | 0% | 1 133,- |  | 1 177,- |  | 1 |  | IKOplus | Zasuwa klinowa | IKOplus Zasuwa DN200 PN16 R15, KR | KR | Kółko ręczne | 200 | 16 | [5 empty] | 16 | EN 558 szereg 15 | woda przemysłowa | 70 | 81.2 | powłoka epoksydowa
V-7346098.40015RA | 3-84-00063-628 | 1676 | A11 | IKOplus | 0% | 1 676,- |  | 1 741,- |  | 1 |  | IKOplus | Zasuwa klinowa | IKOplus Zasuwa DN250 PN10 R15, KR | KR | Kółko ręczne | 250 | 10 | [5 empty] | 10 | EN 558 szereg 15 | woda przemysłowa | 70 | 125 | powłoka epoksydowa
V-7346090.40015RA | 3-84-00031-809 | 1676 | A11 | IKOplus | 0% | 1 676,- |  | 1 741,- |  | 1 |  | IKOplus | Zasuwa klinowa | IKOplus Zasuwa DN250 PN16 R15, KR | KR | Kółko ręczne | 250 | 16 | [5 empty] | 16 | EN 558 szereg 15 | woda przemysłowa | 70 | 127 | powłoka epoksydowa
V-7346108.40015RA | 3-84-00031-813 | 2382 | A11 | IKOplus | 0% | 2 382,- |  | 2 475,- |  | 1 |  | IKOplus | Zasuwa klinowa | IKOplus Zasuwa DN300 PN10 R15, KR | KR | Kółko ręczne | 300 | 10 | [5 empty] | 10 | EN 558 szereg 15 | woda przemysłowa | 70 | 175 | powłoka epoksydowa
V-7346100.40015RA | 3-84-00031-811 | 2382 | A11 | IKOplus | 0% | 2 382,- |  | 2 475,- |  | 1 |  | IKOplus | Zasuwa klinowa | IKOplus Zasuwa DN300 PN16 R15, KR | KR | Kółko ręczne | 300 | 16 | [5 empty] | 16 | EN 558 szereg 15 | woda przemysłowa | 70 | 173 | powłoka epoksydowa
V-7146010 | 3-28-01300-101 | 299 | A11 | IKOplus | 0% | 299,- |  | 311,- |  | 1 |  | IKOplus | Zasuwa klinowa | IKOplus Zasuwa DN40 PN6 R14 SYNT., KR | KR | Kółko ręczne | 40 | 6 | [5 empty] | 6 | EN 558 szereg 14 | woda przemysłowa | 200 | 9 | powłoka syntetyczna
V-7146020 | 3-28-01301-101 | 308 | A11 | IKOplus | 0% | 308,- |  | 320,- |  | 1 |  | IKOplus | Zasuwa klinowa | IKOplus Zasuwa DN50 PN6 R14 SYNT., KR | KR | Kółko ręczne | 50 | 6 | [5 empty] | 6 | EN 558 szereg 14 | woda przemysłowa | 200 | 10.5 | powłoka syntetyczna
V-7146030 | 3-28-01302-101 | 382 | A11 | IKOplus | 0% | 382,- |  | 397,- |  | 1 |  | IKOplus | Zasuwa klinowa | IKOplus Zasuwa DN65 PN6 R14 SYNT., KR | KR | Kółko ręczne | 65 | 6 | [5 empty] | 6 | EN 558 szereg 14 | woda przemysłowa | 200 | 15 | powłoka syntetyczna
V-7146040 | 3-28-01303-101 | 403 | A11 | IKOplus | 0% | 403,- |  | 419,- |  | 1 |  | IKOplus | Zasuwa klinowa | IKOplus Zasuwa DN80 PN6 R14 SYNT., KR | KR | Kółko ręczne | 80 | 6 | [5 empty] | 6 | EN 558 szereg 14 | woda przemysłowa | 200 | 16.5 | powłoka syntetyczna
V-7146050 | 3-28-01304-101 | 437 | A11 | IKOplus | 0% | 437,- |  | 454,- |  | 1 |  | IKOplus | Zasuwa klinowa | IKOplus Zasuwa DN100 PN6 R14 SYNT., KR | KR | Kółko ręczne | 100 | 6 | [5 empty] | 6 | EN 558 szereg 14 | woda przemysłowa | 200 | 22.5 | powłoka syntetyczna
V-7146060 | 3-28-01305-101 | 607 | A11 | IKOplus | 0% | 607,- |  | 631,- |  | 1 |  | IKOplus | Zasuwa klinowa | IKOplus Zasuwa DN125 PN6 R14 SYNT., KR | KR | Kółko ręczne | 125 | 6 | [5 empty] | 6 | EN 558 szereg 14 | woda przemysłowa | 200 | 32.5 | powłoka syntetyczna
V-7146070 | 3-28-01306-101 | 723 | A11 | IKOplus | 0% | 723,- |  | 751,- |  | 1 |  | IKOplus | Zasuwa klinowa | IKOplus Zasuwa DN150 PN6 R14 SYNT., KR | KR | Kółko ręczne | 150 | 6 | [5 empty] | 6 | EN 558 szereg 14 | woda przemysłowa | 200 | 41 | powłoka syntetyczna
V-7146080 | 3-28-01307-101 | 964 | A11 | IKOplus | 0% | 964,- |  | 1 002,- |  | 1 |  | IKOplus | Zasuwa klinowa | IKOplus Zasuwa DN200 PN6 R14 SYNT., KR | KR | Kółko ręczne | 200 | 6 | [5 empty] | 6 | EN 558 szereg 14 | woda przemysłowa | 200 | 62 | powłoka syntetyczna
V-7146090 | 3-28-01308-101 | 1697 | A11 | IKOplus | 0% | 1 697,- |  | 1 763,- |  | 1 |  | IKOplus | Zasuwa klinowa | IKOplus Zasuwa DN250 PN6 R14 SYNT., KR | KR | Kółko ręczne | 250 | 6 | [5 empty] | 6 | EN 558 szereg 14 | woda przemysłowa | 200 | 93.5 | powłoka syntetyczna
V-7146100 | 3-28-01309-101 | 1942 | A11 | IKOplus | 0% | 1 942,- |  | 2 018,- |  | 1 |  | IKOplus | Zasuwa klinowa | IKOplus Zasuwa DN300 PN6 R14 SYNT., KR | KR | Kółko ręczne | 300 | 6 | [5 empty] | 6 | EN 558 szereg 14 | woda przemysłowa | 200 | 131.5 | powłoka syntetyczna
V-7246010 | 3-28-01300-111 | 299 | A11 | IKOplus | 0% | 299,- |  | 311,- |  | 1 |  | IKOplus | Zasuwa klinowa | IKOplus Zasuwa DN40 PN10 R14 SYNT., KR | KR | Kółko ręczne | 40 | 10 | [5 empty] | 10 | EN 558 szereg 14 | woda przemysłowa | 200 | 9 | powłoka syntetyczna
V-7246020 | 3-28-01301-111 | 308 | A11 | IKOplus | 0% | 308,- |  | 320,- |  | 1 |  | IKOplus | Zasuwa klinowa | IKOplus Zasuwa DN50 PN10 R14 SYNT., KR | KR | Kółko ręczne | 50 | 10 | [5 empty] | 10 | EN 558 szereg 14 | woda przemysłowa | 200 | 10.5 | powłoka syntetyczna
V-7246030 | 3-28-01302-111 | 382 | A11 | IKOplus | 0% | 382,- |  | 397,- |  | 1 |  | IKOplus | Zasuwa klinowa | IKOplus Zasuwa DN65 PN10 R14 SYNT., KR | KR | Kółko ręczne | 65 | 10 | [5 empty] | 10 | EN 558 szereg 14 | woda przemysłowa | 200 | 15.5 | powłoka syntetyczna
V-7246040 | 3-28-01303-111 | 407 | A11 | IKOplus | 0% | 407,- |  | 423,- |  | 1 |  | IKOplus | Zasuwa klinowa | IKOplus Zasuwa DN80 PN10 R14 SYNT., KR | KR | Kółko ręczne | 80 | 10 | [5 empty] | 10 | EN 558 szereg 14 | woda przemysłowa | 200 | 17 | powłoka syntetyczna
V-7246050 | 3-28-01304-111 | 447 | A11 | IKOplus | 0% | 447,- |  | 464,- |  | 1 |  | IKOplus | Zasuwa klinowa | IKOplus Zasuwa DN100 PN10 R14 SYNT., KR | KR | Kółko ręczne | 100 | 10 | [5 empty] | 10 | EN 558 szereg 14 | woda przemysłowa | 200 | 22 | powłoka syntetyczna
V-7246060 | 3-28-01305-111 | 609 | A11 | IKOplus | 0% | 609,- |  | 633,- |  | 1 |  | IKOplus | Zasuwa klinowa | IKOplus Zasuwa DN125 PN10 R14 SYNT., KR | KR | Kółko ręczne | 125 | 10 | [5 empty] | 10 | EN 558 szereg 14 | woda przemysłowa | 200 | 32.5 | powłoka syntetyczna
V-7246070 | 3-28-01306-111 | 726 | A11 | IKOplus | 0% | 726,- |  | 754,- |  | 1 |  | IKOplus | Zasuwa klinowa | IKOplus Zasuwa DN150 PN10 R14 SYNT., KR | KR | Kółko ręczne | 150 | 10 | [5 empty] | 10 | EN 558 szereg 14 | woda przemysłowa | 200 | 42 | powłoka syntetyczna
V-7246080 | 3-28-01307-111 | 975 | A11 | IKOplus | 0% | 975,- |  | 1 013,- |  | 1 |  | IKOplus | Zasuwa klinowa | IKOplus Zasuwa DN200 PN10 R14 SYNT., KR | KR | Kółko ręczne | 200 | 10 | [5 empty] | 10 | EN 558 szereg 14 | woda przemysłowa | 200 | 60.5 | powłoka syntetyczna
V-7246090 | 3-28-01308-111 | 1731 | A11 | IKOplus | 0% | 1 731,- |  | 1 799,- |  | 1 |  | IKOplus | Zasuwa klinowa | IKOplus Zasuwa DN250 PN10 R14 SYNT., KR | KR | Kółko ręczne | 250 | 10 | [5 empty] | 10 | EN 558 szereg 14 | woda przemysłowa | 200 | 93 | powłoka syntetyczna
V-7246100 | 3-28-01309-111 | 1950 | A11 | IKOplus | 0% | 1 950,- |  | 2 026,- |  | 1 |  | IKOplus | Zasuwa klinowa | IKOplus Zasuwa DN300 PN10 R14 SYNT., KR | KR | Kółko ręczne | 300 | 10 | [5 empty] | 10 | EN 558 szereg 14 | woda przemysłowa | 200 | 131.5 | powłoka syntetyczna
V-7346010 | 3-28-01300-121 | 304 | A11 | IKOplus | 0% | 304,- |  | 316,- |  | 1 |  | IKOplus | Zasuwa klinowa | IKOplus Zasuwa DN40 PN10/16 R15 SYNT., KR | KR | Kółko ręczne | 40 | 16 | [5 empty] | 16 | EN 558 szereg 15 | woda przemysłowa | 200 | 10 | powłoka syntetyczna
V-7346020 | 3-28-01301-121 | 325 | A11 | IKOplus | 0% | 325,- |  | 338,- |  | 1 |  | IKOplus | Zasuwa klinowa | IKOplus Zasuwa DN50 PN10/16 R15 SYNT., KR | KR | Kółko ręczne | 50 | 16 | [5 empty] | 16 | EN 558 szereg 15 | woda przemysłowa | 200 | 12.5 | powłoka syntetyczna
V-7346030 | 3-28-01302-121 | 392 | A11 | IKOplus | 0% | 392,- |  | 407,- |  | 1 |  | IKOplus | Zasuwa klinowa | IKOplus Zasuwa DN65 PN10/16 R15 SYNT., KR | KR | Kółko ręczne | 65 | 16 | [5 empty] | 16 | EN 558 szereg 15 | woda przemysłowa | 200 | 17.5 | powłoka syntetyczna
V-7346040 | 3-28-01303-121 | 446 | A11 | IKOplus | 0% | 446,- |  | 463,- |  | 1 |  | IKOplus | Zasuwa klinowa | IKOplus Zasuwa DN80 PN10/16 R15 SYNT., KR | KR | Kółko ręczne | 80 | 16 | [5 empty] | 16 | EN 558 szereg 15 | woda przemysłowa | 200 | 19.5 | powłoka syntetyczna
V-7346050 | 3-28-01304-121 | 477 | A11 | IKOplus | 0% | 477,- |  | 496,- |  | 1 |  | IKOplus | Zasuwa klinowa | IKOplus Zasuwa DN100 PN10/16 R15 SYNT., KR | KR | Kółko ręczne | 100 | 16 | [5 empty] | 16 | EN 558 szereg 15 | woda przemysłowa | 200 | 26.5 | powłoka syntetyczna
V-7346060 | 3-28-01305-121 | 605 | A11 | IKOplus | 0% | 605,- |  | 629,- |  | 1 |  | IKOplus | Zasuwa klinowa | IKOplus Zasuwa DN125 PN10/16 R15 SYNT., KR | KR | Kółko ręczne | 125 | 16 | [5 empty] | 16 | EN 558 szereg 15 | woda przemysłowa | 200 | 38.5 | powłoka syntetyczna
V-7346070 | 3-28-01306-121 | 860 | A11 | IKOplus | 0% | 860,- |  | 894,- |  | 1 |  | IKOplus | Zasuwa klinowa | IKOplus Zasuwa DN150 PN10/16 R15 SYNT., KR | KR | Kółko ręczne | 150 | 16 | [5 empty] | 16 | EN 558 szereg 15 | woda przemysłowa | 200 | 48 | powłoka syntetyczna
V-7346080 | 3-28-01307-121 | 1072 | A11 | IKOplus | 0% | 1 072,- |  | 1 114,- |  | 1 |  | IKOplus | Zasuwa klinowa | IKOplus Zasuwa DN200 PN16 R15 SYNT., KR | KR | Kółko ręczne | 200 | 16 | [5 empty] | 16 | EN 558 szereg 15 | woda przemysłowa | 200 | 80.5 | powłoka syntetyczna
V-7346090 | 3-28-01308-121 | 1571 | A11 | IKOplus | 0% | 1 571,- |  | 1 632,- |  | 1 |  | IKOplus | Zasuwa klinowa | IKOplus Zasuwa DN250 PN16 R15 SYNT., KR | KR | Kółko ręczne | 250 | 16 | [5 empty] | 16 | EN 558 szereg 15 | woda przemysłowa | 200 | 125 | powłoka syntetyczna
V-7346100 | 3-28-01309-121 | 2270 | A11 | IKOplus | 0% | 2 270,- |  | 2 359,- |  | 1 |  | IKOplus | Zasuwa klinowa | IKOplus Zasuwa DN300 PN16 R15 SYNT., KR | KR | Kółko ręczne | 300 | 16 | [5 empty] | 16 | EN 558 szereg 15 | woda przemysłowa | 200 | 180 | powłoka syntetyczna
V-7176010 | 3-28-01300-201 | 383 | A11 | IKOplus | 0% | 383,- |  | 398,- |  | 1 |  | IKOplus | Zasuwa klinowa | IKOplus Zasuwa z wrzec. wznosz. się DN40 PN6 R14 SYNT., KR | KR | Kółko ręczne | 40 | 6 | [5 empty] | 6 | EN 558 szereg 14 | woda przemysłowa | 200 | 11.15 | powłoka syntetyczna
V-7176020 | 3-28-01301-201 | 391 | A11 | IKOplus | 0% | 391,- |  | 406,- |  | 1 |  | IKOplus | Zasuwa klinowa | IKOplus Zasuwa z wrzec. wznosz. się DN50 PN6 R14 SYNT., KR | KR | Kółko ręczne | 50 | 6 | [5 empty] | 6 | EN 558 szereg 14 | woda przemysłowa | 200 | 12.65 | powłoka syntetyczna
V-7176030 | 3-28-01302-201 | 461 | A11 | IKOplus | 0% | 461,- |  | 479,- |  | 1 |  | IKOplus | Zasuwa klinowa | IKOplus Zasuwa z wrzec. wznosz. się DN65 PN6 R14 SYNT., KR | KR | Kółko ręczne | 65 | 6 | [5 empty] | 6 | EN 558 szereg 14 | woda przemysłowa | 200 | 17.03 | powłoka syntetyczna
V-7176040 | 3-28-01303-201 | 480 | A11 | IKOplus | 0% | 480,- |  | 499,- |  | 1 |  | IKOplus | Zasuwa klinowa | IKOplus Zasuwa z wrzec. wznosz. się DN80 PN6 R14 SYNT., KR | KR | Kółko ręczne | 80 | 6 | [5 empty] | 6 | EN 558 szereg 14 | woda przemysłowa | 200 | 18.9 | powłoka syntetyczna
V-7176050 | 3-28-01304-201 | 572 | A11 | IKOplus | 0% | 572,- |  | 594,- |  | 1 |  | IKOplus | Zasuwa klinowa | IKOplus Zasuwa z wrzec. wznosz. się DN100 PN6 R14 SYNT., KR | KR | Kółko ręczne | 100 | 6 | [5 empty] | 6 | EN 558 szereg 14 | woda przemysłowa | 200 | 25.45 | powłoka syntetyczna
V-7176060 | 3-28-01305-201 | 793 | A11 | IKOplus | 0% | 793,- |  | 824,- |  | 1 |  | IKOplus | Zasuwa klinowa | IKOplus Zasuwa z wrzec. wznosz. się DN125 PN6 R14 SYNT., KR | KR | Kółko ręczne | 125 | 6 | [5 empty] | 6 | EN 558 szereg 14 | woda przemysłowa | 200 | 37 | powłoka syntetyczna
V-7176070 | 3-28-01306-201 | 926 | A11 | IKOplus | 0% | 926,- |  | 962,- |  | 1 |  | IKOplus | Zasuwa klinowa | IKOplus Zasuwa z wrzec. wznosz. się DN150 PN6 R14 SYNT., KR | KR | Kółko ręczne | 150 | 6 | [5 empty] | 6 | EN 558 szereg 14 | woda przemysłowa | 200 | 46.15 | powłoka syntetyczna
V-7176080 | 3-28-01307-201 | 1173 | A11 | IKOplus | 0% | 1 173,- |  | 1 219,- |  | 1 |  | IKOplus | Zasuwa klinowa | IKOplus Zasuwa z wrzec. wznosz. się DN200 PN6 R14 SYNT., KR | KR | Kółko ręczne | 200 | 6 | [5 empty] | 6 | EN 558 szereg 14 | woda przemysłowa | 200 | 67.75 | powłoka syntetyczna
V-7176090 | 3-28-01308-201 | 1979 | A11 | IKOplus | 0% | 1 979,- |  | 2 056,- |  | 1 |  | IKOplus | Zasuwa klinowa | IKOplus Zasuwa z wrzec. wznosz. się DN250 PN6 R14 SYNT., KR | KR | Kółko ręczne | 250 | 6 | [5 empty] | 6 | EN 558 szereg 14 | woda przemysłowa | 200 | 105.85 | powłoka syntetyczna
V-7176100 | 3-28-01309-201 | 2175 | A11 | IKOplus | 0% | 2 175,- |  | 2 260,- |  | 1 |  | IKOplus | Zasuwa klinowa | IKOplus Zasuwa z wrzec. wznosz. się DN300 PN6 R14 SYNT., KR | KR | Kółko ręczne | 300 | 6 | [5 empty] | 6 | EN 558 szereg 14 | woda przemysłowa | 200 | 138.7 | powłoka syntetyczna
V-7276010 | 3-28-01300-211 | 383 | A11 | IKOplus | 0% | 383,- |  | 398,- |  | 1 |  | IKOplus | Zasuwa klinowa | IKOplus Zasuwa z wrzec. wznosz. się DN40 PN10 R14 SYNT., KR | KR | Kółko ręczne | 40 | 10 | [5 empty] | 10 | EN 558 szereg 14 | woda przemysłowa | 200 | 11 | powłoka syntetyczna
V-7276020 | 3-28-01301-211 | 391 | A11 | IKOplus | 0% | 391,- |  | 406,- |  | 1 |  | IKOplus | Zasuwa klinowa | IKOplus Zasuwa z wrzec. wznosz. się DN50 PN10 R14 SYNT., KR | KR | Kółko ręczne | 50 | 10 | [5 empty] | 10 | EN 558 szereg 14 | woda przemysłowa | 200 | 12.5 | powłoka syntetyczna
V-7276030 | 3-28-01302-211 | 461 | A11 | IKOplus | 0% | 461,- |  | 479,- |  | 1 |  | IKOplus | Zasuwa klinowa | IKOplus Zasuwa z wrzec. wznosz. się DN65 PN10 R14 SYNT., KR | KR | Kółko ręczne | 65 | 10 | [5 empty] | 10 | EN 558 szereg 14 | woda przemysłowa | 200 | 18 | powłoka syntetyczna
V-7276040 | 3-28-01303-211 | 484 | A11 | IKOplus | 0% | 484,- |  | 503,- |  | 1 |  | IKOplus | Zasuwa klinowa | IKOplus Zasuwa z wrzec. wznosz. się DN80 PN10 R14 SYNT., KR | KR | Kółko ręczne | 80 | 10 | [5 empty] | 10 | EN 558 szereg 14 | woda przemysłowa | 200 | 18 | powłoka syntetyczna
V-7276050 | 3-28-01304-211 | 581 | A11 | IKOplus | 0% | 581,- |  | 604,- |  | 1 |  | IKOplus | Zasuwa klinowa | IKOplus Zasuwa z wrzec. wznosz. się DN100 PN10 R14 SYNT., KR | KR | Kółko ręczne | 100 | 10 | [5 empty] | 10 | EN 558 szereg 14 | woda przemysłowa | 200 | 26 | powłoka syntetyczna
V-7276060 | 3-28-01305-211 | 808 | A11 | IKOplus | 0% | 808,- |  | 840,- |  | 1 |  | IKOplus | Zasuwa klinowa | IKOplus Zasuwa z wrzec. wznosz. się DN125 PN10 R14 SYNT., KR | KR | Kółko ręczne | 125 | 10 | [5 empty] | 10 | EN 558 szereg 14 | woda przemysłowa | 200 | 36.5 | powłoka syntetyczna
V-7276070 | 3-28-01306-211 | 928 | A11 | IKOplus | 0% | 928,- |  | 964,- |  | 1 |  | IKOplus | Zasuwa klinowa | IKOplus Zasuwa z wrzec. wznosz. się DN150 PN10 R14 SYNT., KR | KR | Kółko ręczne | 150 | 10 | [5 empty] | 10 | EN 558 szereg 14 | woda przemysłowa | 200 | 46 | powłoka syntetyczna
V-7276080 | 3-28-01307-211 | 1171 | A11 | IKOplus | 0% | 1 171,- |  | 1 217,- |  | 1 |  | IKOplus | Zasuwa klinowa | IKOplus Zasuwa z wrzec. wznosz. się DN200 PN10 R14 SYNT., KR | KR | Kółko ręczne | 200 | 10 | [5 empty] | 10 | EN 558 szereg 14 | woda przemysłowa | 200 | 67 | powłoka syntetyczna
V-7276090 | 3-28-01308-211 | 1980 | A11 | IKOplus | 0% | 1 980,- |  | 2 057,- |  | 1 |  | IKOplus | Zasuwa klinowa | IKOplus Zasuwa z wrzec. wznosz. się DN250 PN10 R14 SYNT., KR | KR | Kółko ręczne | 250 | 10 | [5 empty] | 10 | EN 558 szereg 14 | woda przemysłowa | 200 | 103.5 | powłoka syntetyczna
V-7276100 | 3-28-01309-211 | 2175 | A11 | IKOplus | 0% | 2 175,- |  | 2 260,- |  | 1 |  | IKOplus | Zasuwa klinowa | IKOplus Zasuwa z wrzec. wznosz. się DN300 PN10 R14 SYNT., KR | KR | Kółko ręczne | 300 | 10 | [5 empty] | 10 | EN 558 szereg 14 | woda przemysłowa | 200 | 140.5 | powłoka syntetyczna
V-7376010 | 3-28-01300-221 | 387 | A11 | IKOplus | 0% | 387,- |  | 402,- |  | 1 |  | IKOplus | Zasuwa klinowa | IKOplus Zasuwa z wrzec. wznosz. się DN40 PN10/16 R15 SYNT., KR | KR | Kółko ręczne | 40 | 16 | [5 empty] | 16 | EN 558 szereg 15 | woda przemysłowa | 200 | 12.35 | powłoka syntetyczna
V-7376020 | 3-28-01301-221 | 409 | A11 | IKOplus | 0% | 409,- |  | 425,- |  | 1 |  | IKOplus | Zasuwa klinowa | IKOplus Zasuwa z wrzec. wznosz. się DN50 PN10/16 R15 SYNT., KR | KR | Kółko ręczne | 50 | 16 | [5 empty] | 16 | EN 558 szereg 15 | woda przemysłowa | 200 | 14 | powłoka syntetyczna
V-7376030 | 3-28-01302-221 | 472 | A11 | IKOplus | 0% | 472,- |  | 490,- |  | 1 |  | IKOplus | Zasuwa klinowa | IKOplus Zasuwa z wrzec. wznosz. się DN65 PN10/16 R15 SYNT., KR | KR | Kółko ręczne | 65 | 16 | [5 empty] | 16 | EN 558 szereg 15 | woda przemysłowa | 200 | 19 | powłoka syntetyczna
V-7376040 | 3-28-01303-221 | 523 | A11 | IKOplus | 0% | 523,- |  | 543,- |  | 1 |  | IKOplus | Zasuwa klinowa | IKOplus Zasuwa z wrzec. wznosz. się DN80 PN10/16 R15 SYNT., KR | KR | Kółko ręczne | 80 | 16 | [5 empty] | 16 | EN 558 szereg 15 | woda przemysłowa | 200 | 21 | powłoka syntetyczna
V-7376050 | 3-28-01304-221 | 624 | A11 | IKOplus | 0% | 624,- |  | 648,- |  | 1 |  | IKOplus | Zasuwa klinowa | IKOplus Zasuwa z wrzec. wznosz. się DN100 PN10/16 R15 SYNT., KR | KR | Kółko ręczne | 100 | 16 | [5 empty] | 16 | EN 558 szereg 15 | woda przemysłowa | 200 | 29 | powłoka syntetyczna
V-7376060 | 3-28-01305-221 | 801 | A11 | IKOplus | 0% | 801,- |  | 832,- |  | 1 |  | IKOplus | Zasuwa klinowa | IKOplus Zasuwa z wrzec. wznosz. się DN125 PN10/16 R15 SYNT., KR | KR | Kółko ręczne | 125 | 16 | [5 empty] | 16 | EN 558 szereg 15 | woda przemysłowa | 200 | 43.55 | powłoka syntetyczna
V-7376070 | 3-28-01306-221 | 1060 | A11 | IKOplus | 0% | 1 060,- |  | 1 101,- |  | 1 |  | IKOplus | Zasuwa klinowa | IKOplus Zasuwa z wrzec. wznosz. się DN150 PN10/16 R15 SYNT., KR | KR | Kółko ręczne | 150 | 16 | [5 empty] | 16 | EN 558 szereg 15 | woda przemysłowa | 200 | 53.5 | powłoka syntetyczna
V-7376080 | 3-28-01307-221 | 1306 | A11 | IKOplus | 0% | 1 306,- |  | 1 357,- |  | 1 |  | IKOplus | Zasuwa klinowa | IKOplus Zasuwa z wrzec. wznosz. się DN200 PN16 R15 SYNT., KR | KR | Kółko ręczne | 200 | 16 | [5 empty] | 16 | EN 558 szereg 15 | woda przemysłowa | 200 | 87 | powłoka syntetyczna
V-7376090 | 3-28-01308-221 | 1838 | A11 | IKOplus | 0% | 1 838,- |  | 1 910,- |  | 1 |  | IKOplus | Zasuwa klinowa | IKOplus Zasuwa z wrzec. wznosz. się DN250 PN16 R15 SYNT., KR | KR | Kółko ręczne | 250 | 16 | [5 empty] | 16 | EN 558 szereg 15 | woda przemysłowa | 200 | 136.4 | powłoka syntetyczna
V-7376100 | 3-28-01309-221 | 2500 | A11 | IKOplus | 0% | 2 500,- |  | 2 598,- |  | 1 |  | IKOplus | Zasuwa klinowa | IKOplus Zasuwa z wrzec. wznosz. się DN300 PN16 R15 SYNT., KR | KR | Kółko ręczne | 300 | 16 | [5 empty] | 16 | EN 558 szereg 15 | woda przemysłowa | 200 | 185 | powłoka syntetyczna
V-7246217.LITKOLO | 3-28-01300-304 | 510 | A11 | IKOplus | 0% | 510,- |  | 530,- |  | 1 |  | IKOplus TRAFO | Zasuwa klinowa | IKOplus TRAFO Zasuwa DN40 PN10 R14, KR | KR | Kółko ręczne | 40 | 10 | [5 empty] | 10 | EN 558 szereg 14 | olej transformatorowy | 80 | 9.5 | powłoka epoksydowa + akryl
V-7246227.LITKOLO | 3-28-01301-304 | 521 | A11 | IKOplus | 0% | 521,- |  | 541,- |  | 1 |  | IKOplus TRAFO | Zasuwa klinowa | IKOplus TRAFO Zasuwa DN50 PN10 R14, KR | KR | Kółko ręczne | 50 | 10 | [5 empty] | 10 | EN 558 szereg 14 | olej transformatorowy | 80 | 11 | powłoka epoksydowa + akryl
V-7246237.LITKOLO | 3-28-01302-304 | 601 | A11 | IKOplus | 0% | 601,- |  | 624,- |  | 1 |  | IKOplus TRAFO | Zasuwa klinowa | IKOplus TRAFO Zasuwa DN65 PN10 R14, KR | KR | Kółko ręczne | 65 | 10 | [5 empty] | 10 | EN 558 szereg 14 | olej transformatorowy | 80 | 15.5 | powłoka epoksydowa + akryl
V-7246247.LITKOLO | 3-28-01303-304 | 636 | A11 | IKOplus | 0% | 636,- |  | 661,- |  | 1 |  | IKOplus TRAFO | Zasuwa klinowa | IKOplus TRAFO Zasuwa DN80 PN10 R14, KR | KR | Kółko ręczne | 80 | 10 | [5 empty] | 10 | EN 558 szereg 14 | olej transformatorowy | 80 | 17 | powłoka epoksydowa + akryl
V-7246257.LITKOLO | 3-28-01304-304 | 699 | A11 | IKOplus | 0% | 699,- |  | 726,- |  | 1 |  | IKOplus TRAFO | Zasuwa klinowa | IKOplus TRAFO Zasuwa DN100 PN10 R14, KR | KR | Kółko ręczne | 100 | 10 | [5 empty] | 10 | EN 558 szereg 14 | olej transformatorowy | 80 | 23.5 | powłoka epoksydowa + akryl
V-7246267.LITKOLO | 3-28-01305-304 | 865 | A11 | IKOplus | 0% | 865,- |  | 899,- |  | 1 |  | IKOplus TRAFO | Zasuwa klinowa | IKOplus TRAFO Zasuwa DN125 PN10 R14, KR | KR | Kółko ręczne | 125 | 10 | [5 empty] | 10 | EN 558 szereg 14 | olej transformatorowy | 80 | 33.5 | powłoka epoksydowa + akryl
V-7246277.LITKOLO | 3-28-01306-304 | 1030 | A11 | IKOplus | 0% | 1 030,- |  | 1 070,- |  | 1 |  | IKOplus TRAFO | Zasuwa klinowa | IKOplus TRAFO Zasuwa DN150 PN10 R14, KR | KR | Kółko ręczne | 150 | 10 | [5 empty] | 10 | EN 558 szereg 14 | olej transformatorowy | 80 | 42 | powłoka epoksydowa + akryl
V-7246287.LITKOLO | 3-28-01307-304 | 1293 | A11 | IKOplus | 0% | 1 293,- |  | 1 343,- |  | 1 |  | IKOplus TRAFO | Zasuwa klinowa | IKOplus TRAFO Zasuwa DN200 PN10 R14, KR | KR | Kółko ręczne | 200 | 10 | [5 empty] | 10 | EN 558 szereg 14 | olej transformatorowy | 80 | 62.5 | powłoka epoksydowa + akryl
V-7246297.LITKOLO | 3-28-01308-304 | 2125 | A11 | IKOplus | 0% | 2 125,- |  | 2 208,- |  | 1 |  | IKOplus TRAFO | Zasuwa klinowa | IKOplus TRAFO Zasuwa DN250 PN10 R14, KR | KR | Kółko ręczne | 250 | 10 | [5 empty] | 10 | EN 558 szereg 14 | olej transformatorowy | 80 | 97 | powłoka epoksydowa + akryl
V-7246307.LITKOLO | 3-28-01309-304 | 2335 | A11 | IKOplus | 0% | 2 335,- |  | 2 426,- |  | 1 |  | IKOplus TRAFO | Zasuwa klinowa | IKOplus TRAFO Zasuwa DN300 PN10 R14, KR | KR | Kółko ręczne | 300 | 10 | [5 empty] | 10 | EN 558 szereg 14 | olej transformatorowy | 80 | 134 | powłoka epoksydowa + akryl
V-7713022 | 3-84-00033-312 | 942 | A18 | MONO | 0% | 942,- |  | 979,- |  | 2 |  | MONO | Zasuwa nożowa | MONO Zasuwa noż. A2 DN50 PN10 PS10bar Rd1,04-1,41 m, PPW+KK | KK | Końcówka kwadratowa, zamontowana | 50 | 10 |  |  | 1,04-1,41 m |  |  | 10 | EN 558 szereg 20 | ścieki | 50 | 12.5 | powłoka epoksydowa
V-7713032 | 3-84-00033-314 | 847 | A18 | MONO | 0% | 847,- |  | 880,- |  | 2 |  | MONO | Zasuwa nożowa | MONO Zasuwa noż. A2 DN65 PN10 PS10bar Rd1,06-1,43m, PPW+KK | KK | Końcówka kwadratowa, zamontowana | 65 | 10 |  |  | 1,06-1,43 m |  |  | 10 | EN 558 szereg 20 | ścieki | 50 | 14 | powłoka epoksydowa
V-7713042 | 3-84-00033-318 | 881 | A18 | MONO | 0% | 881,- |  | 915,- |  | 2 |  | MONO | Zasuwa nożowa | MONO Zasuwa noż. A2 DN80 PN10 PS10bar Rd1,08-1,45m, PPW+KK | KK | Końcówka kwadratowa, zamontowana | 80 | 10 |  |  | 1,08-1,45 m |  |  | 10 | EN 558 szereg 16 | ścieki | 50 | 16 | powłoka epoksydowa
V-7713052 | 3-84-00033-322 | 892 | A18 | MONO | 0% | 892,- |  | 927,- |  | 2 |  | MONO | Zasuwa nożowa | MONO Zasuwa noż. A2 DN100 PN10 PS10bar Rd1,13-1,50m, PPW+KK | KK | Końcówka kwadratowa, zamontowana | 100 | 10 |  |  | 1,13-1,50 m |  |  | 10 | EN 558 szereg 16 | ścieki | 50 | 18.5 | powłoka epoksydowa
V-7713062 | 3-84-00033-324 | 914 | A18 | MONO | 0% | 914,- |  | 950,- |  | 2 |  | MONO | Zasuwa nożowa | MONO Zasuwa noż. A2 DN125 PN10 PS8bar Rd1,18-1,55m, PPW+KK | KK | Końcówka kwadratowa, zamontowana | 125 | 10 |  |  | 1,18-1,55 m |  |  | 8 | EN 558 szereg 16 | ścieki | 50 | 22 | powłoka epoksydowa
V-7713072 | 3-84-00033-326 | 979 | A18 | MONO | 0% | 979,- |  | 1 017,- |  | 2 |  | MONO | Zasuwa nożowa | MONO Zasuwa noż. A2 DN150 PN10 PS8bar Rd1,23-1,60m, PPW+KK | KK | Końcówka kwadratowa, zamontowana | 150 | 10 |  |  | 1,23-1,60 m |  |  | 8 | EN 558 szereg 20 | ścieki | 50 | 23.5 | powłoka epoksydowa
V-7713082 | 3-84-00033-330 | 1188 | A18 | MONO | 0% | 1 188,- |  | 1 234,- |  | 2 |  | MONO | Zasuwa nożowa | MONO Zasuwa noż. A2 DN200 PN10 PS6bar Rd1,33-1,70m, PPW+KK | KK | Końcówka kwadratowa, zamontowana | 200 | 10 |  |  | 1,33-1,70 m |  |  | 6 | EN 558 szereg 20 | ścieki | 50 | 32 | powłoka epoksydowa
V-7713092 | 3-28-00557-501 | 1723 | A18 | MONO | 0% | 1 723,- |  | 1 790,- |  | 2 |  | MONO | Zasuwa nożowa | MONO Zasuwa noż. A2 DN250 PN10 PS4bar Rd1,45-1,82m, PPW+KK | KK | Końcówka kwadratowa, zamontowana | 250 | 10 |  |  | 1,45-1,82 m |  |  | 4 | EN 558 szereg 20 | ścieki | 50 | 45.5 | powłoka epoksydowa
V-7713102 | 3-84-00033-335 | 1977 | A18 | MONO | 0% | 1 977,- |  | 2 054,- |  | 2 |  | MONO | Zasuwa nożowa | MONO Zasuwa noż. A2 DN300 PN10 PS3bar Rd1,57-1,93m, PPW+KK | KK | Końcówka kwadratowa, zamontowana | 300 | 10 |  |  | 1,57-1,93 m |  |  | 3 | EN 558 szereg 20 | ścieki | 50 | 62.5 | powłoka epoksydowa
V-7713023 | 3-84-00033-313 | 944 | A18 | MONO | 0% | 944,- |  | 981,- |  | 2 |  | MONO | Zasuwa nożowa | MONO Zasuwa noż. A2 DN50 PN10 PS10bar Rd1,33-1,98m, PPW+KK | KK | Końcówka kwadratowa, zamontowana | 50 | 10 |  |  | 1,33-1,98 m |  |  | 10 | EN 558 szereg 20 | ścieki | 50 | 14 | powłoka epoksydowa
V-7713033 | 3-84-00033-315 | 849 | A18 | MONO | 0% | 849,- |  | 882,- |  | 2 |  | MONO | Zasuwa nożowa | MONO Zasuwa noż. A2 DN65 PN10 PS10bar Rd1,35-2,00m, PPW+KK | KK | Końcówka kwadratowa, zamontowana | 65 | 10 |  |  | 1,35-2,00 m |  |  | 10 | EN 558 szereg 20 | ścieki | 50 | 15.5 | powłoka epoksydowa
V-7713043 | 3-84-00033-319 | 884 | A18 | MONO | 0% | 884,- |  | 918,- |  | 2 |  | MONO | Zasuwa nożowa | MONO Zasuwa noż. A2 DN80 PN10 PS10bar Rd1,37-2,02m, PPW+KK | KK | Końcówka kwadratowa, zamontowana | 80 | 10 |  |  | 1,37-2,02 m |  |  | 10 | EN 558 szereg 16 | ścieki | 50 | 17 | powłoka epoksydowa
V-7713053 | 3-84-00033-323 | 896 | A18 | MONO | 0% | 896,- |  | 931,- |  | 2 |  | MONO | Zasuwa nożowa | MONO Zasuwa noż. A2 DN100 PN10 PS10bar Rd1,41-2,06m, PPW+KK | KK | Końcówka kwadratowa, zamontowana | 100 | 10 |  |  | 1,41-2,06 m |  |  | 10 | EN 558 szereg 16 | ścieki | 50 | 19 | powłoka epoksydowa
V-7713063 | 3-84-00033-325 | 916 | A18 | MONO | 0% | 916,- |  | 952,- |  | 2 |  | MONO | Zasuwa nożowa | MONO Zasuwa noż. A2 DN125 PN10 PS8bar Rd1,46-2,12m, PPW+KK | KK | Końcówka kwadratowa, zamontowana | 125 | 10 |  |  | 1,46-2,12 m |  |  | 8 | EN 558 szereg 16 | ścieki | 50 | 23.5 | powłoka epoksydowa
V-7713073 | 3-84-00033-327 | 982 | A18 | MONO | 0% | 982,- |  | 1 020,- |  | 2 |  | MONO | Zasuwa nożowa | MONO Zasuwa noż. A2 DN150 PN10 PS8bar Rd1,51-2,17m, PPW+KK | KK | Końcówka kwadratowa, zamontowana | 150 | 10 |  |  | 1,51-2,17 m |  |  | 8 | EN 558 szereg 20 | ścieki | 50 | 20 | powłoka epoksydowa
V-7713083 | 3-84-00033-331 | 1191 | A18 | MONO | 0% | 1 191,- |  | 1 237,- |  | 2 |  | MONO | Zasuwa nożowa | MONO Zasuwa noż. A2 DN200 PN10 PS6bar Rd1,61-2,26m, PPW+KK | KK | Końcówka kwadratowa, zamontowana | 200 | 10 |  |  | 1,61-2,26 m |  |  | 6 | EN 558 szereg 20 | ścieki | 50 | 32 | powłoka epoksydowa
V-7713093 | 3-84-00033-334 | 1726 | A18 | MONO | 0% | 1 726,- |  | 1 793,- |  | 2 |  | MONO | Zasuwa nożowa | MONO Zasuwa noż. A2 DN250 PN10 PS4bar Rd1,73-2,40m, PPW+KK | KK | Końcówka kwadratowa, zamontowana | 250 | 10 |  |  | 1,73-2,40 m |  |  | 4 | EN 558 szereg 20 | ścieki | 50 | 47 | powłoka epoksydowa
V-7713103 | 3-84-00033-336 | 1980 | A18 | MONO | 0% | 1 980,- |  | 2 057,- |  | 2 |  | MONO | Zasuwa nożowa | MONO Zasuwa noż. A2 DN300 PN10 PS3bar Rd1,85-2,50m, PPW+KK | KK | Końcówka kwadratowa, zamontowana | 300 | 10 |  |  | 1,85-2,50 m |  |  | 3 | EN 558 szereg 20 | ścieki | 50 | 69 | powłoka epoksydowa
V-7710024 | 3-28-00550-400 | 398 | A18 | MONO | 0% | 398,- |  | 414,- |  | 2 |  | MONO | Zasuwa nożowa | MONO Zasuwa noż. A2 DN50 PN10 PS1bar, DR szybkozamykającą | DR | Dźwignia ręczna | 50 | 10 | [5 empty] | 1 | EN 558 szereg 20 | ścieki | 50 | 9 | powłoka epoksydowa
V-7710034 | 3-28-00551-400 | 512 | A18 | MONO | 0% | 512,- |  | 532,- |  | 2 |  | MONO | Zasuwa nożowa | MONO Zasuwa noż. A2 DN65 PN10 PS1bar, DR szybkozamykającą | DR | Dźwignia ręczna | 65 | 10 | [5 empty] | 1 | EN 558 szereg 20 | ścieki | 50 | 10.5 | powłoka epoksydowa
V-7710044 | 3-28-00552-400 | 551 | A18 | MONO | 0% | 551,- |  | 572,- |  | 2 |  | MONO | Zasuwa nożowa | MONO Zasuwa noż. A2 DN80 PN10 PS1bar, DR szybkozamykającą | DR | Dźwignia ręczna | 80 | 10 | [5 empty] | 1 | EN 558 szereg 16 | ścieki | 50 | 13 | powłoka epoksydowa
V-7710054 | 3-28-00553-400 | 564 | A18 | MONO | 0% | 564,- |  | 586,- |  | 2 |  | MONO | Zasuwa nożowa | MONO Zasuwa noż. A2 DN100 PN10 PS1bar, DR szybkozamykającą | DR | Dźwignia ręczna | 100 | 10 | [5 empty] | 1 | EN 558 szereg 16 | ścieki | 50 | 14.5 | powłoka epoksydowa
V-7710064 | 3-28-00554-400 | 705 | A18 | MONO | 0% | 705,- |  | 732,- |  | 2 |  | MONO | Zasuwa nożowa | MONO Zasuwa noż. A2 DN125 PN10 PS1bar, DR szybkozamykającą | DR | Dźwignia ręczna | 125 | 10 | [5 empty] | 1 | EN 558 szereg 16 | ścieki | 50 | 20 | powłoka epoksydowa
V-7710074 | 3-28-00555-400 | 891 | A18 | MONO | 0% | 891,- |  | 926,- |  | 2 |  | MONO | Zasuwa nożowa | MONO Zasuwa noż. A2 DN150 PN10 PS1bar, DR szybkozamykającą | DR | Dźwignia ręczna | 150 | 10 | [5 empty] | 1 | EN 558 szereg 20 | ścieki | 50 | 22 | powłoka epoksydowa
V-7710084 | 3-28-00556-400 | 865 | A18 | MONO | 0% | 865,- |  | 899,- |  | 2 |  | MONO | Zasuwa nożowa | MONO Zasuwa noż. A2 DN200 PN10 PS1bar, DR szybkozamykającą | DR | Dźwignia ręczna | 200 | 10 | [5 empty] | 1 | EN 558 szereg 20 | ścieki | 50 | 29.5 | powłoka epoksydowa
V-7720220 | 3-28-01101-100 | 258 | A14 | ZETA | 0% | 258,- |  | 268,- |  | 2 |  | ZETA | Zasuwa nożowa | ZETA Zasuwa noż. A4 DN50 PN10 PS10bar, KR | KR | Kółko ręczne | 50 | 10 | [5 empty] | 10 | EN 558 szereg 20 | ścieki | 50 | 8.5 | powłoka epoksydowa
V-7720230 | 3-28-01102-100 | 270 | A14 | ZETA | 0% | 270,- |  | 281,- |  | 2 |  | ZETA | Zasuwa nożowa | ZETA Zasuwa noż. A4 DN65 PN10 PS10bar, KR | KR | Kółko ręczne | 65 | 10 | [5 empty] | 10 | EN 558 szereg 20 | ścieki | 50 | 10 | powłoka epoksydowa
V-7720240 | 3-28-01103-100 | 310 | A14 | ZETA | 0% | 310,- |  | 322,- |  | 2 |  | ZETA | Zasuwa nożowa | ZETA Zasuwa noż. A4 DN80 PN10 PS10bar, KR | KR | Kółko ręczne | 80 | 10 | [5 empty] | 10 | EN 558 szereg 20 | ścieki | 50 | 11 | powłoka epoksydowa
V-7720250 | 3-28-01104-100 | 357 | A14 | ZETA | 0% | 357,- |  | 371,- |  | 2 |  | ZETA | Zasuwa nożowa | ZETA Zasuwa noż. A4 DN100 PN10 PS10bar, KR | KR | Kółko ręczne | 100 | 10 | [5 empty] | 10 | EN 558 szereg 20 | ścieki | 50 | 14 | powłoka epoksydowa
V-7720260 | 3-28-01105-100 | 398 | A14 | ZETA | 0% | 398,- |  | 414,- |  | 2 |  | ZETA | Zasuwa nożowa | ZETA Zasuwa noż. A4 DN125 PN10 PS10bar, KR | KR | Kółko ręczne | 125 | 10 | [5 empty] | 10 | EN 558 szereg 20 | ścieki | 50 | 20 | powłoka epoksydowa
V-7720270 | 3-28-01106-100 | 497 | A14 | ZETA | 0% | 497,- |  | 516,- |  | 2 |  | ZETA | Zasuwa nożowa | ZETA Zasuwa noż. A4 DN150 PN10 PS10bar, KR | KR | Kółko ręczne | 150 | 10 | [5 empty] | 10 | EN 558 szereg 20 | ścieki | 50 | 23.5 | powłoka epoksydowa
V-7720080 | 3-28-01107-000 | 648 | A14 | ZETA | 0% | 648,- |  | 673,- |  | 2 |  | ZETA | Zasuwa nożowa | ZETA Zasuwa noż. A2 DN200 PN10 PS10bar, KR | KR | Kółko ręczne | 200 | 10 | [5 empty] | 10 | EN 558 szereg 20 | ścieki | 50 | 35 | powłoka epoksydowa
V-7720090 | 3-28-01108-000 | 1045 | A14 | ZETA | 0% | 1 045,- |  | 1 086,- |  | 2 |  | ZETA | Zasuwa nożowa | ZETA Zasuwa noż. A2 DN250 PN10 PS10bar, KR | KR | Kółko ręczne | 250 | 10 | [5 empty] | 10 | EN 558 szereg 20 | ścieki | 50 | 65 | powłoka epoksydowa
V-7720100 | 3-28-01109-000 | 1242 | A14 | ZETA | 0% | 1 242,- |  | 1 290,- |  | 2 |  | ZETA | Zasuwa nożowa | ZETA Zasuwa noż. A2 DN300 PN10 PS10bar, KR | KR | Kółko ręczne | 300 | 10 | [5 empty] | 10 | EN 558 szereg 20 | ścieki | 50 | 85.25 | powłoka epoksydowa
V-7720110 | 3-28-01110-000 | 1471 | A14 | ZETA | 0% | 1 471,- |  | 1 528,- |  | 2 |  | ZETA | Zasuwa nożowa | ZETA Zasuwa noż. A2 DN350 PN10 PS8bar, KR | KR | Kółko ręczne | 350 | 10 | [5 empty] | 8 | EN 558 szereg 20 | ścieki | 50 | 108 | powłoka epoksydowa
V-7720120 | 3-28-01111-000 | 2211 | A14 | ZETA | 0% | 2 211,- |  | 2 297,- |  | 2 |  | ZETA | Zasuwa nożowa | ZETA Zasuwa noż. A2 DN400 PN10 PS8bar, KR | KR | Kółko ręczne | 400 | 10 | [5 empty] | 8 | EN 558 szereg 20 | ścieki | 50 | 153 | powłoka epoksydowa
V-7720140 | 3-28-01112-000 | 4309 | A14 | ZETA | 0% | 4 309,- |  | 4 477,- |  | 2 |  | ZETA | Zasuwa nożowa | ZETA Zasuwa noż. A2 DN500 PN10 PS6bar, KR | KR | Kółko ręczne | 500 | 10 | [5 empty] | 6 | EN 558 szereg 20 | ścieki | 50 | 273.5 | powłoka epoksydowa
V-7720150 | 3-28-01113-000 | 6093 | A14 | ZETA | 0% | 6 093,- |  | 6 331,- |  | 2 |  | ZETA | Zasuwa nożowa | ZETA Zasuwa noż. A2 DN600 PN10 PS6bar, KR | KR | Kółko ręczne | 600 | 10 | [5 empty] | 6 | EN 558 szereg 20 | ścieki | 50 | 369 | powłoka epoksydowa
V-7721165 | 3-28-01114-000 | 14029 | A14 | ZETA | 0% | 14 029,- |  | 14 576,- |  | 2 |  | ZETA | Zasuwa nożowa | ZETA Zasuwa noż. A2 DN700 PN10 PS4bar, PK GK14.2 | PK | Przekładnia z kółkiem | 700 | 10 | [5 empty] | 4 | EN 558 szereg 20 | ścieki | 50 | 565.5 | powłoka epoksydowa
V-7721175 | 3-28-01115-000 | 14600 | A14 | ZETA | 0% | 14 600,- |  | 15 169,- |  | 2 |  | ZETA | Zasuwa nożowa | ZETA Zasuwa noż. A2 DN800 PN10 PS4bar, PK GK14.2 | PK | Przekładnia z kółkiem | 800 | 10 | [5 empty] | 4 | EN 558 szereg 20 | ścieki | 50 | 720 | powłoka epoksydowa
V-7721185 | 3-28-01116-000 | 18714 | A14 | ZETA | 0% | 18 714,- |  | 19 444,- |  | 2 |  | ZETA | Zasuwa nożowa | ZETA Zasuwa noż. A2 DN900 PN10 PS2,5bar, PK GK14.6 | PK | Przekładnia z kółkiem | 900 | 10 | [5 empty] | 2.5 | EN 558 szereg 20 | ścieki | 50 | 850 | powłoka epoksydowa
V-7721195 | 3-28-01117-000 | 20829 | A14 | ZETA | 0% | 20 829,- |  | 21 641,- |  | 2 |  | ZETA | Zasuwa nożowa | ZETA Zasuwa noż. A2 DN1000 PN10 PS2,5bar, PK GK14.6 | PK | Przekładnia z kółkiem | 1000 | 10 | [5 empty] | 2.5 | EN 558 szereg 20 | ścieki | 50 | 1050 | powłoka epoksydowa
V-7721205 | 3-84-00049-362 | 34590 | A14 | ZETA | 0% | 34 590,- |  | 35 939,- |  | 2 |  | ZETA | Zasuwa nożowa | ZETA Zasuwa noż. A2 DN1200 PN10 PS2bar, PK GK14.6 | PK | Przekładnia z kółkiem | 1200 | 10 | [5 empty] | 2 | EN 558 szereg 20 | ścieki | 50 | 1740 | powłoka epoksydowa
V-7721215 | 3-84-00049-359 | 42674 | A14 | ZETA | 0% | 42 674,- |  | 44 338,- |  | 2 |  | ZETA | Zasuwa nożowa | ZETA Zasuwa noż. A2 DN1400 PN10 PS2bar, PK GK14.6 | PK | Przekładnia z kółkiem | 1400 | 10 | [5 empty] | 2 | EN 558 szereg 20 | ścieki | 50 | 2280 | powłoka epoksydowa
V-7720280 | 3-28-01107-100 | 681 | A14 | ZETA | 0% | 681,- |  | 708,- |  | 2 |  | ZETA | Zasuwa nożowa | ZETA Zasuwa noż. A4 DN200 PN10 PS10bar, KR | KR | Kółko ręczne | 200 | 10 | [5 empty] | 10 | EN 558 szereg 20 | ścieki | 50 | 35.5 | powłoka epoksydowa
V-7720290 | 3-28-01108-100 | 1119 | A14 | ZETA | 0% | 1 119,- |  | 1 163,- |  | 2 |  | ZETA | Zasuwa nożowa | ZETA Zasuwa noż. A4 DN250 PN10 PS10bar, KR | KR | Kółko ręczne | 250 | 10 | [5 empty] | 10 | EN 558 szereg 20 | ścieki | 50 | 64.5 | powłoka epoksydowa
V-7720300 | 3-28-01109-100 | 1335 | A14 | ZETA | 0% | 1 335,- |  | 1 387,- |  | 2 |  | ZETA | Zasuwa nożowa | ZETA Zasuwa noż. A4 DN300 PN10 PS10bar, KR | KR | Kółko ręczne | 300 | 10 | [5 empty] | 10 | EN 558 szereg 20 | ścieki | 50 | 86 | powłoka epoksydowa
V-7720310 | 3-28-01110-100 | 1697 | A14 | ZETA | 0% | 1 697,- |  | 1 763,- |  | 2 |  | ZETA | Zasuwa nożowa | ZETA Zasuwa noż. A4 DN350 PN10 PS8bar, KR | KR | Kółko ręczne | 350 | 10 | [5 empty] | 8 | EN 558 szereg 20 | ścieki | 50 | 109.5 | powłoka epoksydowa
V-7720320 | 3-28-01111-100 | 2405 | A14 | ZETA | 0% | 2 405,- |  | 2 499,- |  | 2 |  | ZETA | Zasuwa nożowa | ZETA Zasuwa noż. A4 DN400 PN10 PS8bar, KR | KR | Kółko ręczne | 400 | 10 | [5 empty] | 8 | EN 558 szereg 20 | ścieki | 50 | 154 | powłoka epoksydowa
V-7720340 | 3-28-01112-100 | 4949 | A14 | ZETA | 0% | 4 949,- |  | 5 142,- |  | 2 |  | ZETA | Zasuwa nożowa | ZETA Zasuwa noż. A4 DN500 PN10 PS6bar, KR | KR | Kółko ręczne | 500 | 10 | [5 empty] | 6 | EN 558 szereg 20 | ścieki | 50 | 272.5 | powłoka epoksydowa
V-7720350 | 3-28-01113-100 | 6753 | A14 | ZETA | 0% | 6 753,- |  | 7 016,- |  | 2 |  | ZETA | Zasuwa nożowa | ZETA Zasuwa noż. A4 DN600 PN10 PS6bar, KR | KR | Kółko ręczne | 600 | 10 | [5 empty] | 6 | EN 558 szereg 20 | ścieki | 50 | 375 | powłoka epoksydowa
V-7721365 | 3-28-01114-100 | 14919 | A14 | ZETA | 0% | 14 919,- |  | 15 501,- |  | 2 |  | ZETA | Zasuwa nożowa | ZETA Zasuwa noż. A4 DN700 PN10 PS4bar, PK GK14.2 | PK | Przekładnia z kółkiem | 700 | 10 | [5 empty] | 4 | EN 558 szereg 20 | ścieki | 50 | 592.5 | powłoka epoksydowa
V-7721375 | 3-28-01115-100 | 15663 | A14 | ZETA | 0% | 15 663,- |  | 16 274,- |  | 2 |  | ZETA | Zasuwa nożowa | ZETA Zasuwa noż. A4 DN800 PN10 PS4bar, PK GK14.2 | PK | Przekładnia z kółkiem | 800 | 10 | [5 empty] | 4 | EN 558 szereg 20 | ścieki | 50 | 738 | powłoka epoksydowa
V-7721385 | 3-28-01116-100 | 19444 | A14 | ZETA | 0% | 19 444,- |  | 20 202,- |  | 2 |  | ZETA | Zasuwa nożowa | ZETA Zasuwa noż. A4 DN900 PN10 PS2,5bar, PK GK14.6 | PK | Przekładnia z kółkiem | 900 | 10 | [5 empty] | 2.5 | EN 558 szereg 20 | ścieki | 50 | 940 | powłoka epoksydowa
V-7721395 | 3-28-01117-100 | 22599 | A14 | ZETA | 0% | 22 599,- |  | 23 480,- |  | 2 |  | ZETA | Zasuwa nożowa | ZETA Zasuwa noż. A4 DN1000 PN10 PS2,5bar, PK GK14.6 | PK | Przekładnia z kółkiem | 1000 | 10 | [5 empty] | 2.5 | EN 558 szereg 20 | ścieki | 50 | 1088 | powłoka epoksydowa
W-0003330.0003150 | na zapytanie | on demand | A14 | ZETA | 0% | na zapytanie |  | na zapytanie |  | 2 |  | ZETA | Zasuwa nożowa | ZETA Zasuwa noż. A2 DN1200 PN10 PS2bar, PK | PK | Przekładnia z kółkiem | 1200 | 10 | [5 empty] | 2 | EN 558 szereg 20 | ścieki | 50 |  | powłoka epoksydowa
W-0003330.0042150 | na zapytanie | on demand | A14 | ZETA | 0% | na zapytanie |  | na zapytanie |  | 2 |  | ZETA | Zasuwa nożowa | ZETA Zasuwa noż. A2 DN1400 PN10 PS2bar, PK | PK | Przekładnia z kółkiem | 1400 | 10 | [5 empty] | 2 | EN 558 szereg 20 | ścieki | 50 |  | powłoka epoksydowa
V-7721220 | 3-28-01101-150 | 285 | A14 | ZETA | 0% | 285,- |  | 296,- |  | 2 |  | ZETA | Zasuwa nożowa | ZETA Zasuwa noż. A4 DN50 PN10 PS10bar, PNE | PNE | Przygotowane pod napęd elektryczny | 50 | 10 | [5 empty] | 10 | EN 558 szereg 20 | ścieki | 50 | 9.5 | powłoka epoksydowa
V-7721230 | 3-28-01102-150 | 292 | A14 | ZETA | 0% | 292,- |  | 303,- |  | 2 |  | ZETA | Zasuwa nożowa | ZETA Zasuwa noż. A4 DN65 PN10 PS10bar, PNE | PNE | Przygotowane pod napęd elektryczny | 65 | 10 | [5 empty] | 10 | EN 558 szereg 20 | ścieki | 50 | 10.5 | powłoka epoksydowa
V-7721240 | 3-28-01103-150 | 330 | A14 | ZETA | 0% | 330,- |  | 343,- |  | 2 |  | ZETA | Zasuwa nożowa | ZETA Zasuwa noż. A4 DN80 PN10 PS10bar, PNE | PNE | Przygotowane pod napęd elektryczny | 80 | 10 | [5 empty] | 10 | EN 558 szereg 20 | ścieki | 50 | 12.5 | powłoka epoksydowa
V-7721250 | 3-28-01104-150 | 364 | A14 | ZETA | 0% | 364,- |  | 378,- |  | 2 |  | ZETA | Zasuwa nożowa | ZETA Zasuwa noż. A4 DN100 PN10 PS10bar, PNE | PNE | Przygotowane pod napęd elektryczny | 100 | 10 | [5 empty] | 10 | EN 558 szereg 20 | ścieki | 50 | 14.5 | powłoka epoksydowa
V-7721260 | 3-28-01105-150 | 406 | A14 | ZETA | 0% | 406,- |  | 422,- |  | 2 |  | ZETA | Zasuwa nożowa | ZETA Zasuwa noż. A4 DN125 PN10 PS10bar, PNE | PNE | Przygotowane pod napęd elektryczny | 125 | 10 | [5 empty] | 10 | EN 558 szereg 20 | ścieki | 50 | 20 | powłoka epoksydowa
V-7721270 | 3-28-01106-150 | 519 | A14 | ZETA | 0% | 519,- |  | 539,- |  | 2 |  | ZETA | Zasuwa nożowa | ZETA Zasuwa noż. A4 DN150 PN10 PS10bar, PNE | PNE | Przygotowane pod napęd elektryczny | 150 | 10 | [5 empty] | 10 | EN 558 szereg 20 | ścieki | 50 | 24 | powłoka epoksydowa
V-7721080 | 3-28-01107-050 | 659 | A14 | ZETA | 0% | 659,- |  | 685,- |  | 2 |  | ZETA | Zasuwa nożowa | ZETA Zasuwa noż. A2 DN200 PN10 PS10bar, PNE | PNE | Przygotowane pod napęd elektryczny | 200 | 10 | [5 empty] | 10 | EN 558 szereg 20 | ścieki | 50 | 34.5 | powłoka epoksydowa
V-7721090 | 3-28-01108-050 | 1012 | A14 | ZETA | 0% | 1 012,- |  | 1 051,- |  | 2 |  | ZETA | Zasuwa nożowa | ZETA Zasuwa noż. A2 DN250 PN10 PS10bar, PNE | PNE | Przygotowane pod napęd elektryczny | 250 | 10 | [5 empty] | 10 | EN 558 szereg 20 | ścieki | 50 | 61 | powłoka epoksydowa
V-7721100 | 3-28-01109-050 | 1198 | A14 | ZETA | 0% | 1 198,- |  | 1 245,- |  | 2 |  | ZETA | Zasuwa nożowa | ZETA Zasuwa noż. A2 DN300 PN10 PS10bar, PNE | PNE | Przygotowane pod napęd elektryczny | 300 | 10 | [5 empty] | 10 | EN 558 szereg 20 | ścieki | 50 | 86 | powłoka epoksydowa
V-7721110 | 3-28-01110-050 | 1595 | A14 | ZETA | 0% | 1 595,- |  | 1 657,- |  | 2 |  | ZETA | Zasuwa nożowa | ZETA Zasuwa noż. A2 DN350 PN10 PS8bar, PNE | PNE | Przygotowane pod napęd elektryczny | 350 | 10 | [5 empty] | 8 | EN 558 szereg 20 | ścieki | 50 | 112 | powłoka epoksydowa
V-7721120 | 3-28-01111-050 | 2231 | A14 | ZETA | 0% | 2 231,- |  | 2 318,- |  | 2 |  | ZETA | Zasuwa nożowa | ZETA Zasuwa noż. A2 DN400 PN10 PS8bar, PNE | PNE | Przygotowane pod napęd elektryczny | 400 | 10 | [5 empty] | 8 | EN 558 szereg 20 | ścieki | 50 | 155 | powłoka epoksydowa
V-7721140 | 3-28-01112-050 | 4303 | A14 | ZETA | 0% | 4 303,- |  | 4 471,- |  | 2 |  | ZETA | Zasuwa nożowa | ZETA Zasuwa noż. A2 DN500 PN10 PS6bar, PNE | PNE | Przygotowane pod napęd elektryczny | 500 | 10 | [5 empty] | 6 | EN 558 szereg 20 | ścieki | 50 | 271 | powłoka epoksydowa
V-7721150 | 3-28-01113-050 | 6057 | A14 | ZETA | 0% | 6 057,- |  | 6 293,- |  | 2 |  | ZETA | Zasuwa nożowa | ZETA Zasuwa noż. A2 DN600 PN10 PS6bar, PNE | PNE | Przygotowane pod napęd elektryczny | 600 | 10 | [5 empty] | 6 | EN 558 szereg 20 | ścieki | 50 | 370 | powłoka epoksydowa
V-7721280 | 3-28-01107-150 | 683 | A14 | ZETA | 0% | 683,- |  | 710,- |  | 2 |  | ZETA | Zasuwa nożowa | ZETA Zasuwa noż. A4 DN200 PN10 PS10bar, PNE | PNE | Przygotowane pod napęd elektryczny | 200 | 10 | [5 empty] | 10 | EN 558 szereg 20 | ścieki | 50 | 36.5 | powłoka epoksydowa
V-7721290 | 3-28-01108-150 | 1081 | A14 | ZETA | 0% | 1 081,- |  | 1 123,- |  | 2 |  | ZETA | Zasuwa nożowa | ZETA Zasuwa noż. A4 DN250 PN10 PS10bar, PNE | PNE | Przygotowane pod napęd elektryczny | 250 | 10 | [5 empty] | 10 | EN 558 szereg 20 | ścieki | 50 | 61 | powłoka epoksydowa
V-7721300 | 3-28-01109-150 | 1296 | A14 | ZETA | 0% | 1 296,- |  | 1 347,- |  | 2 |  | ZETA | Zasuwa nożowa | ZETA Zasuwa noż. A4 DN300 PN10 PS10bar, PNE | PNE | Przygotowane pod napęd elektryczny | 300 | 10 | [5 empty] | 10 | EN 558 szereg 20 | ścieki | 50 | 86 | powłoka epoksydowa
V-7721310 | 3-28-01110-150 | 1827 | A14 | ZETA | 0% | 1 827,- |  | 1 898,- |  | 2 |  | ZETA | Zasuwa nożowa | ZETA Zasuwa noż. A4 DN350 PN10 PS8bar, PNE | PNE | Przygotowane pod napęd elektryczny | 350 | 10 | [5 empty] | 8 | EN 558 szereg 20 | ścieki | 50 | 112 | powłoka epoksydowa
V-7721320 | 3-28-01111-150 | 2514 | A14 | ZETA | 0% | 2 514,- |  | 2 612,- |  | 2 |  | ZETA | Zasuwa nożowa | ZETA Zasuwa noż. A4 DN400 PN10 PS8bar, PNE | PNE | Przygotowane pod napęd elektryczny | 400 | 10 | [5 empty] | 8 | EN 558 szereg 20 | ścieki | 50 | 157 | powłoka epoksydowa
V-7721340 | 3-28-01112-150 | 4970 | A14 | ZETA | 0% | 4 970,- |  | 5 164,- |  | 2 |  | ZETA | Zasuwa nożowa | ZETA Zasuwa noż. A4 DN500 PN10 PS6bar, PNE | PNE | Przygotowane pod napęd elektryczny | 500 | 10 | [5 empty] | 6 | EN 558 szereg 20 | ścieki | 50 | 281 | powłoka epoksydowa
V-7721350 | 3-28-01113-150 | 6748 | A14 | ZETA | 0% | 6 748,- |  | 7 011,- |  | 2 |  | ZETA | Zasuwa nożowa | ZETA Zasuwa noż. A4 DN600 PN10 PS6bar, PNE | PNE | Przygotowane pod napęd elektryczny | 600 | 10 | [5 empty] | 6 | EN 558 szereg 20 | ścieki | 50 | 371 | powłoka epoksydowa
V-7721223 | 3-28-01101-165 | 2553 | A15 | ZETA (with E-Actuator) | 0% | 2 553,- |  | 2 653,- |  | 2 |  | ZETA | Zasuwa nożowa | ZETA Zasuwa noż. A4 DN50 PN10 PS10bar, NE SA07.6 | NE | Napęd elektryczny | 50 | 10 | [5 empty] | 10 | EN 558 szereg 20 | ścieki | 50 | 35 | powłoka epoksydowa
V-7721233 | 3-28-01102-165 | 2560 | A15 | ZETA (with E-Actuator) | 0% | 2 560,- |  | 2 660,- |  | 2 |  | ZETA | Zasuwa nożowa | ZETA Zasuwa noż. A4 DN65 PN10 PS10bar, NE SA07.6 | NE | Napęd elektryczny | 65 | 10 | [5 empty] | 10 | EN 558 szereg 20 | ścieki | 50 | 34 | powłoka epoksydowa
V-7721243 | 3-28-01103-165 | 2600 | A15 | ZETA (with E-Actuator) | 0% | 2 600,- |  | 2 701,- |  | 2 |  | ZETA | Zasuwa nożowa | ZETA Zasuwa noż. A4 DN80 PN10 PS10bar, NE SA07.6 | NE | Napęd elektryczny | 80 | 10 | [5 empty] | 10 | EN 558 szereg 20 | ścieki | 50 | 37 | powłoka epoksydowa
V-7721253 | 3-28-01104-165 | 2618 | A15 | ZETA (with E-Actuator) | 0% | 2 618,- |  | 2 720,- |  | 2 |  | ZETA | Zasuwa nożowa | ZETA Zasuwa noż. A4 DN100 PN10 PS10bar, NE SA07.6 | NE | Napęd elektryczny | 100 | 10 | [5 empty] | 10 | EN 558 szereg 20 | ścieki | 50 | 38 | powłoka epoksydowa
V-7721263 | 3-28-01105-165 | 2690 | A15 | ZETA (with E-Actuator) | 0% | 2 690,- |  | 2 795,- |  | 2 |  | ZETA | Zasuwa nożowa | ZETA Zasuwa noż. A4 DN125 PN10 PS10bar, NE SA07.6 | NE | Napęd elektryczny | 125 | 10 | [5 empty] | 10 | EN 558 szereg 20 | ścieki | 50 | 54 | powłoka epoksydowa
V-7721273 | 3-28-01106-165 | 2781 | A15 | ZETA (with E-Actuator) | 0% | 2 781,- |  | 2 889,- |  | 2 |  | ZETA | Zasuwa nożowa | ZETA Zasuwa noż. A4 DN150 PN10 PS10bar, NE SA07.6 | NE | Napęd elektryczny | 150 | 10 | [5 empty] | 10 | EN 558 szereg 20 | ścieki | 50 | 48 | powłoka epoksydowa
V-7721083 | 3-28-01107-065 | 2916 | A15 | ZETA (with E-Actuator) | 0% | 2 916,- |  | 3 030,- |  | 2 |  | ZETA | Zasuwa nożowa | ZETA Zasuwa noż. A2 DN200 PN10 PS10bar, NE SA07.6 | NE | Napęd elektryczny | 200 | 10 | [5 empty] | 10 | EN 558 szereg 20 | ścieki | 50 | 58 | powłoka epoksydowa
V-7721093 | 3-28-01108-065 | 3294 | A15 | ZETA (with E-Actuator) | 0% | 3 294,- |  | 3 422,- |  | 2 |  | ZETA | Zasuwa nożowa | ZETA Zasuwa noż. A2 DN250 PN10 PS10bar, NE SA07.6 | NE | Napęd elektryczny | 250 | 10 | [5 empty] | 10 | EN 558 szereg 20 | ścieki | 50 | 86 | powłoka epoksydowa
V-7721103 | 3-28-01109-065 | 3489 | A15 | ZETA (with E-Actuator) | 0% | 3 489,- |  | 3 625,- |  | 2 |  | ZETA | Zasuwa nożowa | ZETA Zasuwa noż. A2 DN300 PN10 PS10bar, NE SA07.6 | NE | Napęd elektryczny | 300 | 10 | [5 empty] | 10 | EN 558 szereg 20 | ścieki | 50 | 110 | powłoka epoksydowa
V-7721113 | 3-28-01110-065 | 5515 | A15 | ZETA (with E-Actuator) | 0% | 5 515,- |  | 5 730,- |  | 2 |  | ZETA | Zasuwa nożowa | ZETA Zasuwa noż. A2 DN350 PN10 PS8bar, NE SA10.2 | NE | Napęd elektryczny | 350 | 10 | [5 empty] | 8 | EN 558 szereg 20 | ścieki | 50 | 137 | powłoka epoksydowa
V-7721123 | 3-28-01111-065 | 6116 | A15 | ZETA (with E-Actuator) | 0% | 6 116,- |  | 6 355,- |  | 2 |  | ZETA | Zasuwa nożowa | ZETA Zasuwa noż. A2 DN400 PN10 PS8bar, NE SA10.2 | NE | Napęd elektryczny | 400 | 10 | [5 empty] | 8 | EN 558 szereg 20 | ścieki | 50 | 186 | powłoka epoksydowa
V-7721143 | 3-28-01112-065 | 8237 | A15 | ZETA (with E-Actuator) | 0% | 8 237,- |  | 8 558,- |  | 2 |  | ZETA | Zasuwa nożowa | ZETA Zasuwa noż. A2 DN500 PN10 PS6bar, NE SA10.2 | NE | Napęd elektryczny | 500 | 10 | [5 empty] | 6 | EN 558 szereg 20 | ścieki | 50 | 307 | powłoka epoksydowa
V-7721153 | 3-28-01113-065 | 10400 | A15 | ZETA (with E-Actuator) | 0% | 10 400,- |  | 10 806,- |  | 2 |  | ZETA | Zasuwa nożowa | ZETA Zasuwa noż. A2 DN600 PN10 PS6bar, NE SA14.1 | NE | Napęd elektryczny | 600 | 10 | [5 empty] | 6 | EN 558 szereg 20 | ścieki | 50 | 430 | powłoka epoksydowa
V-7721283 | 3-28-01107-165 | 2939 | A15 | ZETA (with E-Actuator) | 0% | 2 939,- |  | 3 054,- |  | 2 |  | ZETA | Zasuwa nożowa | ZETA Zasuwa noż. A4 DN200 PN10 PS10bar, NE SA07.6 | NE | Napęd elektryczny | 200 | 10 | [5 empty] | 10 | EN 558 szereg 20 | ścieki | 50 | 60 | powłoka epoksydowa
V-7721293 | 3-28-01108-165 | 3324 | A15 | ZETA (with E-Actuator) | 0% | 3 324,- |  | 3 454,- |  | 2 |  | ZETA | Zasuwa nożowa | ZETA Zasuwa noż. A4 DN250 PN10 PS10bar, NE SA07.6 | NE | Napęd elektryczny | 250 | 10 | [5 empty] | 10 | EN 558 szereg 20 | ścieki | 50 | 87 | powłoka epoksydowa
V-7721303 | 3-28-01109-165 | 3543 | A15 | ZETA (with E-Actuator) | 0% | 3 543,- |  | 3 681,- |  | 2 |  | ZETA | Zasuwa nożowa | ZETA Zasuwa noż. A4 DN300 PN10 PS10bar, NE SA07.6 | NE | Napęd elektryczny | 300 | 10 | [5 empty] | 10 | EN 558 szereg 20 | ścieki | 50 | 113 | powłoka epoksydowa
V-7721313 | 3-28-01110-165 | 5711 | A15 | ZETA (with E-Actuator) | 0% | 5 711,- |  | 5 934,- |  | 2 |  | ZETA | Zasuwa nożowa | ZETA Zasuwa noż. A4 DN350 PN10 PS8bar, NE SA10.2 | NE | Napęd elektryczny | 350 | 10 | [5 empty] | 8 | EN 558 szereg 20 | ścieki | 50 | 137 | powłoka epoksydowa
V-7721323 | 3-28-01111-165 | 6377 | A15 | ZETA (with E-Actuator) | 0% | 6 377,- |  | 6 626,- |  | 2 |  | ZETA | Zasuwa nożowa | ZETA Zasuwa noż. A4 DN400 PN10 PS8bar, NE SA10.2 | NE | Napęd elektryczny | 400 | 10 | [5 empty] | 8 | EN 558 szereg 20 | ścieki | 50 | 195 | powłoka epoksydowa
V-7721343 | 3-28-01112-165 | 8892 | A15 | ZETA (with E-Actuator) | 0% | 8 892,- |  | 9 239,- |  | 2 |  | ZETA | Zasuwa nożowa | ZETA Zasuwa noż. A4 DN500 PN10 PS6bar, NE SA10.2 | NE | Napęd elektryczny | 500 | 10 | [5 empty] | 6 | EN 558 szereg 20 | ścieki | 50 | 309 | powłoka epoksydowa
V-7721353 | 3-28-01113-165 | 11057 | A15 | ZETA (with E-Actuator) | 0% | 11 057,- |  | 11 488,- |  | 2 |  | ZETA | Zasuwa nożowa | ZETA Zasuwa noż. A4 DN600 PN10 PS6bar, NE SA14.1 | NE | Napęd elektryczny | 600 | 10 | [5 empty] | 6 | EN 558 szereg 20 | ścieki | 50 | 430 | powłoka epoksydowa
V-7722220 | 3-28-01101-171 | 298 | A14 | ZETA | 0% | 298,- |  | 310,- |  | 2 |  | ZETA | Zasuwa nożowa | ZETA Zasuwa noż. A4 DN50 PN10 PS10bar, PNP | PNP | Przygotowane pod napęd pneumatyczny | 50 | 10 | [5 empty] | 10 | EN 558 szereg 20 | ścieki | 50 | 9 | powłoka epoksydowa
V-7722230 | 3-28-01102-171 | 305 | A14 | ZETA | 0% | 305,- |  | 317,- |  | 2 |  | ZETA | Zasuwa nożowa | ZETA Zasuwa noż. A4 DN65 PN10 PS10bar, PNP | PNP | Przygotowane pod napęd pneumatyczny | 65 | 10 | [5 empty] | 10 | EN 558 szereg 20 | ścieki | 50 | 9 | powłoka epoksydowa
V-7722240 | 3-28-01103-171 | 345 | A14 | ZETA | 0% | 345,- |  | 358,- |  | 2 |  | ZETA | Zasuwa nożowa | ZETA Zasuwa noż. A4 DN80 PN10 PS10bar, PNP | PNP | Przygotowane pod napęd pneumatyczny | 80 | 10 | [5 empty] | 10 | EN 558 szereg 20 | ścieki | 50 | 11 | powłoka epoksydowa
V-7722250 | 3-28-01107-170 | 378 | A14 | ZETA | 0% | 378,- |  | 393,- |  | 2 |  | ZETA | Zasuwa nożowa | ZETA Zasuwa noż. A4 DN100 PN10 PS10bar, PNP | PNP | Przygotowane pod napęd pneumatyczny | 100 | 10 | [5 empty] | 10 | EN 558 szereg 20 | ścieki | 50 | 14 | powłoka epoksydowa
V-7722260 | 3-28-01105-171 | 445 | A14 | ZETA | 0% | 445,- |  | 462,- |  | 2 |  | ZETA | Zasuwa nożowa | ZETA Zasuwa noż. A4 DN125 PN10 PS10bar, PNP | PNP | Przygotowane pod napęd pneumatyczny | 125 | 10 | [5 empty] | 10 | EN 558 szereg 20 | ścieki | 50 | 22 | powłoka epoksydowa
V-7722270 | 3-28-01106-171 | 553 | A14 | ZETA | 0% | 553,- |  | 575,- |  | 2 |  | ZETA | Zasuwa nożowa | ZETA Zasuwa noż. A4 DN150 PN10 PS10bar, PNP | PNP | Przygotowane pod napęd pneumatyczny | 150 | 10 | [5 empty] | 10 | EN 558 szereg 20 | ścieki | 50 | 19 | powłoka epoksydowa
V-7722080 | 3-28-01107-070 | 692 | A14 | ZETA | 0% | 692,- |  | 719,- |  | 2 |  | ZETA | Zasuwa nożowa | ZETA Zasuwa noż. A2 DN200 PN10 PS10bar, PNP | PNP | Przygotowane pod napęd pneumatyczny | 200 | 10 | [5 empty] | 10 | EN 558 szereg 20 | ścieki | 50 | 34 | powłoka epoksydowa
V-7722090 | 3-28-01108-070 | 1032 | A14 | ZETA | 0% | 1 032,- |  | 1 072,- |  | 2 |  | ZETA | Zasuwa nożowa | ZETA Zasuwa noż. A2 DN250 PN10 PS10bar, PNP | PNP | Przygotowane pod napęd pneumatyczny | 250 | 10 | [5 empty] | 10 | EN 558 szereg 20 | ścieki | 50 | 60 | powłoka epoksydowa
V-7722100 | 3-28-01109-070 | 1231 | A14 | ZETA | 0% | 1 231,- |  | 1 279,- |  | 2 |  | ZETA | Zasuwa nożowa | ZETA Zasuwa noż. A2 DN300 PN10 PS10bar, PNP | PNP | Przygotowane pod napęd pneumatyczny | 300 | 10 | [5 empty] | 10 | EN 558 szereg 20 | ścieki | 50 | 83 | powłoka epoksydowa
V-7722110 | 3-28-01110-070 | 1569 | A14 | ZETA | 0% | 1 569,- |  | 1 630,- |  | 2 |  | ZETA | Zasuwa nożowa | ZETA Zasuwa noż. A2 DN350 PN10 PS8bar, PNP | PNP | Przygotowane pod napęd pneumatyczny | 350 | 10 | [5 empty] | 8 | EN 558 szereg 20 | ścieki | 50 | 108 | powłoka epoksydowa
V-7722120 | 3-28-01111-070 | 2211 | A14 | ZETA | 0% | 2 211,- |  | 2 297,- |  | 2 |  | ZETA | Zasuwa nożowa | ZETA Zasuwa noż. A2 DN400 PN10 PS8bar, PNP | PNP | Przygotowane pod napęd pneumatyczny | 400 | 10 | [5 empty] | 8 | EN 558 szereg 20 | ścieki | 50 | 164 | powłoka epoksydowa
V-7722140 | 3-28-01112-070 | 4148 | A14 | ZETA | 0% | 4 148,- |  | 4 310,- |  | 2 |  | ZETA | Zasuwa nożowa | ZETA Zasuwa noż. A2 DN500 PN10 PS6bar, PNP | PNP | Przygotowane pod napęd pneumatyczny | 500 | 10 | [5 empty] | 6 | EN 558 szereg 20 | ścieki | 50 | 281 | powłoka epoksydowa
V-7722150 | 3-28-01113-070 | 5859 | A14 | ZETA | 0% | 5 859,- |  | 6 088,- |  | 2 |  | ZETA | Zasuwa nożowa | ZETA Zasuwa noż. A2 DN600 PN10 PS6bar, PNP | PNP | Przygotowane pod napęd pneumatyczny | 600 | 10 | [5 empty] | 6 | EN 558 szereg 20 | ścieki | 50 | 372 | powłoka epoksydowa
V-7722280 | 3-28-01107-171 | 712 | A14 | ZETA | 0% | 712,- |  | 740,- |  | 2 |  | ZETA | Zasuwa nożowa | ZETA Zasuwa noż. A4 DN200 PN10 PS10bar, PNP | PNP | Przygotowane pod napęd pneumatyczny | 200 | 10 | [5 empty] | 10 | EN 558 szereg 20 | ścieki | 50 | 34 | powłoka epoksydowa
V-7722290 | 3-28-01108-171 | 1094 | A14 | ZETA | 0% | 1 094,- |  | 1 137,- |  | 2 |  | ZETA | Zasuwa nożowa | ZETA Zasuwa noż. A4 DN250 PN10 PS10bar, PNP | PNP | Przygotowane pod napęd pneumatyczny | 250 | 10 | [5 empty] | 10 | EN 558 szereg 20 | ścieki | 50 | 69.5 | powłoka epoksydowa
V-7722300 | 3-28-01109-171 | 1316 | A14 | ZETA | 0% | 1 316,- |  | 1 367,- |  | 2 |  | ZETA | Zasuwa nożowa | ZETA Zasuwa noż. A4 DN300 PN10 PS10bar, PNP | PNP | Przygotowane pod napęd pneumatyczny | 300 | 10 | [5 empty] | 10 | EN 558 szereg 20 | ścieki | 50 | 92 | powłoka epoksydowa
V-7722310 | 3-28-01110-171 | 1754 | A14 | ZETA | 0% | 1 754,- |  | 1 822,- |  | 2 |  | ZETA | Zasuwa nożowa | ZETA Zasuwa noż. A4 DN350 PN10 PS8bar, PNP | PNP | Przygotowane pod napęd pneumatyczny | 350 | 10 | [5 empty] | 8 | EN 558 szereg 20 | ścieki | 50 | 108 | powłoka epoksydowa
V-7722320 | 3-28-01111-171 | 2405 | A14 | ZETA | 0% | 2 405,- |  | 2 499,- |  | 2 |  | ZETA | Zasuwa nożowa | ZETA Zasuwa noż. A4 DN400 PN10 PS8bar, PNP | PNP | Przygotowane pod napęd pneumatyczny | 400 | 10 | [5 empty] | 8 | EN 558 szereg 20 | ścieki | 50 | 164 | powłoka epoksydowa
V-7722340 | 3-28-01112-171 | 4788 | A14 | ZETA | 0% | 4 788,- |  | 4 975,- |  | 2 |  | ZETA | Zasuwa nożowa | ZETA Zasuwa noż. A4 DN500 PN10 PS6bar, PNP | PNP | Przygotowane pod napęd pneumatyczny | 500 | 10 | [5 empty] | 6 | EN 558 szereg 20 | ścieki | 50 | 281 | powłoka epoksydowa
V-7722350 | 3-28-01113-171 | 6506 | A14 | ZETA | 0% | 6 506,- |  | 6 760,- |  | 2 |  | ZETA | Zasuwa nożowa | ZETA Zasuwa noż. A4 DN600 PN10 PS6bar, PNP | PNP | Przygotowane pod napęd pneumatyczny | 600 | 10 | [5 empty] | 6 | EN 558 szereg 20 | ścieki | 50 | 370 | powłoka epoksydowa
V-7722221 | 3-28-01101-186 | 676 | A16 | ZETA (with Pneumatic Actuator) | 0% | 676,- |  | 702,- |  | 2 |  | ZETA | Zasuwa nożowa | ZETA Zasuwa noż. A4 DN50 PN10 PS10bar, FESTO St.1 | NP | Napęd pneumatyczny | 50 | 10 | [5 empty] | 10 | EN 558 szereg 20 | ścieki | 50 | 12 | powłoka epoksydowa
V-7722231 | 3-28-01102-186 | 674 | A16 | ZETA (with Pneumatic Actuator) | 0% | 674,- |  | 700,- |  | 2 |  | ZETA | Zasuwa nożowa | ZETA Zasuwa noż. A4 DN65 PN10 PS10bar, FESTO St.1 | NP | Napęd pneumatyczny | 65 | 10 | [5 empty] | 10 | EN 558 szereg 20 | ścieki | 50 | 10 | powłoka epoksydowa
V-7722241 | 3-28-01103-186 | 719 | A16 | ZETA (with Pneumatic Actuator) | 0% | 719,- |  | 747,- |  | 2 |  | ZETA | Zasuwa nożowa | ZETA Zasuwa noż. A4 DN80 PN10 PS10bar, FESTO St.1 | NP | Napęd pneumatyczny | 80 | 10 | [5 empty] | 10 | EN 558 szereg 20 | ścieki | 50 | 15 | powłoka epoksydowa
V-7722251 | 3-28-01104-186 | 816 | A16 | ZETA (with Pneumatic Actuator) | 0% | 816,- |  | 848,- |  | 2 |  | ZETA | Zasuwa nożowa | ZETA Zasuwa noż. A4 DN100 PN10 PS10bar, FESTO St.1 | NP | Napęd pneumatyczny | 100 | 10 | [5 empty] | 10 | EN 558 szereg 20 | ścieki | 50 | 18 | powłoka epoksydowa
V-7722261 | 3-28-01105-186 | 1152 | A16 | ZETA (with Pneumatic Actuator) | 0% | 1 152,- |  | 1 197,- |  | 2 |  | ZETA | Zasuwa nożowa | ZETA Zasuwa noż. A4 DN125 PN10 PS10bar, FESTO St.1 | NP | Napęd pneumatyczny | 125 | 10 | [5 empty] | 10 | EN 558 szereg 20 | ścieki | 50 | 27 | powłoka epoksydowa
V-7722271 | 3-28-01106-186 | 1413 | A16 | ZETA (with Pneumatic Actuator) | 0% | 1 413,- |  | 1 468,- |  | 2 |  | ZETA | Zasuwa nożowa | ZETA Zasuwa noż. A4 DN150 PN10 PS10bar, FESTO St.1 | NP | Napęd pneumatyczny | 150 | 10 | [5 empty] | 10 | EN 558 szereg 20 | ścieki | 50 | 32 | powłoka epoksydowa
V-7722081 | 3-28-01107-086 | 1532 | A16 | ZETA (with Pneumatic Actuator) | 0% | 1 532,- |  | 1 592,- |  | 2 |  | ZETA | Zasuwa nożowa | ZETA Zasuwa noż. A2 DN200 PN10 PS10bar, FESTO St.1 | NP | Napęd pneumatyczny | 200 | 10 | [5 empty] | 10 | EN 558 szereg 20 | ścieki | 50 | 43 | powłoka epoksydowa
V-7722091 | 3-28-01108-086 | 1936 | A16 | ZETA (with Pneumatic Actuator) | 0% | 1 936,- |  | 2 012,- |  | 2 |  | ZETA | Zasuwa nożowa | ZETA Zasuwa noż. A2 DN250 PN10 PS10bar, FESTO St.1 | NP | Napęd pneumatyczny | 250 | 10 | [5 empty] | 10 | EN 558 szereg 20 | ścieki | 50 | 71 | powłoka epoksydowa
V-7722101 | 3-28-01109-086 | 3007 | A16 | ZETA (with Pneumatic Actuator) | 0% | 3 007,- |  | 3 124,- |  | 2 |  | ZETA | Zasuwa nożowa | ZETA Zasuwa noż. A2 DN300 PN10 PS10bar, FESTO St.1 | NP | Napęd pneumatyczny | 300 | 10 | [5 empty] | 10 | EN 558 szereg 20 | ścieki | 50 | 109 | powłoka epoksydowa
V-7722111 | 3-28-01110-086 | 3405 | A16 | ZETA (with Pneumatic Actuator) | 0% | 3 405,- |  | 3 538,- |  | 2 |  | ZETA | Zasuwa nożowa | ZETA Zasuwa noż. A2 DN350 PN10 PS8bar, FESTO St.1 | NP | Napęd pneumatyczny | 350 | 10 | [5 empty] | 8 | EN 558 szereg 20 | ścieki | 50 | 136 | powłoka epoksydowa
V-7722121 | 3-28-01111-086 | 4084 | A16 | ZETA (with Pneumatic Actuator) | 0% | 4 084,- |  | 4 243,- |  | 2 |  | ZETA | Zasuwa nożowa | ZETA Zasuwa noż. A2 DN400 PN10 PS8bar, FESTO St.1 | NP | Napęd pneumatyczny | 400 | 10 | [5 empty] | 8 | EN 558 szereg 20 | ścieki | 50 | 194 | powłoka epoksydowa
V-7722141 | 3-28-01112-086 | 7075 | A16 | ZETA (with Pneumatic Actuator) | 0% | 7 075,- |  | 7 351,- |  | 2 |  | ZETA | Zasuwa nożowa | ZETA Zasuwa noż. A2 DN500 PN10 PS6bar, FESTO St.1 | NP | Napęd pneumatyczny | 500 | 10 | [5 empty] | 6 | EN 558 szereg 20 | ścieki | 50 | 317 | powłoka epoksydowa
V-7722151 | 3-28-01113-086 | 11656 | A16 | ZETA (with Pneumatic Actuator) | 0% | 11 656,- |  | 12 111,- |  | 2 |  | ZETA | Zasuwa nożowa | ZETA Zasuwa noż. A2 DN600 PN10 PS6bar, FESTO St.1 | NP | Napęd pneumatyczny | 600 | 10 | [5 empty] | 6 | EN 558 szereg 20 | ścieki | 50 | 430 | powłoka epoksydowa
V-7722222 | 3-28-01101-187 | 878 | A16 | ZETA (with Pneumatic Actuator) | 0% | 878,- |  | 912,- |  | 2 |  | ZETA | Zasuwa nożowa | ZETA Zasuwa noż. A4 DN50 PN10 PS10bar, FESTO St.2 | NP | Napęd pneumatyczny | 50 | 10 | [5 empty] | 10 | EN 558 szereg 20 | ścieki | 50 | 12.2 | powłoka epoksydowa
V-7722232 | 3-28-01102-187 | 877 | A16 | ZETA (with Pneumatic Actuator) | 0% | 877,- |  | 911,- |  | 2 |  | ZETA | Zasuwa nożowa | ZETA Zasuwa noż. A4 DN65 PN10 PS10bar, FESTO St.2 | NP | Napęd pneumatyczny | 65 | 10 | [5 empty] | 10 | EN 558 szereg 20 | ścieki | 50 | 14.2 | powłoka epoksydowa
V-7722242 | 3-28-01103-187 | 924 | A16 | ZETA (with Pneumatic Actuator) | 0% | 924,- |  | 960,- |  | 2 |  | ZETA | Zasuwa nożowa | ZETA Zasuwa noż. A4 DN80 PN10 PS10bar, FESTO St.2 | NP | Napęd pneumatyczny | 80 | 10 | [5 empty] | 10 | EN 558 szereg 20 | ścieki | 50 | 12 | powłoka epoksydowa
V-7722252 | 3-28-01104-187 | 1026 | A16 | ZETA (with Pneumatic Actuator) | 0% | 1 026,- |  | 1 066,- |  | 2 |  | ZETA | Zasuwa nożowa | ZETA Zasuwa noż. A4 DN100 PN10 PS10bar, FESTO St.2 | NP | Napęd pneumatyczny | 100 | 10 | [5 empty] | 10 | EN 558 szereg 20 | ścieki | 50 | 17 | powłoka epoksydowa
V-7722262 | 3-28-01105-187 | 1359 | A16 | ZETA (with Pneumatic Actuator) | 0% | 1 359,- |  | 1 412,- |  | 2 |  | ZETA | Zasuwa nożowa | ZETA Zasuwa noż. A4 DN125 PN10 PS10bar, FESTO St.2 | NP | Napęd pneumatyczny | 125 | 10 | [5 empty] | 10 | EN 558 szereg 20 | ścieki | 50 | 27 | powłoka epoksydowa
V-7722272 | 3-28-01106-187 | 1575 | A16 | ZETA (with Pneumatic Actuator) | 0% | 1 575,- |  | 1 636,- |  | 2 |  | ZETA | Zasuwa nożowa | ZETA Zasuwa noż. A4 DN150 PN10 PS10bar, FESTO St.2 | NP | Napęd pneumatyczny | 150 | 10 | [5 empty] | 10 | EN 558 szereg 20 | ścieki | 50 | 32 | powłoka epoksydowa
V-7722082 | 3-28-01107-087 | 1739 | A16 | ZETA (with Pneumatic Actuator) | 0% | 1 739,- |  | 1 807,- |  | 2 |  | ZETA | Zasuwa nożowa | ZETA Zasuwa noż. A2 DN200 PN10 PS10bar, FESTO St.2 | NP | Napęd pneumatyczny | 200 | 10 | [5 empty] | 10 | EN 558 szereg 20 | ścieki | 50 | 42 | powłoka epoksydowa
V-7722092 | 3-28-01108-087 | 2145 | A16 | ZETA (with Pneumatic Actuator) | 0% | 2 145,- |  | 2 229,- |  | 2 |  | ZETA | Zasuwa nożowa | ZETA Zasuwa noż. A2 DN250 PN10 PS10bar, FESTO St.2 | NP | Napęd pneumatyczny | 250 | 10 | [5 empty] | 10 | EN 558 szereg 20 | ścieki | 50 | 70 | powłoka epoksydowa
V-7722102 | 3-28-01109-087 | 3213 | A16 | ZETA (with Pneumatic Actuator) | 0% | 3 213,- |  | 3 338,- |  | 2 |  | ZETA | Zasuwa nożowa | ZETA Zasuwa noż. A2 DN300 PN10 PS10bar, FESTO St.2 | NP | Napęd pneumatyczny | 300 | 10 | [5 empty] | 10 | EN 558 szereg 20 | ścieki | 50 | 105 | powłoka epoksydowa
V-7722112 | 3-28-01110-087 | 3611 | A16 | ZETA (with Pneumatic Actuator) | 0% | 3 611,- |  | 3 752,- |  | 2 |  | ZETA | Zasuwa nożowa | ZETA Zasuwa noż. A2 DN350 PN10 PS8bar, FESTO St.2 | NP | Napęd pneumatyczny | 350 | 10 | [5 empty] | 8 | EN 558 szereg 20 | ścieki | 50 | 132 | powłoka epoksydowa
V-7722122 | 3-28-01111-087 | 4288 | A16 | ZETA (with Pneumatic Actuator) | 0% | 4 288,- |  | 4 455,- |  | 2 |  | ZETA | Zasuwa nożowa | ZETA Zasuwa noż. A2 DN400 PN10 PS8bar, FESTO St.2 | NP | Napęd pneumatyczny | 400 | 10 | [5 empty] | 8 | EN 558 szereg 20 | ścieki | 50 | 189 | powłoka epoksydowa
V-7722142 | 3-28-01112-087 | 7275 | A16 | ZETA (with Pneumatic Actuator) | 0% | 7 275,- |  | 7 559,- |  | 2 |  | ZETA | Zasuwa nożowa | ZETA Zasuwa noż. A2 DN500 PN10 PS6bar, FESTO St.2 | NP | Napęd pneumatyczny | 500 | 10 | [5 empty] | 6 | EN 558 szereg 20 | ścieki | 50 | 317.2 | powłoka epoksydowa
V-7722152 | 3-28-01113-087 | 11852 | A16 | ZETA (with Pneumatic Actuator) | 0% | 11 852,- |  | 12 314,- |  | 2 |  | ZETA | Zasuwa nożowa | ZETA Zasuwa noż. A2 DN600 PN10 PS6bar, FESTO St.2 | NP | Napęd pneumatyczny | 600 | 10 | [5 empty] | 6 | EN 558 szereg 20 | ścieki | 50 | 430.2 | powłoka epoksydowa
V-7722223 | 3-28-01101-188 | 993 | A16 | ZETA (with Pneumatic Actuator) | 0% | 993,- |  | 1 032,- |  | 2 |  | ZETA | Zasuwa nożowa | ZETA Zasuwa noż. A4 DN50 PN10 PS10bar, FESTO St.3 | NP | Napęd pneumatyczny | 50 | 10 | [5 empty] | 10 | EN 558 szereg 20 | ścieki | 50 | 11.5 | powłoka epoksydowa
V-7722233 | 3-28-01102-188 | 991 | A16 | ZETA (with Pneumatic Actuator) | 0% | 991,- |  | 1 030,- |  | 2 |  | ZETA | Zasuwa nożowa | ZETA Zasuwa noż. A4 DN65 PN10 PS10bar, FESTO St.3 | NP | Napęd pneumatyczny | 65 | 10 | [5 empty] | 10 | EN 558 szereg 20 | ścieki | 50 | 15 | powłoka epoksydowa
V-7722243 | 3-28-01103-188 | 1038 | A16 | ZETA (with Pneumatic Actuator) | 0% | 1 038,- |  | 1 078,- |  | 2 |  | ZETA | Zasuwa nożowa | ZETA Zasuwa noż. A4 DN80 PN10 PS10bar, FESTO St.3 | NP | Napęd pneumatyczny | 80 | 10 | [5 empty] | 10 | EN 558 szereg 20 | ścieki | 50 | 14 | powłoka epoksydowa
V-7722253 | 3-28-01104-188 | 1141 | A16 | ZETA (with Pneumatic Actuator) | 0% | 1 141,- |  | 1 185,- |  | 2 |  | ZETA | Zasuwa nożowa | ZETA Zasuwa noż. A4 DN100 PN10 PS10bar, FESTO St.3 | NP | Napęd pneumatyczny | 100 | 10 | [5 empty] | 10 | EN 558 szereg 20 | ścieki | 50 | 15 | powłoka epoksydowa
V-7722263 | 3-28-01105-188 | 1474 | A16 | ZETA (with Pneumatic Actuator) | 0% | 1 474,- |  | 1 531,- |  | 2 |  | ZETA | Zasuwa nożowa | ZETA Zasuwa noż. A4 DN125 PN10 PS10bar, FESTO St.3 | NP | Napęd pneumatyczny | 125 | 10 | [5 empty] | 10 | EN 558 szereg 20 | ścieki | 50 | 27 | powłoka epoksydowa
V-7722273 | 3-28-01106-188 | 1689 | A16 | ZETA (with Pneumatic Actuator) | 0% | 1 689,- |  | 1 755,- |  | 2 |  | ZETA | Zasuwa nożowa | ZETA Zasuwa noż. A4 DN150 PN10 PS10bar, FESTO St.3 | NP | Napęd pneumatyczny | 150 | 10 | [5 empty] | 10 | EN 558 szereg 20 | ścieki | 50 | 32 | powłoka epoksydowa
V-7722083 | 3-28-01107-088 | 1853 | A16 | ZETA (with Pneumatic Actuator) | 0% | 1 853,- |  | 1 925,- |  | 2 |  | ZETA | Zasuwa nożowa | ZETA Zasuwa noż. A2 DN200 PN10 PS10bar, FESTO St.3 | NP | Napęd pneumatyczny | 200 | 10 | [5 empty] | 10 | EN 558 szereg 20 | ścieki | 50 | 43 | powłoka epoksydowa
V-7722093 | 3-28-01108-088 | 2259 | A16 | ZETA (with Pneumatic Actuator) | 0% | 2 259,- |  | 2 347,- |  | 2 |  | ZETA | Zasuwa nożowa | ZETA Zasuwa noż. A2 DN250 PN10 PS10bar, FESTO St.3 | NP | Napęd pneumatyczny | 250 | 10 | [5 empty] | 10 | EN 558 szereg 20 | ścieki | 50 | 70 | powłoka epoksydowa
V-7722103 | 3-28-01109-088 | 3328 | A16 | ZETA (with Pneumatic Actuator) | 0% | 3 328,- |  | 3 458,- |  | 2 |  | ZETA | Zasuwa nożowa | ZETA Zasuwa noż. A2 DN300 PN10 PS10bar, FESTO St.3 | NP | Napęd pneumatyczny | 300 | 10 | [5 empty] | 10 | EN 558 szereg 20 | ścieki | 50 | 106 | powłoka epoksydowa
V-7722113 | 3-28-01110-088 | 3725 | A16 | ZETA (with Pneumatic Actuator) | 0% | 3 725,- |  | 3 870,- |  | 2 |  | ZETA | Zasuwa nożowa | ZETA Zasuwa noż. A2 DN350 PN10 PS8bar, FESTO St.3 | NP | Napęd pneumatyczny | 350 | 10 | [5 empty] | 8 | EN 558 szereg 20 | ścieki | 50 | 130 | powłoka epoksydowa
V-7722123 | 3-28-01111-088 | 4401 | A16 | ZETA (with Pneumatic Actuator) | 0% | 4 401,- |  | 4 573,- |  | 2 |  | ZETA | Zasuwa nożowa | ZETA Zasuwa noż. A2 DN400 PN10 PS8bar, FESTO St.3 | NP | Napęd pneumatyczny | 400 | 10 | [5 empty] | 8 | EN 558 szereg 20 | ścieki | 50 | 180 | powłoka epoksydowa
V-7722143 | 3-28-01112-088 | 7390 | A16 | ZETA (with Pneumatic Actuator) | 0% | 7 390,- |  | 7 678,- |  | 2 |  | ZETA | Zasuwa nożowa | ZETA Zasuwa noż. A2 DN500 PN10 PS6bar, FESTO St.3 | NP | Napęd pneumatyczny | 500 | 10 | [5 empty] | 6 | EN 558 szereg 20 | ścieki | 50 | 313 | powłoka epoksydowa
V-7722153 | 3-28-01113-088 | 11968 | A16 | ZETA (with Pneumatic Actuator) | 0% | 11 968,- |  | 12 435,- |  | 2 |  | ZETA | Zasuwa nożowa | ZETA Zasuwa noż. A2 DN600 PN10 PS6bar, FESTO St.3 | NP | Napęd pneumatyczny | 600 | 10 | [5 empty] | 6 | EN 558 szereg 20 | ścieki | 50 | 431 | powłoka epoksydowa
V-7722281 | 3-28-01107-186 | 1600 | A16 | ZETA (with Pneumatic Actuator) | 0% | 1 600,- |  | 1 662,- |  | 2 |  | ZETA | Zasuwa nożowa | ZETA Zasuwa noż. A4 DN200 PN10 PS10bar, FESTO St.1 | NP | Napęd pneumatyczny | 200 | 10 | [5 empty] | 10 | EN 558 szereg 20 | ścieki | 50 | 41 | powłoka epoksydowa
V-7722291 | 3-28-01108-186 | 1962 | A16 | ZETA (with Pneumatic Actuator) | 0% | 1 962,- |  | 2 039,- |  | 2 |  | ZETA | Zasuwa nożowa | ZETA Zasuwa noż. A4 DN250 PN10 PS10bar, FESTO St.1 | NP | Napęd pneumatyczny | 250 | 10 | [5 empty] | 10 | EN 558 szereg 20 | ścieki | 50 | 70 | powłoka epoksydowa
V-7722301 | 3-28-01109-186 | 3079 | A16 | ZETA (with Pneumatic Actuator) | 0% | 3 079,- |  | 3 199,- |  | 2 |  | ZETA | Zasuwa nożowa | ZETA Zasuwa noż. A4 DN300 PN10 PS10bar, FESTO St.1 | NP | Napęd pneumatyczny | 300 | 10 | [5 empty] | 10 | EN 558 szereg 20 | ścieki | 50 | 119 | powłoka epoksydowa
V-7722311 | 3-28-01110-186 | 3591 | A16 | ZETA (with Pneumatic Actuator) | 0% | 3 591,- |  | 3 731,- |  | 2 |  | ZETA | Zasuwa nożowa | ZETA Zasuwa noż. A4 DN350 PN10 PS8bar, FESTO St.1 | NP | Napęd pneumatyczny | 350 | 10 | [5 empty] | 8 | EN 558 szereg 20 | ścieki | 50 | 136 | powłoka epoksydowa
V-7722321 | 3-28-01111-186 | 4278 | A16 | ZETA (with Pneumatic Actuator) | 0% | 4 278,- |  | 4 445,- |  | 2 |  | ZETA | Zasuwa nożowa | ZETA Zasuwa noż. A4 DN400 PN10 PS8bar, FESTO St.1 | NP | Napęd pneumatyczny | 400 | 10 | [5 empty] | 8 | EN 558 szereg 20 | ścieki | 50 | 194 | powłoka epoksydowa
V-7722341 | 3-28-01112-186 | 7715 | A16 | ZETA (with Pneumatic Actuator) | 0% | 7 715,- |  | 8 016,- |  | 2 |  | ZETA | Zasuwa nożowa | ZETA Zasuwa noż. A4 DN500 PN10 PS6bar, FESTO St.1 | NP | Napęd pneumatyczny | 500 | 10 | [5 empty] | 6 | EN 558 szereg 20 | ścieki | 50 | 317 | powłoka epoksydowa
V-7722351 | 3-28-01113-186 | 12316 | A16 | ZETA (with Pneumatic Actuator) | 0% | 12 316,- |  | 12 796,- |  | 2 |  | ZETA | Zasuwa nożowa | ZETA Zasuwa noż. A4 DN600 PN10 PS6bar, FESTO St.1 | NP | Napęd pneumatyczny | 600 | 10 | [5 empty] | 6 | EN 558 szereg 20 | ścieki | 50 | 430 | powłoka epoksydowa
V-7722282 | 3-28-01107-187 | 1759 | A16 | ZETA (with Pneumatic Actuator) | 0% | 1 759,- |  | 1 828,- |  | 2 |  | ZETA | Zasuwa nożowa | ZETA Zasuwa noż. A4 DN200 PN10 PS10bar, FESTO St.2 | NP | Napęd pneumatyczny | 200 | 10 | [5 empty] | 10 | EN 558 szereg 20 | ścieki | 50 | 42 | powłoka epoksydowa
V-7722292 | 3-28-01108-187 | 2208 | A16 | ZETA (with Pneumatic Actuator) | 0% | 2 208,- |  | 2 294,- |  | 2 |  | ZETA | Zasuwa nożowa | ZETA Zasuwa noż. A4 DN250 PN10 PS10bar, FESTO St.2 | NP | Napęd pneumatyczny | 250 | 10 | [5 empty] | 10 | EN 558 szereg 20 | ścieki | 50 | 68 | powłoka epoksydowa
V-7722302 | 3-28-01109-187 | 3297 | A16 | ZETA (with Pneumatic Actuator) | 0% | 3 297,- |  | 3 426,- |  | 2 |  | ZETA | Zasuwa nożowa | ZETA Zasuwa noż. A4 DN300 PN10 PS10bar, FESTO St.2 | NP | Napęd pneumatyczny | 300 | 10 | [5 empty] | 10 | EN 558 szereg 20 | ścieki | 50 | 102 | powłoka epoksydowa
V-7722312 | 3-28-01110-187 | 3794 | A16 | ZETA (with Pneumatic Actuator) | 0% | 3 794,- |  | 3 942,- |  | 2 |  | ZETA | Zasuwa nożowa | ZETA Zasuwa noż. A4 DN350 PN10 PS8bar, FESTO St.2 | NP | Napęd pneumatyczny | 350 | 10 | [5 empty] | 8 | EN 558 szereg 20 | ścieki | 50 | 136.2 | powłoka epoksydowa
V-7722322 | 3-28-01111-187 | 4480 | A16 | ZETA (with Pneumatic Actuator) | 0% | 4 480,- |  | 4 655,- |  | 2 |  | ZETA | Zasuwa nożowa | ZETA Zasuwa noż. A4 DN400 PN10 PS8bar, FESTO St.2 | NP | Napęd pneumatyczny | 400 | 10 | [5 empty] | 8 | EN 558 szereg 20 | ścieki | 50 | 179.5 | powłoka epoksydowa
V-7722342 | 3-28-01112-187 | 7915 | A16 | ZETA (with Pneumatic Actuator) | 0% | 7 915,- |  | 8 224,- |  | 2 |  | ZETA | Zasuwa nożowa | ZETA Zasuwa noż. A4 DN500 PN10 PS6bar, FESTO St.2 | NP | Napęd pneumatyczny | 500 | 10 | [5 empty] | 6 | EN 558 szereg 20 | ścieki | 50 | 317.2 | powłoka epoksydowa
V-7722352 | 3-28-01113-187 | 12512 | A16 | ZETA (with Pneumatic Actuator) | 0% | 12 512,- |  | 13 000,- |  | 2 |  | ZETA | Zasuwa nożowa | ZETA Zasuwa noż. A4 DN600 PN10 PS6bar, FESTO St.2 | NP | Napęd pneumatyczny | 600 | 10 | [5 empty] | 6 | EN 558 szereg 20 | ścieki | 50 | 431 | powłoka epoksydowa
V-7722283 | 3-28-01107-188 | 1874 | A16 | ZETA (with Pneumatic Actuator) | 0% | 1 874,- |  | 1 947,- |  | 2 |  | ZETA | Zasuwa nożowa | ZETA Zasuwa noż. A4 DN200 PN10 PS10bar, FESTO St.3 | NP | Napęd pneumatyczny | 200 | 10 | [5 empty] | 10 | EN 558 szereg 20 | ścieki | 50 | 44 | powłoka epoksydowa
V-7722293 | 3-28-01108-188 | 2321 | A16 | ZETA (with Pneumatic Actuator) | 0% | 2 321,- |  | 2 412,- |  | 2 |  | ZETA | Zasuwa nożowa | ZETA Zasuwa noż. A4 DN250 PN10 PS10bar, FESTO St.3 | NP | Napęd pneumatyczny | 250 | 10 | [5 empty] | 10 | EN 558 szereg 20 | ścieki | 50 | 71 | powłoka epoksydowa
V-7722303 | 3-28-01109-188 | 3412 | A16 | ZETA (with Pneumatic Actuator) | 0% | 3 412,- |  | 3 545,- |  | 2 |  | ZETA | Zasuwa nożowa | ZETA Zasuwa noż. A4 DN300 PN10 PS10bar, FESTO St.3 | NP | Napęd pneumatyczny | 300 | 10 | [5 empty] | 10 | EN 558 szereg 20 | ścieki | 50 | 105 | powłoka epoksydowa
V-7722313 | 3-28-01110-188 | 3909 | A16 | ZETA (with Pneumatic Actuator) | 0% | 3 909,- |  | 4 061,- |  | 2 |  | ZETA | Zasuwa nożowa | ZETA Zasuwa noż. A4 DN350 PN10 PS8bar, FESTO St.3 | NP | Napęd pneumatyczny | 350 | 10 | [5 empty] | 8 | EN 558 szereg 20 | ścieki | 50 | 137 | powłoka epoksydowa
V-7722323 | 3-28-01111-188 | 4597 | A16 | ZETA (with Pneumatic Actuator) | 0% | 4 597,- |  | 4 776,- |  | 2 |  | ZETA | Zasuwa nożowa | ZETA Zasuwa noż. A4 DN400 PN10 PS8bar, FESTO St.3 | NP | Napęd pneumatyczny | 400 | 10 | [5 empty] | 8 | EN 558 szereg 20 | ścieki | 50 | 180 | powłoka epoksydowa
V-7722343 | 3-28-01112-188 | 8030 | A16 | ZETA (with Pneumatic Actuator) | 0% | 8 030,- |  | 8 343,- |  | 2 |  | ZETA | Zasuwa nożowa | ZETA Zasuwa noż. A4 DN500 PN10 PS6bar, FESTO St.3 | NP | Napęd pneumatyczny | 500 | 10 | [5 empty] | 6 | EN 558 szereg 20 | ścieki | 50 | 312 | powłoka epoksydowa
V-7722353 | 3-28-01113-188 | 12627 | A16 | ZETA (with Pneumatic Actuator) | 0% | 12 627,- |  | 13 119,- |  | 2 |  | ZETA | Zasuwa nożowa | ZETA Zasuwa noż. A4 DN600 PN10 PS6bar, FESTO St.3 | NP | Napęd pneumatyczny | 600 | 10 | [5 empty] | 6 | EN 558 szereg 20 | ścieki | 50 | 417 | powłoka epoksydowa
V-7720259 | 3-28-01104-190 | 434 | A14 | ZETA | 0% | 434,- |  | 451,- |  | 2 |  | ZETAcontrol | Zasuwa nożowa | ZETAcontrol Zasuwa noż. A4 DN100 PN10 PS10bar, KR | KR | Kółko ręczne | 100 | 10 | [5 empty] | 10 | EN 558 szereg 20 | ścieki | 50 | 15 | powłoka epoksydowa
V-7720269 | 3-28-01105-190 | 483 | A14 | ZETA | 0% | 483,- |  | 502,- |  | 2 |  | ZETAcontrol | Zasuwa nożowa | ZETAcontrol Zasuwa noż. A4 DN125 PN10 PS10bar, KR | KR | Kółko ręczne | 125 | 10 | [5 empty] | 10 | EN 558 szereg 20 | ścieki | 50 | 20 | powłoka epoksydowa
V-7720279 | 3-28-01106-190 | 607 | A14 | ZETA | 0% | 607,- |  | 631,- |  | 2 |  | ZETAcontrol | Zasuwa nożowa | ZETAcontrol Zasuwa noż. A4 DN150 PN10 PS10bar, KR | KR | Kółko ręczne | 150 | 10 | [5 empty] | 10 | EN 558 szereg 20 | ścieki | 50 | 25 | powłoka epoksydowa
V-7720289 | 3-28-01107-190 | 814 | A14 | ZETA | 0% | 814,- |  | 846,- |  | 2 |  | ZETAcontrol | Zasuwa nożowa | ZETAcontrol Zasuwa noż. A4 DN200 PN10 PS10bar, KR | KR | Kółko ręczne | 200 | 10 | [5 empty] | 10 | EN 558 szereg 20 | woda przemysłowa | 50 | 36 | powłoka epoksydowa
V-7720299 | 3-28-01108-190 | 1286 | A14 | ZETA | 0% | 1 286,- |  | 1 336,- |  | 2 |  | ZETAcontrol | Zasuwa nożowa | ZETAcontrol Zasuwa noż. A4 DN250 PN10 PS10bar, KR | KR | Kółko ręczne | 250 | 10 | [5 empty] | 10 | EN 558 szereg 20 | ścieki | 50 | 66 | powłoka epoksydowa
V-7720309 | 3-28-01109-190 | 1573 | A14 | ZETA | 0% | 1 573,- |  | 1 634,- |  | 2 |  | ZETAcontrol | Zasuwa nożowa | ZETAcontrol Zasuwa noż. A4 DN300 PN10 PS10bar, KR | KR | Kółko ręczne | 300 | 10 | [5 empty] | 10 | EN 558 szereg 20 | ścieki | 50 | 86.5 | powłoka epoksydowa
V-7720319 | 3-28-01110-190 | 1936 | A14 | ZETA | 0% | 1 936,- |  | 2 012,- |  | 2 |  | ZETAcontrol | Zasuwa nożowa | ZETAcontrol Zasuwa noż. A4 DN350 PN10 PS8bar, KR | KR | Kółko ręczne | 350 | 10 | [5 empty] | 8 | EN 558 szereg 20 | ścieki | 50 | 113.5 | powłoka epoksydowa
V-7720329 | 3-28-01111-190 | 2694 | A14 | ZETA | 0% | 2 694,- |  | 2 799,- |  | 2 |  | ZETAcontrol | Zasuwa nożowa | ZETAcontrol Zasuwa noż. A4 DN400 PN10 PS8bar, KR | KR | Kółko ręczne | 400 | 10 | [5 empty] | 8 | EN 558 szereg 20 | ścieki | 50 | 160 | powłoka epoksydowa
V-7720349 | 3-28-01112-190 | 5374 | A14 | ZETA | 0% | 5 374,- |  | 5 584,- |  | 2 |  | ZETAcontrol | Zasuwa nożowa | ZETAcontrol Zasuwa noż. A4 DN500 PN10 PS6bar, KR | KR | Kółko ręczne | 500 | 10 | [5 empty] | 6 | EN 558 szereg 20 | ścieki | 50 | 281.55 | powłoka epoksydowa
V-7720359 | 3-28-01113-190 | 7230 | A14 | ZETA | 0% | 7 230,- |  | 7 512,- |  | 2 |  | ZETAcontrol | Zasuwa nożowa | ZETAcontrol Zasuwa noż. A4 DN600 PN10 PS6bar, KR | KR | Kółko ręczne | 600 | 10 | [5 empty] | 6 | EN 558 szereg 20 | ścieki | 50 | 387 | powłoka epoksydowa
V-7743070 | 2-28-11540-050 | 1024 | A12 | ERIplus | 0% | 1 024,- |  | 1 064,- |  | 2 |  | ERIplus | Zasuwa wrzecionowa | ERIplus Zasuwa wrzec. DN150, WW, max.10mSW, WW | WW | Wolny wałek | 150 |  |  |  |  | 596 |  | 1 |  | ścieki | 50 | 15.5 | pasywacja
V-7743080 | 2-28-11541-050 | 1148 | A12 | ERIplus | 0% | 1 148,- |  | 1 193,- |  | 2 |  | ERIplus | Zasuwa wrzecionowa | ERIplus Zasuwa wrzec. DN200, WW, max.10mSW, WW | WW | Wolny wałek | 200 |  |  |  |  | 696 |  | 1 |  | ścieki | 50 | 20 | pasywacja
V-7743090 | 2-28-11558-050 | 1306 | A12 | ERIplus | 0% | 1 306,- |  | 1 357,- |  | 2 |  | ERIplus | Zasuwa wrzecionowa | ERIplus Zasuwa wrzec. DN250, WW, max.8mSW, WW | WW | Wolny wałek | 250 |  |  |  |  | 796 |  | 0.8 |  | ścieki | 50 | 21.6 | pasywacja
V-7743100 | 2-28-11542-050 | 1451 | A12 | ERIplus | 0% | 1 451,- |  | 1 508,- |  | 2 |  | ERIplus | Zasuwa wrzecionowa | ERIplus Zasuwa wrzec. DN300, WW, max.8mSW, WW | WW | Wolny wałek | 300 |  |  |  |  | 896 |  | 0.8 |  | ścieki | 50 | 25.3 | pasywacja
V-7743120 | 2-28-11543-050 | 1909 | A12 | ERIplus | 0% | 1 909,- |  | 1 983,- |  | 2 |  | ERIplus | Zasuwa wrzecionowa | ERIplus Zasuwa wrzec. DN400, WW, max.6mSW, WW | WW | Wolny wałek | 400 |  |  |  |  | 1096 |  | 0.6 |  | ścieki | 50 | 37 | pasywacja
V-7743140 | 2-28-11544-050 | 2406 | A12 | ERIplus | 0% | 2 406,- |  | 2 500,- |  | 2 |  | ERIplus | Zasuwa wrzecionowa | ERIplus Zasuwa wrzec. DN500, WW, max.6mSW, WW | WW | Wolny wałek | 500 |  |  |  |  | 1291 |  | 0.6 |  | ścieki | 50 | 54 | pasywacja
V-7743150 | 2-28-11545-050 | 2750 | A12 | ERIplus | 0% | 2 750,- |  | 2 857,- |  | 2 |  | ERIplus | Zasuwa wrzecionowa | ERIplus Zasuwa wrzec. DN600, WW, max.6mSW, WW | WW | Wolny wałek | 600 |  |  |  |  | 1486 |  | 0.6 |  | ścieki | 50 | 55.5 | pasywacja
V-7743160 | 2-28-11546-050 | 3619 | A12 | ERIplus | 0% | 3 619,- |  | 3 760,- |  | 2 |  | ERIplus | Zasuwa wrzecionowa | ERIplus Zasuwa wrzec. DN700, WW, max.6mSW, WW | WW | Wolny wałek | 700 |  |  |  |  | 1720 |  | 0.6 |  | ścieki | 50 | 88 | pasywacja
V-7743170 | 2-28-11547-050 | 4058 | A12 | ERIplus | 0% | 4 058,- |  | 4 216,- |  | 2 |  | ERIplus | Zasuwa wrzecionowa | ERIplus Zasuwa wrzec. DN800, WW, max.6mSW, WW | WW | Wolny wałek | 800 |  |  |  |  | 1920 |  | 0.6 |  | ścieki | 50 | 108 | pasywacja
V-7743180 | 2-28-11548-050 | 4312 | A12 | ERIplus | 0% | 4 312,- |  | 4 480,- |  | 2 |  | ERIplus | Zasuwa wrzecionowa | ERIplus Zasuwa wrzec. DN900, WW, max.4mSW, WW | WW | Wolny wałek | 900 |  |  |  |  | 2120 |  | 0.4 |  | ścieki | 50 | 125 | pasywacja
V-7743190 | 2-28-11549-050 | 5309 | A12 | ERIplus | 0% | 5 309,- |  | 5 516,- |  | 2 |  | ERIplus | Zasuwa wrzecionowa | ERIplus Zasuwa wrzec. DN1000, WW, max.4mSW, WW | WW | Wolny wałek | 1000 |  |  |  |  | 2320 |  | 0.4 |  | ścieki | 50 | 144.6 | pasywacja
V-7747550.15NNN15 | na zapytanie | on demand | A12 | ERIplus | 0% | na zapytanie |  | na zapytanie |  | 2 |  | ERIplus | Zasuwa wrzecionowa | ERIplus Zasuwa wrzec. DN150 do koryta, WW, max.10mSW, WW | WW | Wolny wałek | 150 |  |  |  |  | 596 |  | 1 |  | ścieki | 50 |  | pasywacja
V-7747550.20NNN20 | na zapytanie | on demand | A12 | ERIplus | 0% | na zapytanie |  | na zapytanie |  | 2 |  | ERIplus | Zasuwa wrzecionowa | ERIplus Zasuwa wrzec. DN200 do koryta, WW, max.10mSW, WW | WW | Wolny wałek | 200 |  |  |  |  | 696 |  | 1 |  | ścieki | 50 |  | pasywacja
V-7747550.25NNN25 | na zapytanie | on demand | A12 | ERIplus | 0% | na zapytanie |  | na zapytanie |  | 2 |  | ERIplus | Zasuwa wrzecionowa | ERIplus Zasuwa wrzec. DN250 do koryta, WW, max.8mSW, WW | WW | Wolny wałek | 250 |  |  |  |  | 796 |  | 0.8 |  | ścieki | 50 |  | pasywacja
V-7747550.30NNN30 | na zapytanie | on demand | A12 | ERIplus | 0% | na zapytanie |  | na zapytanie |  | 2 |  | ERIplus | Zasuwa wrzecionowa | ERIplus Zasuwa wrzec. DN300 do koryta, WW, max.8mSW, WW | WW | Wolny wałek | 300 |  |  |  |  | 896 |  | 0.8 |  | ścieki | 50 |  | pasywacja
V-7747550.40NNN40 | na zapytanie | on demand | A12 | ERIplus | 0% | na zapytanie |  | na zapytanie |  | 2 |  | ERIplus | Zasuwa wrzecionowa | ERIplus Zasuwa wrzec. DN400 do koryta, WW, max.6mSW, WW | WW | Wolny wałek | 400 |  |  |  |  | 1096 |  | 0.6 |  | ścieki | 50 |  | pasywacja
V-7747550.50NNN50 | 3-84-00034-576 | 2901 | A12 | ERIplus | 0% | 2 901,- |  | 3 014,- |  | 2 |  | ERIplus | Zasuwa wrzecionowa | ERIplus Zasuwa wrzec. DN500 do koryta, WW, max.6mSW, WW | WW | Wolny wałek | 500 |  |  |  |  | 1291 |  | 0.6 |  | ścieki | 50 | 52 | pasywacja
V-7747550.60NNN60 | na zapytanie | on demand | A12 | ERIplus | 0% | na zapytanie |  | na zapytanie |  | 2 |  | ERIplus | Zasuwa wrzecionowa | ERIplus Zasuwa wrzec. DN600 do koryta, WW, max.6mSW, WW | WW | Wolny wałek | 600 |  |  |  |  | 1486 |  | 0.6 |  | ścieki | 50 |  | pasywacja
V-7747550.70NNN70 | na zapytanie | on demand | A12 | ERIplus | 0% | na zapytanie |  | na zapytanie |  | 2 |  | ERIplus | Zasuwa wrzecionowa | ERIplus Zasuwa wrzec. DN700 do koryta, WW, max.6mSW, WW | WW | Wolny wałek | 700 |  |  |  |  | 1720 |  | 0.6 |  | ścieki | 50 |  | pasywacja
V-7747550.80NNN80 | na zapytanie | on demand | A12 | ERIplus | 0% | na zapytanie |  | na zapytanie |  | 2 |  | ERIplus | Zasuwa wrzecionowa | ERIplus Zasuwa wrzec. DN800 do koryta, WW, max.6mSW, WW | WW | Wolny wałek | 800 |  |  |  |  | 1920 |  | 0.6 |  | ścieki | 50 |  | pasywacja
V-7747550.90NNN90 | na zapytanie | on demand | A12 | ERIplus | 0% | na zapytanie |  | na zapytanie |  | 2 |  | ERIplus | Zasuwa wrzecionowa | ERIplus Zasuwa wrzec. DN900 do koryta, WW, max.4mSW, WW | WW | Wolny wałek | 900 |  |  |  |  | 2120 |  | 0.4 |  | ścieki | 50 |  | pasywacja
V-7747550.100N100 | na zapytanie | on demand | A12 | ERIplus | 0% | na zapytanie |  | na zapytanie |  | 2 |  | ERIplus | Zasuwa wrzecionowa | ERIplus Zasuwa wrzec. DN1000 do koryta, WW, max.4mSW, WW | WW | Wolny wałek | 1000 |  |  |  |  | 2320 |  | 0.4 |  | ścieki | 50 |  | pasywacja
V-7733070 | 2-28-11422-050 | 984 | A13 | EROXplus | 0% | 984,- |  | 1 022,- |  | 2 |  | EROXplus | Zasuwa wrzecionowa | EROXplus Zasuwa wrzec. DN150, WW, max.10mSW, WW | WW | Wolny wałek | 150 |  |  |  |  | 596 |  | 1 |  | ścieki | 50 | 16.8 | pasywacja
V-7733080 | 2-28-11423-050 | 1050 | A13 | EROXplus | 0% | 1 050,- |  | 1 091,- |  | 2 |  | EROXplus | Zasuwa wrzecionowa | EROXplus Zasuwa wrzec. DN200, WW, max.10mSW, WW | WW | Wolny wałek | 200 |  |  |  |  | 696 |  | 1 |  | ścieki | 50 | 20 | pasywacja
V-7733100 | 2-28-11424-050 | 1485 | A13 | EROXplus | 0% | 1 485,- |  | 1 543,- |  | 2 |  | EROXplus | Zasuwa wrzecionowa | EROXplus Zasuwa wrzec. DN300, WW, max.10mSW, WW | WW | Wolny wałek | 300 |  |  |  |  | 896 |  | 1 |  | ścieki | 50 | 29 | pasywacja
V-7733120 | 2-28-11425-050 | 2341 | A13 | EROXplus | 0% | 2 341,- |  | 2 432,- |  | 2 |  | EROXplus | Zasuwa wrzecionowa | EROXplus Zasuwa wrzec. DN400, WW, max.8mSW, WW | WW | Wolny wałek | 400 |  |  |  |  | 1096 |  | 0.8 |  | ścieki | 50 | 32 | pasywacja
V-7733140 | 2-28-11426-050 | 3075 | A13 | EROXplus | 0% | 3 075,- |  | 3 195,- |  | 2 |  | EROXplus | Zasuwa wrzecionowa | EROXplus Zasuwa wrzec. DN500, WW, max.8mSW, WW | WW | Wolny wałek | 500 |  |  |  |  | 1291 |  | 0.8 |  | ścieki | 50 | 47 | pasywacja
V-7733150 | 2-28-11427-050 | 3258 | A13 | EROXplus | 0% | 3 258,- |  | 3 385,- |  | 2 |  | EROXplus | Zasuwa wrzecionowa | EROXplus Zasuwa wrzec. DN600, WW, max.8mSW, WW | WW | Wolny wałek | 600 |  |  |  |  | 1486 |  | 0.8 |  | ścieki | 50 | 46 | pasywacja
V-7733160 | 2-28-11428-050 | 4726 | A13 | EROXplus | 0% | 4 726,- |  | 4 910,- |  | 2 |  | EROXplus | Zasuwa wrzecionowa | EROXplus Zasuwa wrzec. DN700, WW, max.8mSW, WW | WW | Wolny wałek | 700 |  |  |  |  | 1720 |  | 0.8 |  | ścieki | 50 | 113 | pasywacja
V-7733170 | 2-28-11429-050 | 5512 | A13 | EROXplus | 0% | 5 512,- |  | 5 727,- |  | 2 |  | EROXplus | Zasuwa wrzecionowa | EROXplus Zasuwa wrzec. DN800, WW, max.8mSW, WW | WW | Wolny wałek | 800 |  |  |  |  | 1920 |  | 0.8 |  | ścieki | 50 | 136 | pasywacja
V-7733180 | 2-28-11430-050 | 6050 | A13 | EROXplus | 0% | 6 050,- |  | 6 286,- |  | 2 |  | EROXplus | Zasuwa wrzecionowa | EROXplus Zasuwa wrzec. DN900, WW, max.6mSW, WW | WW | Wolny wałek | 900 |  |  |  |  | 2120 |  | 0.6 |  | ścieki | 50 | 162 | pasywacja
V-7733190 | 2-28-11431-050 | 6426 | A13 | EROXplus | 0% | 6 426,- |  | 6 677,- |  | 2 |  | EROXplus | Zasuwa wrzecionowa | EROXplus Zasuwa wrzec. DN1000, WW, max.6mSW, WW | WW | Wolny wałek | 1000 |  |  |  |  | 2320 |  | 0.6 |  | ścieki | 50 | 180 | pasywacja
V-7733200 | 2-28-11432-050 | 7955 | A13 | EROXplus | 0% | 7 955,- |  | 8 265,- |  | 2 |  | EROXplus | Zasuwa wrzecionowa | EROXplus Zasuwa wrzec. DN1200, WW, max.6mSW, WW | WW | Wolny wałek | 1200 |  |  |  |  | 2720 |  | 0.6 |  | ścieki | 50 | 230 | pasywacja
V-7733220 | 3-84-00034-515 | on demand | A13 | EROXplus | 0% | na zapytanie |  | na zapytanie |  | 2 |  | EROXplus | Zasuwa wrzecionowa | EROXplus Zasuwa wrzec. DN1400, WW, max.6mSW, WW | WW | Wolny wałek | 1400 |  |  |  |  | 3280 |  | 0.6 |  | ścieki | 50 | 352.3 | pasywacja
V-7733230 | 3-84-00065-404 | on demand | A13 | EROXplus | 0% | na zapytanie |  | na zapytanie |  | 2 |  | EROXplus | Zasuwa wrzecionowa | EROXplus Zasuwa wrzec. DN1500, WW, max.6mSW, WW | WW | Wolny wałek | 1500 |  |  |  |  | 3480 |  | 0.6 |  | ścieki | 50 | 400 | pasywacja
V-7733240 | 2-28-11504-050 | on demand | A13 | EROXplus | 0% | na zapytanie |  | na zapytanie |  | 2 |  | EROXplus | Zasuwa wrzecionowa | EROXplus Zasuwa wrzec. DN1600, WW, max.6mSW, WW | WW | Wolny wałek | 1600 |  |  |  |  | 3680 |  | 0.6 |  | ścieki | 50 | 430 | pasywacja
V-7733250 | 2-28-11505-050 | on demand | A13 | EROXplus | 0% | na zapytanie |  | na zapytanie |  | 2 |  | EROXplus | Zasuwa wrzecionowa | EROXplus Zasuwa wrzec. DN1700, WW, max.6mSW, WW | WW | Wolny wałek | 1700 |  |  |  |  | 3880 |  | 0.6 |  | ścieki | 50 | 460 | pasywacja
V-7733260 | 2-28-11506-050 | on demand | A13 | EROXplus | 0% | na zapytanie |  | na zapytanie |  | 2 |  | EROXplus | Zasuwa wrzecionowa | EROXplus Zasuwa wrzec. DN1800, WW, max.6mSW, WW | WW | Wolny wałek | 1800 |  |  |  |  | 4080 |  | 0.6 |  | ścieki | 50 | 525 | pasywacja
V-7730070 | 2-28-11348-050 | 686 | A13 | EROXplus | 0% | 686,- |  | 713,- |  | 2 |  | EROXplus | Zasuwa wrzecionowa | EROXplus-O Zasuwa wrzec. DN150, WW, max.10mSW, WW | WW | Wolny wałek | 150 |  |  |  |  | 596 |  | 1 |  | ścieki | 50 | 10.75 | pasywacja
V-7730080 | 2-28-11349-050 | 732 | A13 | EROXplus | 0% | 732,- |  | 761,- |  | 2 |  | EROXplus | Zasuwa wrzecionowa | EROXplus-O Zasuwa wrzec. DN200, WW, max.10mSW, WW | WW | Wolny wałek | 200 |  |  |  |  | 696 |  | 1 |  | ścieki | 50 | 13.55 | pasywacja
V-7730100 | 2-28-11350-050 | 1135 | A13 | EROXplus | 0% | 1 135,- |  | 1 179,- |  | 2 |  | EROXplus | Zasuwa wrzecionowa | EROXplus-O Zasuwa wrzec. DN300, WW, max.10mSW, WW | WW | Wolny wałek | 300 |  |  |  |  | 896 |  | 1 |  | ścieki | 50 | 20.7 | pasywacja
V-7730120 | 2-28-11351-050 | 1937 | A13 | EROXplus | 0% | 1 937,- |  | 2 013,- |  | 2 |  | EROXplus | Zasuwa wrzecionowa | EROXplus-O Zasuwa wrzec. DN400, WW, max.8mSW, WW | WW | Wolny wałek | 400 |  |  |  |  | 1096 |  | 0.8 |  | ścieki | 50 | 32.88 | pasywacja
V-7730140 | 2-28-11352-050 | 2655 | A13 | EROXplus | 0% | 2 655,- |  | 2 759,- |  | 2 |  | EROXplus | Zasuwa wrzecionowa | EROXplus-O Zasuwa wrzec. DN500, WW, max.8mSW, WW | WW | Wolny wałek | 500 |  |  |  |  | 1291 |  | 0.8 |  | ścieki | 50 | 46 | pasywacja
V-7730150 | 2-28-11353-050 | 2641 | A13 | EROXplus | 0% | 2 641,- |  | 2 744,- |  | 2 |  | EROXplus | Zasuwa wrzecionowa | EROXplus-O Zasuwa wrzec. DN600, WW, max.8mSW, WW | WW | Wolny wałek | 600 |  |  |  |  | 1486 |  | 0.8 |  | ścieki | 50 | 55 | pasywacja
V-7730160 | 2-28-11354-050 | 3943 | A13 | EROXplus | 0% | 3 943,- |  | 4 097,- |  | 2 |  | EROXplus | Zasuwa wrzecionowa | EROXplus-O Zasuwa wrzec. DN700, WW, max.8mSW, WW | WW | Wolny wałek | 700 |  |  |  |  | 1720 |  | 0.8 |  | ścieki | 50 | 89.68 | pasywacja
V-7730170 | 2-28-11355-050 | 4624 | A13 | EROXplus | 0% | 4 624,- |  | 4 804,- |  | 2 |  | EROXplus | Zasuwa wrzecionowa | EROXplus-O Zasuwa wrzec. DN800, WW, max.8mSW, WW | WW | Wolny wałek | 800 |  |  |  |  | 1920 |  | 0.8 |  | ścieki | 50 | 106.7 | pasywacja
V-7730180 | 2-28-11356-050 | 5080 | A13 | EROXplus | 0% | 5 080,- |  | 5 278,- |  | 2 |  | EROXplus | Zasuwa wrzecionowa | EROXplus-O Zasuwa wrzec. DN900, WW, max.6mSW, WW | WW | Wolny wałek | 900 |  |  |  |  | 2120 |  | 0.6 |  | ścieki | 50 | 129.28 | pasywacja
V-7730190 | 2-28-11357-050 | 5357 | A13 | EROXplus | 0% | 5 357,- |  | 5 566,- |  | 2 |  | EROXplus | Zasuwa wrzecionowa | EROXplus-O Zasuwa wrzec. DN1000, WW, max.6mSW, WW | WW | Wolny wałek | 1000 |  |  |  |  | 2320 |  | 0.6 |  | ścieki | 50 | 141 | pasywacja
V-7730200 | 2-28-11358-050 | 6809 | A13 | EROXplus | 0% | 6 809,- |  | 7 075,- |  | 2 |  | EROXplus | Zasuwa wrzecionowa | EROXplus-O Zasuwa wrzec. DN1200, WW, max.6mSW, WW | WW | Wolny wałek | 1200 |  |  |  |  | 2720 |  | 0.6 |  | ścieki | 50 | 190.98 | pasywacja
V-7730220 | 2-28-11508-050 | on demand | A13 | EROXplus | 0% | na zapytanie |  | na zapytanie |  | 2 |  | EROXplus | Zasuwa wrzecionowa | EROXplus-O Zasuwa wrzec. DN1400, WW, max.6mSW, WW | WW | Wolny wałek | 1400 |  |  |  |  | 3280 |  | 0.6 |  | ścieki | 50 | 320 | pasywacja
V-7730230 | 2-28-11509-050 | on demand | A13 | EROXplus | 0% | na zapytanie |  | na zapytanie |  | 2 |  | EROXplus | Zasuwa wrzecionowa | EROXplus-O Zasuwa wrzec. DN1500, WW, max.6mSW, WW | WW | Wolny wałek | 1500 |  |  |  |  | 3480 |  | 0.6 |  | ścieki | 50 | 355 | pasywacja
V-7730240 | 2-28-11510-050 | on demand | A13 | EROXplus | 0% | na zapytanie |  | na zapytanie |  | 2 |  | EROXplus | Zasuwa wrzecionowa | EROXplus-O Zasuwa wrzec. DN1600, WW, max.6mSW, WW | WW | Wolny wałek | 1600 |  |  |  |  | 3680 |  | 0.6 |  | ścieki | 50 | 380 | pasywacja
V-7730250 | 2-28-11511-050 | on demand | A13 | EROXplus | 0% | na zapytanie |  | na zapytanie |  | 2 |  | EROXplus | Zasuwa wrzecionowa | EROXplus-O Zasuwa wrzec. DN1700, WW, max.6mSW, WW | WW | Wolny wałek | 1700 |  |  |  |  | 3880 |  | 0.6 |  | ścieki | 50 | 430 | pasywacja
V-7730260 | 2-28-11512-050 | on demand | A13 | EROXplus | 0% | na zapytanie |  | na zapytanie |  | 2 |  | EROXplus | Zasuwa wrzecionowa | EROXplus-O Zasuwa wrzec. DN1800, WW, max.6mSW, WW | WW | Wolny wałek | 1800 |  |  |  |  | 4080 |  | 0.6 |  | ścieki | 50 | 484 | pasywacja
| REMO-S1.150-600 | 11 | A88 | REMO | 0% | 11,- |  | 11,- |  | 2 |  | REMO S1 | Zestaw sterowania | REMO S1 Zest. sterow. EROXplus DN150-600, kwadrat pod klucz | KK | Końcówka kwadratowa, zamontowana | 150-600 |  |  |  |  | 593 | [6 empty] | pasywacja
| REMO-S1.700-1200 | 49 | A88 | REMO | 0% | 49,- |  | 51,- |  | 2 |  | REMO S1 | Zestaw sterowania | REMO S1 Zest. sterow. EROXplus DN700-1200, kwadrat pod klucz | KK | Końcówka kwadratowa, zamontowana | 700-1200 |  |  |  |  | 1714 | [6 empty] | pasywacja
| REMO-S2-A.150-600 | 265 | A88 | REMO | 0% | 265,- |  | 275,- |  | 2 |  | REMO S2 | Zestaw sterowania | REMO S2 Zest. sterow. EROXplus DN150-600, przedłuż.0,85-1,5m+kwadrat pod klucz | KK | Końcówka kwadratowa, zamontowana | 150-600 | [5 empty] | 2133 | [5 empty] | pasywacja
| REMO-S2-A.700-1200 | 272 | A88 | REMO | 0% | 272,- |  | 283,- |  | 2 |  | REMO S2 | Zestaw sterowania | REMO S2 Zest. sterow. EROXplus DN700-1200, przedłuż.0,85-1,5m+kwadrat pod klucz | KK | Końcówka kwadratowa, zamontowana | 700-1200 | [5 empty] | 3254 | [5 empty] | pasywacja
| REMO-S2-B.150-600 | 576 | A88 | REMO | 0% | 576,- |  | 598,- |  | 2 |  | REMO S2 | Zestaw sterowania | REMO S2 Zest. sterow. EROXplus DN150-600, przedłuż.1,5-2,7m+kwadrat pod klucz | KK | Końcówka kwadratowa, zamontowana | 150-600 | [5 empty] | 3333 | [5 empty] | pasywacja
| REMO-S2-B.700-1200 | 608 | A88 | REMO | 0% | 608,- |  | 632,- |  | 2 |  | REMO S2 | Zestaw sterowania | REMO S2 Zest. sterow. EROXplus DN700-1200, przedłuż.1,5-2,7m+kwadrat pod klucz | KK | Końcówka kwadratowa, zamontowana | 700-1200 | [5 empty] | 4454 | [5 empty] | pasywacja
| REMO-S2-C.150-600 | 957 | A88 | REMO | 0% | 957,- |  | 994,- |  | 2 |  | REMO S2 | Zestaw sterowania | REMO S2 Zest. sterow. EROXplus DN150-600, przedłuż.2,7-5,0m+kwadrat pod klucz | KK | Końcówka kwadratowa, zamontowana | 150-600 | [5 empty] | 5633 | [5 empty] | pasywacja
| REMO-S2-C.700-1200 | 1064 | A88 | REMO | 0% | 1 064,- |  | 1 105,- |  | 2 |  | REMO S2 | Zestaw sterowania | REMO S2 Zest. sterow. EROXplus DN700-1200, przedłuż.2,7-5,0m+kwadrat pod klucz | KK | Końcówka kwadratowa, zamontowana | 700-1200 | [5 empty] | 6754 | [5 empty] | pasywacja
| REMO-S3-A.150-600 | 228 | A88 | REMO | 0% | 228,- |  | 237,- |  | 2 |  | REMO S3 | Zestaw sterowania | REMO S3 Zest. sterow. EROXplus DN150-600, przedłuż.0,85-1,5m+końc. kwadr. | KK | Końcówka kwadratowa, zamontowana | 150-600 | [5 empty] | 2183 | [5 empty] | pasywacja
| REMO-S3-A.700-1200 | 231 | A88 | REMO | 0% | 231,- |  | 240,- |  | 2 |  | REMO S3 | Zestaw sterowania | REMO S3 Zest. sterow. EROXplus DN700-1200, przedłuż.0,85-1,5m+końc. kwadr. | KK | Końcówka kwadratowa, zamontowana | 700-1200 | [5 empty] | 3304 | [5 empty] | pasywacja
| REMO-S3-B.150-600 | 401 | A88 | REMO | 0% | 401,- |  | 417,- |  | 2 |  | REMO S3 | Zestaw sterowania | REMO S3 Zest. sterow. EROXplus DN150-600, przedłuż.1,5-2,7m+końc. kwadr. | KK | Końcówka kwadratowa, zamontowana | 150-600 | [5 empty] | 3383 | [5 empty] | pasywacja
| REMO-S3-B.700-1200 | 418 | A88 | REMO | 0% | 418,- |  | 434,- |  | 2 |  | REMO S3 | Zestaw sterowania | REMO S3 Zest. sterow. EROXplus DN700-1200, przedłuż.1,5-2,7m+końc. kwadr. | KK | Końcówka kwadratowa, zamontowana | 700-1200 | [5 empty] | 4504 | [5 empty] | pasywacja
| REMO-S3-C.150-600 | 614 | A88 | REMO | 0% | 614,- |  | 638,- |  | 2 |  | REMO S3 | Zestaw sterowania | REMO S3 Zest. sterow. EROXplus DN150-600, przedłuż.2,7-5,0m+końc. kwadr. | KK | Końcówka kwadratowa, zamontowana | 150-600 | [5 empty] | 5683 | [5 empty] | pasywacja
| REMO-S3-C.700-1200 | 672 | A88 | REMO | 0% | 672,- |  | 698,- |  | 2 |  | REMO S3 | Zestaw sterowania | REMO S3 Zest. sterow. EROXplus DN700-1200, przedłuż.2,7-5,0m+końc. kwadr. | KK | Końcówka kwadratowa, zamontowana | 700-1200 | [5 empty] | 6804 | [5 empty] | pasywacja
| REMO-S4-A.150-600 | 1159 | A88 | REMO | 0% | 1 159,- |  | 1 204,- |  | 2 |  | REMO S4 | Zestaw sterowania | REMO S4 Zest. sterow. EROXplus DN150-600, przedłuż.0,85-1,5m+konsola+kolumienka+KR | KR | Kółko ręczne | 150-600 | [5 empty] | 2157 | [5 empty] | pasywacja
| REMO-S4-A.700-1200 | 1252 | A88 | REMO | 0% | 1 252,- |  | 1 301,- |  | 2 |  | REMO S4 | Zestaw sterowania | REMO S4 Zest. sterow. EROXplus DN700-1200, przedłuż.0,85-1,5m+konsola+kolumienka+KR | KR | Kółko ręczne | 700-1200 | [5 empty] | 3278 | [5 empty] | pasywacja
| REMO-S4-B.150-600 | 1470 | A88 | REMO | 0% | 1 470,- |  | 1 527,- |  | 2 |  | REMO S4 | Zestaw sterowania | REMO S4 Zest. sterow. EROXplus DN150-600, przedłuż.1,5-2,7m+konsola+kolumienka+KR | KR | Kółko ręczne | 150-600 | [5 empty] | 3357 | [5 empty] | pasywacja
| REMO-S4-B.700-1200 | 1588 | A88 | REMO | 0% | 1 588,- |  | 1 650,- |  | 2 |  | REMO S4 | Zestaw sterowania | REMO S4 Zest. sterow. EROXplus DN700-1200, przedłuż.1,5-2,7m+konsola+kolumienka+KR | KR | Kółko ręczne | 700-1200 | [5 empty] | 4478 | [5 empty] | pasywacja
| REMO-S4-C.150-600 | 1851 | A88 | REMO | 0% | 1 851,- |  | 1 923,- |  | 2 |  | REMO S4 | Zestaw sterowania | REMO S4 Zest. sterow. EROXplus DN150-600, przedłuż.2,7-5,0m+konsola+kolumienka+KR | KR | Kółko ręczne | 150-600 | [5 empty] | 5657 | [5 empty] | pasywacja
| REMO-S4-C.700-1200 | 2044 | A88 | REMO | 0% | 2 044,- |  | 2 124,- |  | 2 |  | REMO S4 | Zestaw sterowania | REMO S4 Zest. sterow. EROXplus DN700-1200, przedłuż.2,7-5,0m+konsola+kolumienka+KR | KR | Kółko ręczne | 700-1200 | [5 empty] | 6778 | [5 empty] | pasywacja
| REMO-S5-A.150-600 | 1146 | A88 | REMO | 0% | 1 146,- |  | 1 191,- |  | 2 |  | REMO S5 | Zestaw sterowania | REMO S5 Zest. sterow. EROXplus DN150-600, przedłuż.0,85-1,5m+konsola+kolumienka dla NE | PNE | Przygotowane pod napęd elektryczny | 150-600 | [5 empty] | 2157 | [5 empty] | pasywacja
| REMO-S5-A.700-900 | 1150 | A88 | REMO | 0% | 1 150,- |  | 1 195,- |  | 2 |  | REMO S5 | Zestaw sterowania | REMO S5 Zest. sterow. EROXplus DN700-900, przedłuż.0,85-1,5m+konsola+kolumienka dla NE | PNE | Przygotowane pod napęd elektryczny | 700-900 | [5 empty] | 3278 | [5 empty] | pasywacja
| REMO-S5-A.1000-1200 | 1286 | A88 | REMO | 0% | 1 286,- |  | 1 336,- |  | 2 |  | REMO S5 | Zestaw sterowania | REMO S5 Zest. sterow. EROXplus DN1000-1200, przedłuż.0,85-1,5m+konsola+kolumienka dla NE | PNE | Przygotowane pod napęd elektryczny | 1000-1200 | [5 empty] | 3878 | [5 empty] | pasywacja
| REMO-S5-B.150-600 | 1457 | A88 | REMO | 0% | 1 457,- |  | 1 514,- |  | 2 |  | REMO S5 | Zestaw sterowania | REMO S5 Zest. sterow. EROXplus DN150-600, przedłuż.1,5-2,7m+konsola+kolumienka dla NE | PNE | Przygotowane pod napęd elektryczny | 150-600 | [5 empty] | 3357 | [5 empty] | pasywacja
| REMO-S5-B.700-900 | 1486 | A88 | REMO | 0% | 1 486,- |  | 1 544,- |  | 2 |  | REMO S5 | Zestaw sterowania | REMO S5 Zest. sterow. EROXplus DN700-900, przedłuż.1,5-2,7m+konsola+kolumienka dla NE | PNE | Przygotowane pod napęd elektryczny | 700-900 | [5 empty] | 4478 | [5 empty] | pasywacja
| REMO-S5-B.1000-1200 | 1623 | A88 | REMO | 0% | 1 623,- |  | 1 686,- |  | 2 |  | REMO S5 | Zestaw sterowania | REMO S5 Zest. sterow. EROXplus DN1000-1200, przedłuż.1,5-2,7m+konsola+kolumienka dla NE | PNE | Przygotowane pod napęd elektryczny | 1000-1200 | [5 empty] | 5078 | [5 empty] | pasywacja
| REMO-S5-C.150-600 | 1838 | A88 | REMO | 0% | 1 838,- |  | 1 910,- |  | 2 |  | REMO S5 | Zestaw sterowania | REMO S5 Zest. sterow. EROXplus DN150-600, przedłuż.2,7-5,0m+konsola+kolumienka dla NE | PNE | Przygotowane pod napęd elektryczny | 150-600 | [5 empty] | 5657 | [5 empty] | pasywacja
| REMO-S5-C.700-900 | 1942 | A88 | REMO | 0% | 1 942,- |  | 2 018,- |  | 2 |  | REMO S5 | Zestaw sterowania | REMO S5 Zest. sterow. EROXplus DN700-900, przedłuż.2,7-5,0m+konsola+kolumienka dla NE | PNE | Przygotowane pod napęd elektryczny | 700-900 | [5 empty] | 6778 | [5 empty] | pasywacja
| REMO-S5-C.1000-1200 | 2079 | A88 | REMO | 0% | 2 079,- |  | 2 160,- |  | 2 |  | REMO S5 | Zestaw sterowania | REMO S5 Zest. sterow. EROXplus DN1000-1200, przedłuż.2,7-5,0m+konsola+kolumienka dla NE | PNE | Przygotowane pod napęd elektryczny | 1000-1200 | [5 empty] | 7378 | [5 empty] | pasywacja
| REMO-S6-A.150-600 | 1449 | A88 | REMO | 0% | 1 449,- |  | 1 506,- |  | 2 |  | REMO S6 | Zestaw sterowania | REMO S6 Zest. sterow. EROXplus DN150-600, przedłuż.0,85-1,5m+konsola dla NE | PNE | Przygotowane pod napęd elektryczny | 150-600 | [5 empty] | 2599 | [5 empty] | pasywacja
| REMO-S6-A.700-900 | 1453 | A88 | REMO | 0% | 1 453,- |  | 1 510,- |  | 2 |  | REMO S6 | Zestaw sterowania | REMO S6 Zest. sterow. EROXplus DN700-900, przedłuż.0,85-1,5m+konsola dla NE | PNE | Przygotowane pod napęd elektryczny | 700-900 | [5 empty] | 3722 | [5 empty] | pasywacja
| REMO-S6-A.1000-1200 | 1589 | A88 | REMO | 0% | 1 589,- |  | 1 651,- |  | 2 |  | REMO S6 | Zestaw sterowania | REMO S6 Zest. sterow. EROXplus DN1000-1200, przedłuż.0,85-1,5m+konsola dla NE | PNE | Przygotowane pod napęd elektryczny | 1000-1200 | [5 empty] | 4348 | [5 empty] | pasywacja
| REMO-S6-B.150-600 | 1760 | A88 | REMO | 0% | 1 760,- |  | 1 829,- |  | 2 |  | REMO S6 | Zestaw sterowania | REMO S6 Zest. sterow. EROXplus DN150-600, przedłuż.1,5-2,7m+konsola dla NE | PNE | Przygotowane pod napęd elektryczny | 150-600 | [5 empty] | 3799 | [5 empty] | pasywacja
| REMO-S6-B.700-900 | 1789 | A88 | REMO | 0% | 1 789,- |  | 1 859,- |  | 2 |  | REMO S6 | Zestaw sterowania | REMO S6 Zest. sterow. EROXplus DN700-900, przedłuż.1,5-2,7m+konsola dla NE | PNE | Przygotowane pod napęd elektryczny | 700-900 | [5 empty] | 4922 | [5 empty] | pasywacja
| REMO-S6-B.1000-1200 | 1926 | A88 | REMO | 0% | 1 926,- |  | 2 001,- |  | 2 |  | REMO S6 | Zestaw sterowania | REMO S6 Zest. sterow. EROXplus DN1000-1200, przedłuż.1,5-2,7m+konsola dla NE | PNE | Przygotowane pod napęd elektryczny | 1000-1200 | [5 empty] | 5548 | [5 empty] | pasywacja
| REMO-S6-C.150-600 | 2141 | A88 | REMO | 0% | 2 141,- |  | 2 224,- |  | 2 |  | REMO S6 | Zestaw sterowania | REMO S6 Zest. sterow. EROXplus DN150-600, przedłuż.2,7-5,0m+konsola dla NE | PNE | Przygotowane pod napęd elektryczny | 150-600 | [5 empty] | 6099 | [5 empty] | pasywacja
| REMO-S6-C.700-900 | 2245 | A88 | REMO | 0% | 2 245,- |  | 2 333,- |  | 2 |  | REMO S6 | Zestaw sterowania | REMO S6 Zest. sterow. EROXplus DN700-900, przedłuż.2,7-5,0m+konsola dla NE | PNE | Przygotowane pod napęd elektryczny | 700-900 | [5 empty] | 7222 | [5 empty] | pasywacja
| REMO-S6-C.1000-1200 | 2382 | A88 | REMO | 0% | 2 382,- |  | 2 475,- |  | 2 |  | REMO S6 | Zestaw sterowania | REMO S6 Zest. sterow. EROXplus DN1000-1200, przedłuż.2,7-5,0m+konsola dla NE | PNE | Przygotowane pod napęd elektryczny | 1000-1200 | [5 empty] | 7848 | [5 empty] | pasywacja
| REMO-S7-A.150-600 | 834 | A88 | REMO | 0% | 834,- |  | 867,- |  | 2 |  | REMO S7 | Zestaw sterowania | REMO S7 Zest. sterow. EROXplus DN150-600, przedłuż.0,85-1,5m+kolumienka+KR | KR | Kółko ręczne | 150-600 | [5 empty] | 2157 | [5 empty] | pasywacja
| REMO-S7-A.700-1200 | 926 | A88 | REMO | 0% | 926,- |  | 962,- |  | 2 |  | REMO S7 | Zestaw sterowania | REMO S7 Zest. sterow. EROXplus DN700-1200, przedłuż.0,85-1,5m+kolumienka+KR | KR | Kółko ręczne | 700-1200 | [5 empty] | 3278 | [5 empty] | pasywacja
| REMO-S7-B.150-600 | 1145 | A88 | REMO | 0% | 1 145,- |  | 1 190,- |  | 2 |  | REMO S7 | Zestaw sterowania | REMO S7 Zest. sterow. EROXplus DN150-600, przedłuż.1,5-2,7m+kolumienka+KR | KR | Kółko ręczne | 150-600 | [5 empty] | 3357 | [5 empty] | pasywacja
| REMO-S7-B.700-1200 | 1262 | A88 | REMO | 0% | 1 262,- |  | 1 311,- |  | 2 |  | REMO S7 | Zestaw sterowania | REMO S7 Zest. sterow. EROXplus DN700-1200, przedłuż.1,5-2,7m+kolumienka+KR | KR | Kółko ręczne | 700-1200 | [5 empty] | 4478 | [5 empty] | pasywacja
| REMO-S7-C.150-600 | 1526 | A88 | REMO | 0% | 1 526,- |  | 1 586,- |  | 2 |  | REMO S7 | Zestaw sterowania | REMO S7 Zest. sterow. EROXplus DN150-600, przedłuż.2,7-5,0m+kolumienka+KR | KR | Kółko ręczne | 150-600 | [5 empty] | 5657 | [5 empty] | pasywacja
| REMO-S7-C.700-1200 | 1718 | A88 | REMO | 0% | 1 718,- |  | 1 785,- |  | 2 |  | REMO S7 | Zestaw sterowania | REMO S7 Zest. sterow. EROXplus DN700-1200, przedłuż.2,7-5,0m+kolumienka+KR | KR | Kółko ręczne | 700-1200 | [5 empty] | 6778 | [5 empty] | pasywacja
| REMO-S8-A.150-600 | 820 | A88 | REMO | 0% | 820,- |  | 852,- |  | 2 |  | REMO S8 | Zestaw sterowania | REMO S8 Zest. sterow. EROXplus DN150-600, przedłuż.0,85-1,5m+kolumienka dla NE | PNE | Przygotowane pod napęd elektryczny | 150-600 | [5 empty] | 2157 | [5 empty] | pasywacja
| REMO-S8-A.700-900 | 825 | A88 | REMO | 0% | 825,- |  | 857,- |  | 2 |  | REMO S8 | Zestaw sterowania | REMO S8 Zest. sterow. EROXplus DN700-900, przedłuż.0,85-1,5m+kolumienka dla NE | PNE | Przygotowane pod napęd elektryczny | 700-900 | [5 empty] | 3278 | [5 empty] | pasywacja
| REMO-S8-A.1000-1200 | 961 | A88 | REMO | 0% | 961,- |  | 998,- |  | 2 |  | REMO S8 | Zestaw sterowania | REMO S8 Zest. sterow. EROXplus DN1000-1200, przedłuż.0,85-1,5m+kolumienka dla NE | PNE | Przygotowane pod napęd elektryczny | 1000-1200 | [5 empty] | 3878 | [5 empty] | pasywacja
| REMO-S8-B.150-600 | 1131 | A88 | REMO | 0% | 1 131,- |  | 1 175,- |  | 2 |  | REMO S8 | Zestaw sterowania | REMO S8 Zest. sterow. EROXplus DN150-600, przedłuż.1,5-2,7m+kolumienka dla NE | PNE | Przygotowane pod napęd elektryczny | 150-600 | [5 empty] | 3357 | [5 empty] | pasywacja
| REMO-S8-B.700-900 | 1161 | A88 | REMO | 0% | 1 161,- |  | 1 206,- |  | 2 |  | REMO S8 | Zestaw sterowania | REMO S8 Zest. sterow. EROXplus DN700-900, przedłuż.1,5-2,7m+kolumienka dla NE | PNE | Przygotowane pod napęd elektryczny | 700-900 | [5 empty] | 4478 | [5 empty] | pasywacja
| REMO-S8-B.1000-1200 | 1297 | A88 | REMO | 0% | 1 297,- |  | 1 348,- |  | 2 |  | REMO S8 | Zestaw sterowania | REMO S8 Zest. sterow. EROXplus DN1000-1200, przedłuż.1,5-2,7m+kolumienka dla NE | PNE | Przygotowane pod napęd elektryczny | 1000-1200 | [5 empty] | 5078 | [5 empty] | pasywacja
| REMO-S8-C.150-600 | 1512 | A88 | REMO | 0% | 1 512,- |  | 1 571,- |  | 2 |  | REMO S8 | Zestaw sterowania | REMO S8 Zest. sterow. EROXplus DN150-600, przedłuż.2,7-5,0m+kolumienka dla NE | PNE | Przygotowane pod napęd elektryczny | 150-600 | [5 empty] | 5657 | [5 empty] | pasywacja
| REMO-S8-C.700-900 | 1617 | A88 | REMO | 0% | 1 617,- |  | 1 680,- |  | 2 |  | REMO S8 | Zestaw sterowania | REMO S8 Zest. sterow. EROXplus DN700-900, przedłuż.2,7-5,0m+kolumienka dla NE | PNE | Przygotowane pod napęd elektryczny | 700-900 | [5 empty] | 6778 | [5 empty] | pasywacja
| REMO-S8-C.1000-1200 | 1753 | A88 | REMO | 0% | 1 753,- |  | 1 821,- |  | 2 |  | REMO S8 | Zestaw sterowania | REMO S8 Zest. sterow. EROXplus DN1000-1200, przedłuż.2,7-5,0m+kolumienka dla NE | PNE | Przygotowane pod napęd elektryczny | 1000-1200 | [5 empty] | 7378 | [5 empty] | pasywacja
W-2290002.4000 | 2-29-00024-000 | 73 | A88 | REMO | 0% | 73,- |  | 76,- |  | 2 |  | REMO Skrzynka | Skrzynka | REMO Skrzynka | [13 empty] | 15
W-0000015.PRAG00 | 1-85-00000-020 | 1465 | A40 | HADE | 0% | 1 465,- |  | 1 522,- |  | 3 |  | HADE PRA-G | Zasuwa wrzecionowa | HADE PRA-G Zasuwa wrzec. DN150 Tmin825mm, WW | WW | Wolny wałek | 150 |  |  |  |  | 825 | [5 empty] | 20
W-0000020.PRAG00 | 1-85-00000-029 | 1576 | A40 | HADE | 0% | 1 576,- |  | 1 637,- |  | 3 |  | HADE PRA-G | Zasuwa wrzecionowa | HADE PRA-G Zasuwa wrzec. DN200 Tmin850mm, WW | WW | Wolny wałek | 200 |  |  |  |  | 850 | [5 empty] | 19
W-0000025.PRAG00 | 1-85-00000-041 | 1751 | A40 | HADE | 0% | 1 751,- |  | 1 819,- |  | 3 |  | HADE PRA-G | Zasuwa wrzecionowa | HADE PRA-G Zasuwa wrzec. DN250 Tmin1025mm, WW | WW | Wolny wałek | 250 |  |  |  |  | 1025 | [5 empty] | 7
W-0000030.PRAG00 | 1-85-00000-054 | 1725 | A40 | HADE | 0% | 1 725,- |  | 1 792,- |  | 3 |  | HADE PRA-G | Zasuwa wrzecionowa | HADE PRA-G Zasuwa wrzec. DN300 Tmin1050mm, WW | WW | Wolny wałek | 300 |  |  |  |  | 1050 | [5 empty] | 24
W-0000040.PRAG00 | 1-85-00000-072 | 2594 | A40 | HADE | 0% | 2 594,- |  | 2 695,- |  | 3 |  | HADE PRA-G | Zasuwa wrzecionowa | HADE PRA-G Zasuwa wrzec. DN400 Tmin1250mm, WW | WW | Wolny wałek | 400 |  |  |  |  | 1250 | [5 empty] | 30
W-0000050.PRAG00 | 1-85-00000-091 | 3296 | A40 | HADE | 0% | 3 296,- |  | 3 425,- |  | 3 |  | HADE PRA-G | Zasuwa wrzecionowa | HADE PRA-G Zasuwa wrzec. DN500 Tmin1450mm, WW | WW | Wolny wałek | 500 |  |  |  |  | 1450 | [5 empty] | 102
W-0000060.PRAG00 | 1-85-00000-107 | 3883 | A40 | HADE | 0% | 3 883,- |  | 4 034,- |  | 3 |  | HADE PRA-G | Zasuwa wrzecionowa | HADE PRA-G Zasuwa wrzec. DN600 Tmin1650mm, WW | WW | Wolny wałek | 600 |  |  |  |  | 1650 | [5 empty] | 76
W-0000070.PRAG00 | 1-85-00000-116 | 4536 | A40 | HADE | 0% | 4 536,- |  | 4 713,- |  | 3 |  | HADE PRA-G | Zasuwa wrzecionowa | HADE PRA-G Zasuwa wrzec. DN700 Tmin1850mm, WW | WW | Wolny wałek | 700 |  |  |  |  | 1850 | [5 empty] | 175
W-0000080.PRAG00 | 1-85-00000-130 | 4799 | A40 | HADE | 0% | 4 799,- |  | 4 986,- |  | 3 |  | HADE PRA-G | Zasuwa wrzecionowa | HADE PRA-G Zasuwa wrzec. DN800 Tmin2050mm, WW | WW | Wolny wałek | 800 |  |  |  |  | 2050 | [5 empty] | 106
W-0000090.PRAG00 | 1-85-00000-149 | 5381 | A40 | HADE | 0% | 5 381,- |  | 5 591,- |  | 3 |  | HADE PRA-G | Zasuwa wrzecionowa | HADE PRA-G Zasuwa wrzec. DN900 Tmin2250mm, WW | WW | Wolny wałek | 900 |  |  |  |  | 2250 | [5 empty] | 200
W-0000100.PRAG00 | 1-85-00000-165 | 6808 | A40 | HADE | 0% | 6 808,- |  | 7 074,- |  | 3 |  | HADE PRA-G | Zasuwa wrzecionowa | HADE PRA-G Zasuwa wrzec. DN1000 Tmin2500mm, WW | WW | Wolny wałek | 1000 |  |  |  |  | 2500 | [5 empty] | 169
W-0000110.PRAG00 | 1-85-00000-184 | 9452 | A40 | HADE | 0% | 9 452,- |  | 9 821,- |  | 3 |  | HADE PRA-G | Zasuwa wrzecionowa | HADE PRA-G Zasuwa wrzec. DN1100 Tmin2700mm, WW | WW | Wolny wałek | 1100 |  |  |  |  | 2700 | [5 empty] | 225
W-0000120.PRAG00 | 1-85-00000-201 | 5323 | A40 | HADE | 0% | 5 323,- |  | 5 531,- |  | 3 |  | HADE PRA-G | Zasuwa wrzecionowa | HADE PRA-G Zasuwa wrzec. DN1200 Tmin2900mm, WW | WW | Wolny wałek | 1200 |  |  |  |  | 2900 | [5 empty] | 480
W-0000130.PRAG00 | 1-85-00000-222 | 14086 | A40 | HADE | 0% | 14 086,- |  | 14 635,- |  | 3 |  | HADE PRA-G | Zasuwa wrzecionowa | HADE PRA-G Zasuwa wrzec. DN1300 Tmin3125mm, WW | WW | Wolny wałek | 1300 |  |  |  |  | 3125 | [5 empty] | 536
W-0000140.PRAG00 | 1-85-00000-234 | 22438 | A40 | HADE | 0% | 22 438,- |  | 23 313,- |  | 3 |  | HADE PRA-G | Zasuwa wrzecionowa | HADE PRA-G Zasuwa wrzec. DN1400 Tmin3325mm, WW | WW | Wolny wałek | 1400 |  |  |  |  | 3325 | [5 empty] | 360
W-0000150.PRAG00 | 1-85-00000-252 | 19478 | A40 | HADE | 0% | 19 478,- |  | 20 238,- |  | 3 |  | HADE PRA-G | Zasuwa wrzecionowa | HADE PRA-G Zasuwa wrzec. DN1500 Tmin3525mm, WW | WW | Wolny wałek | 1500 |  |  |  |  | 3525 | [5 empty] | 750
W-0000160.PRAG00 | 1-85-00000-270 | 25382 | A40 | HADE | 0% | 25 382,- |  | 26 372,- |  | 3 |  | HADE PRA-G | Zasuwa wrzecionowa | HADE PRA-G Zasuwa wrzec. DN1600 Tmin3825mm, WW | WW | Wolny wałek | 1600 |  |  |  |  | 3825 | [5 empty] | 750
W-0000180.PRAG00 | 1-85-00000-291 | 32601 | A40 | HADE | 0% | 32 601,- |  | 33 872,- |  | 3 |  | HADE PRA-G | Zasuwa wrzecionowa | HADE PRA-G Zasuwa wrzec. DN1800 Tmin4225mm, WW | WW | Wolny wałek | 1800 |  |  |  |  | 4225 | [5 empty] | 800
W-0000200.PRAG00 | 1-85-00000-312 | 47089 | A40 | HADE | 0% | 47 089,- |  | 48 925,- |  | 3 |  | HADE PRA-G | Zasuwa wrzecionowa | HADE PRA-G Zasuwa wrzec. DN2000 Tmin4625mm, WW | WW | Wolny wałek | 2000 |  |  |  |  | 4625 | [5 empty] | 1000
W-0000008 | 1-85-00000-008 | 60 | A40 | HADE | 0% | 60,- |  | 62,- |  | 2 |  | HADE PRA-G | Zestaw kotwiący | Zestaw kotwiący dla HADE PRA-G DN150-200 |  |  | 150-200 | [10 empty] | 0.5
W-0000009 | 1-85-00000-009 | 60 | A40 | HADE | 0% | 60,- |  | 62,- |  | 2 |  | HADE PRA-G | Zestaw kotwiący | Zestaw kotwiący dla HADE PRA-G DN250-300 |  |  | 250-300 | [10 empty] | 0.5
W-0000010 | 1-85-00000-010 | 59 | A40 | HADE | 0% | 59,- |  | 61,- |  | 2 |  | HADE PRA-G | Zestaw kotwiący | Zestaw kotwiący dla HADE PRA-G DN400 |  |  | 400 | [10 empty] | 0.5
W-0000011 | 1-85-00000-013 | 88 | A40 | HADE | 0% | 88,- |  | 91,- |  | 2 |  | HADE PRA-G | Zestaw kotwiący | Zestaw kotwiący dla HADE PRA-G DN500 |  |  | 500 | [10 empty] | 0.5
W-0000012 | 1-85-00000-015 | 117 | A40 | HADE | 0% | 117,- |  | 122,- |  | 2 |  | HADE PRA-G | Zestaw kotwiący | Zestaw kotwiący dla HADE PRA-G DN600-700 |  |  | 600-700 | [10 empty] | 0.5
W-0000014 | 1-85-00000-017 | 148 | A40 | HADE | 0% | 148,- |  | 154,- |  | 2 |  | HADE PRA-G | Zestaw kotwiący | Zestaw kotwiący dla HADE PRA-G DN800 |  |  | 800 | [10 empty] | 0.5
W-0000015 | 1-85-00000-018 | 193 | A40 | HADE | 0% | 193,- |  | 201,- |  | 2 |  | HADE PRA-G | Zestaw kotwiący | Zestaw kotwiący dla HADE PRA-G DN900 |  |  | 900 | [10 empty] | 0.5
W-0000016 | 1-85-00000-024 | 218 | A40 | HADE | 0% | 218,- |  | 227,- |  | 2 |  | HADE PRA-G | Zestaw kotwiący | Zestaw kotwiący dla HADE PRA-G DN1000 |  |  | 1000 | [10 empty] | 0.5
W-0000017 | 1-85-00000-025 | 375 | A40 | HADE | 0% | 375,- |  | 390,- |  | 2 |  | HADE PRA-G | Zestaw kotwiący | Zestaw kotwiący dla HADE PRA-G DN1100-1200 |  |  | 1100-1200 | [10 empty] | 0.5
W-0000184 | 1-85-00000-300 | 464 | A40 | HADE | 0% | 464,- |  | 482,- |  | 2 |  | HADE PRA-G | Zestaw kotwiący | Zestaw kotwiący dla HADE PRA-G DN1300-1400 |  |  | 1300-1400 | [10 empty] | 0.5
W-0000185 | 1-85-00000-301 | 420 | A40 | HADE | 0% | 420,- |  | 436,- |  | 2 |  | HADE PRA-G | Zestaw kotwiący | Zestaw kotwiący dla HADE PRA-G DN1500 |  |  | 1500 | [10 empty] | 0.5
W-0000186 | 1-85-00000-302 | 973 | A40 | HADE | 0% | 973,- |  | 1 011,- |  | 2 |  | HADE PRA-G | Zestaw kotwiący | Zestaw kotwiący dla HADE PRA-G DN1600-1800 |  |  | 1600-1800 | [10 empty] | 0.5
W-0000187 | 1-85-00000-303 | 471 | A40 | HADE | 0% | 471,- |  | 489,- |  | 2 |  | HADE PRA-G | Zestaw kotwiący | Zestaw kotwiący dla HADE PRA-G DN2000 |  |  | 2000 | [10 empty] | 0.5
W-0000160 | 1-85-00000-269 | 82 | A40 | HADE | 0% | 82,- |  | 85,- |  | 2 |  | HADE PRA-G | Kwadrat pod klucz dla Klucz-T | Kwadrat pod klucz dla Klucz-T dla HADE PRA-G | [13 empty] | 0.4
V-8671500 | 3-84-00040-303 | 485 | A51 | HYDRUS G | 0% | 485,- |  | 504,- |  | 3 |  | HYDRUS G1 | Hydrant podziemny | HYDRUS G1 Hydr. podz. DN80 PN10/16 Rd0,75m pokr. wylotu z tworzywa | KK | Końcówka kwadratowa, zamontowana | 80 | 16 |  |  | 0,75 m |  |  | 16 |  | woda pitna | 50 | 23 | powłoka epoksydowa
V-8671501 | 3-84-00040-304 | 533 | A51 | HYDRUS G | 0% | 533,- |  | 554,- |  | 3 |  | HYDRUS G1 | Hydrant podziemny | HYDRUS G1 Hydr. podz. DN80 PN10/16 Rd1,0m pokr. wylotu z tworzywa | KK | Końcówka kwadratowa, zamontowana | 80 | 16 |  |  | 1,0 m |  |  | 16 |  | woda pitna | 50 | 27.5 | powłoka epoksydowa
V-8671502 | 3-84-00040-305 | 540 | A51 | HYDRUS G | 0% | 540,- |  | 561,- |  | 3 |  | HYDRUS G1 | Hydrant podziemny | HYDRUS G1 Hydr. podz. DN80 PN10/16 Rd1,25m pokr. wylotu z tworzywa | KK | Końcówka kwadratowa, zamontowana | 80 | 16 |  |  | 1,25 m |  |  | 16 |  | woda pitna | 50 | 35 | powłoka epoksydowa
V-8671503 | 3-84-00040-306 | 579 | A51 | HYDRUS G | 0% | 579,- |  | 602,- |  | 3 |  | HYDRUS G1 | Hydrant podziemny | HYDRUS G1 Hydr. podz. DN80 PN10/16 Rd1,5m pokr. wylotu z tworzywa | KK | Końcówka kwadratowa, zamontowana | 80 | 16 |  |  | 1,5 m |  |  | 16 |  | woda pitna | 50 | 39 | powłoka epoksydowa
V-8672500 | 3-84-00040-325 | 523 | A51 | HYDRUS G | 0% | 523,- |  | 543,- |  | 3 |  | HYDRUS G2 | Hydrant podziemny | HYDRUS G2 Hydr. podz. DN80 PN10/16 Rd0,75m pokr. wylotu z tworzywa | KK | Końcówka kwadratowa, zamontowana | 80 | 16 |  |  | 0,75 m |  |  | 16 |  | woda pitna | 50 | 25.4 | powłoka epoksydowa
V-8672501 | 3-84-00040-326 | 572 | A51 | HYDRUS G | 0% | 572,- |  | 594,- |  | 3 |  | HYDRUS G2 | Hydrant podziemny | HYDRUS G2 Hydr. podz. DN80 PN10/16 Rd1,0m pokr. wylotu z tworzywa | KK | Końcówka kwadratowa, zamontowana | 80 | 16 |  |  | 1,0 m |  |  | 16 |  | woda pitna | 50 | 29.5 | powłoka epoksydowa
V-8672502 | 3-84-00040-327 | 578 | A51 | HYDRUS G | 0% | 578,- |  | 601,- |  | 3 |  | HYDRUS G2 | Hydrant podziemny | HYDRUS G2 Hydr. podz. DN80 PN10/16 Rd1,25m pokr. wylotu z tworzywa | KK | Końcówka kwadratowa, zamontowana | 80 | 16 |  |  | 1,25 m |  |  | 16 |  | woda pitna | 50 | 33.8 | powłoka epoksydowa
V-8672503 | 3-84-00040-328 | 616 | A51 | HYDRUS G | 0% | 616,- |  | 640,- |  | 3 |  | HYDRUS G2 | Hydrant podziemny | HYDRUS G2 Hydr. podz. DN80 PN10/16 Rd1,5m pokr. wylotu z tworzywa | KK | Końcówka kwadratowa, zamontowana | 80 | 16 |  |  | 1,5 m |  |  | 16 |  | woda pitna | 50 | 39.5 | powłoka epoksydowa
V-8671520 | 3-84-00042-573 | on demand | A51 | HYDRUS G | 0% | na zapytanie |  | na zapytanie |  | 4 | x | HYDRUS G1 | Hydrant podziemny | HYDRUS G1 Hydr. podz. DN80 PN10/16 Rd0,75m pokr. wylotu z tworzywa owiert 4 otw. | KK | Końcówka kwadratowa, zamontowana | 80 | 16 |  |  | 0,75 m |  |  | 16 |  | woda pitna | 50 | 23 | powłoka epoksydowa
V-8671521 | 3-84-00042-572 | on demand | A51 | HYDRUS G | 0% | na zapytanie |  | na zapytanie |  | 5 | x | HYDRUS G1 | Hydrant podziemny | HYDRUS G1 Hydr. podz. DN80 PN10/16 Rd1,0m pokr. wylotu z tworzywa owiert 4 otw. | KK | Końcówka kwadratowa, zamontowana | 80 | 16 |  |  | 1,0 m |  |  | 16 |  | woda pitna | 50 | 27.5 | powłoka epoksydowa
V-8671522 | 3-84-00042-571 | on demand | A51 | HYDRUS G | 0% | na zapytanie |  | na zapytanie |  | 6 | x | HYDRUS G1 | Hydrant podziemny | HYDRUS G1 Hydr. podz. DN80 PN10/16 Rd1,25m pokr. wylotu z tworzywa owiert 4 otw. | KK | Końcówka kwadratowa, zamontowana | 80 | 16 |  |  | 1,25 m |  |  | 16 |  | woda pitna | 50 | 35 | powłoka epoksydowa
V-8671523 | 3-84-00042-570 | on demand | A51 | HYDRUS G | 0% | na zapytanie |  | na zapytanie |  | 7 | x | HYDRUS G1 | Hydrant podziemny | HYDRUS G1 Hydr. podz. DN80 PN10/16 Rd1,5m pokr. wylotu z tworzywa owiert 4 otw. | KK | Końcówka kwadratowa, zamontowana | 80 | 16 |  |  | 1,5 m |  |  | 16 |  | woda pitna | 50 | 39 | powłoka epoksydowa
V-8672520 | 3-84-00042-569 | on demand | A51 | HYDRUS G | 0% | na zapytanie |  | na zapytanie |  | 8 | x | HYDRUS G2 | Hydrant podziemny | HYDRUS G2 Hydr. podz. DN80 PN10/16 Rd0,75m pokr. wylotu z tworzywa owiert 4 otw. | KK | Końcówka kwadratowa, zamontowana | 80 | 16 |  |  | 0,75 m |  |  | 16 |  | woda pitna | 50 | 25.4 | powłoka epoksydowa
V-8672521 | 3-84-00042-568 | on demand | A51 | HYDRUS G | 0% | na zapytanie |  | na zapytanie |  | 9 | x | HYDRUS G2 | Hydrant podziemny | HYDRUS G2 Hydr. podz. DN80 PN10/16 Rd1,0m pokr. wylotu z tworzywa owiert 4 otw. | KK | Końcówka kwadratowa, zamontowana | 80 | 16 |  |  | 1,0 m |  |  | 16 |  | woda pitna | 50 | 29.5 | powłoka epoksydowa
V-8672522 | 3-84-00042-567 | on demand | A51 | HYDRUS G | 0% | na zapytanie |  | na zapytanie |  | 10 | x | HYDRUS G2 | Hydrant podziemny | HYDRUS G2 Hydr. podz. DN80 PN10/16 Rd1,25m pokr. wylotu z tworzywa owiert 4 otw. | KK | Końcówka kwadratowa, zamontowana | 80 | 16 |  |  | 1,25 m |  |  | 16 |  | woda pitna | 50 | 33.8 | powłoka epoksydowa
V-8672523 | 3-84-00042-566 | on demand | A51 | HYDRUS G | 0% | na zapytanie |  | na zapytanie |  | 11 | x | HYDRUS G2 | Hydrant podziemny | HYDRUS G2 Hydr. podz. DN80 PN10/16 Rd1,5m pokr. wylotu z tworzywa owiert 4 otw. | KK | Końcówka kwadratowa, zamontowana | 80 | 16 |  |  | 1,5 m |  |  | 16 |  | woda pitna | 50 | 39.5 | powłoka epoksydowa
V-8666411 | 3-17-13853-100 | 1140 | A51 | HYDRUS G | 0% | 1 140,- |  | 1 184,- |  | 3 |  | HYDRUS G2 | Hydrant podziemny | HYDRUS G2 Hydr. podz. DN100 PN10/16 Rd1,0m pokr. wylotu z tworzywa | KK | Końcówka kwadratowa, zamontowana | 100 | 16 |  |  | 1,0 m |  |  | 16 |  | woda pitna | 50 | 56 | powłoka epoksydowa
V-8666412 | 3-17-13854-100 | 1239 | A51 | HYDRUS G | 0% | 1 239,- |  | 1 287,- |  | 3 |  | HYDRUS G2 | Hydrant podziemny | HYDRUS G2 Hydr. podz. DN100 PN10/16 Rd1,25m pokr. wylotu z tworzywa | KK | Końcówka kwadratowa, zamontowana | 100 | 16 |  |  | 1,25 m |  |  | 16 |  | woda pitna | 50 | 62.5 | powłoka epoksydowa
V-8666413 | 3-17-13855-100 | 1286 | A51 | HYDRUS G | 0% | 1 286,- |  | 1 336,- |  | 3 |  | HYDRUS G2 | Hydrant podziemny | HYDRUS G2 Hydr. podz. DN100 PN10/16 Rd1,5m pokr. wylotu z tworzywa | KK | Końcówka kwadratowa, zamontowana | 100 | 16 |  |  | 1,5 m |  |  | 16 |  | woda pitna | 50 | 69 | powłoka epoksydowa
V-8666491 | 3-17-13853-080 | 1135 | A51 | HYDRUS G | 0% | 1 135,- |  | 1 179,- |  | 3 |  | HYDRUS G2 | Hydrant podziemny | HYDRUS G2 Hydr. podz. DN100 PN10/16 Rd1,0m pokr. wylotu z tworzywa, kły DN80 | KK | Końcówka kwadratowa, zamontowana | 100 | 16 |  |  | 1,0 m |  |  | 16 |  | woda pitna | 50 | 55.5 | powłoka epoksydowa
V-8666492 | 3-17-13854-080 | 1233 | A51 | HYDRUS G | 0% | 1 233,- |  | 1 281,- |  | 3 |  | HYDRUS G2 | Hydrant podziemny | HYDRUS G2 Hydr. podz. DN100 PN10/16 Rd1,25m pokr. wylotu z tworzywa, kły DN80 | KK | Końcówka kwadratowa, zamontowana | 100 | 16 |  |  | 1,25 m |  |  | 16 |  | woda pitna | 50 | 59 | powłoka epoksydowa
V-8666493 | 3-17-13855-080 | 1281 | A51 | HYDRUS G | 0% | 1 281,- |  | 1 331,- |  | 3 |  | HYDRUS G2 | Hydrant podziemny | HYDRUS G2 Hydr. podz. DN100 PN10/16 Rd1,5m pokr. wylotu z tworzywa, kły DN80 | KK | Końcówka kwadratowa, zamontowana | 100 | 16 |  |  | 1,5 m |  |  | 16 |  | woda pitna | 50 | 65 | powłoka epoksydowa
V-8671510 | 3-17-13760-075 | 519 | A51 | HYDRUS G | 0% | 519,- |  | 539,- |  | 3 |  | HYDRUS G1 | Hydrant podziemny | HYDRUS G1 Hydr. podz. DN80 PN10/16 Rd0,75m pokr. wylotu samozamykająca | KK | Końcówka kwadratowa, zamontowana | 80 | 16 |  |  | 0,75 m |  |  | 16 |  | woda pitna | 50 | 24 | powłoka epoksydowa
V-8671511 | 3-17-13760-100 | 567 | A51 | HYDRUS G | 0% | 567,- |  | 589,- |  | 3 |  | HYDRUS G1 | Hydrant podziemny | HYDRUS G1 Hydr. podz. DN80 PN10/16 Rd1,0m pokr. wylotu samozamykająca | KK | Końcówka kwadratowa, zamontowana | 80 | 16 |  |  | 1,0 m |  |  | 16 |  | woda pitna | 50 | 27.5 | powłoka epoksydowa
V-8671512 | 3-17-13760-125 | 574 | A51 | HYDRUS G | 0% | 574,- |  | 596,- |  | 3 |  | HYDRUS G1 | Hydrant podziemny | HYDRUS G1 Hydr. podz. DN80 PN10/16 Rd1,25m pokr. wylotu samozamykająca | KK | Końcówka kwadratowa, zamontowana | 80 | 16 |  |  | 1,25 m |  |  | 16 |  | woda pitna | 50 | 36 | powłoka epoksydowa
V-8671513 | 3-17-13760-150 | 613 | A51 | HYDRUS G | 0% | 613,- |  | 637,- |  | 3 |  | HYDRUS G1 | Hydrant podziemny | HYDRUS G1 Hydr. podz. DN80 PN10/16 Rd1,5m pokr. wylotu samozamykająca | KK | Końcówka kwadratowa, zamontowana | 80 | 16 |  |  | 1,5 m |  |  | 16 |  | woda pitna | 50 | 40 | powłoka epoksydowa
V-8672510 | 3-17-13761-075 | 557 | A51 | HYDRUS G | 0% | 557,- |  | 579,- |  | 3 |  | HYDRUS G2 | Hydrant podziemny | HYDRUS G2 Hydr. podz. DN80 PN10/16 Rd0,75m pokr. wylotu samozamykająca | KK | Końcówka kwadratowa, zamontowana | 80 | 16 |  |  | 0,75 m |  |  | 16 |  | woda pitna | 50 | 24 | powłoka epoksydowa
V-8672511 | 3-17-13761-100 | 605 | A51 | HYDRUS G | 0% | 605,- |  | 629,- |  | 3 |  | HYDRUS G2 | Hydrant podziemny | HYDRUS G2 Hydr. podz. DN80 PN10/16 Rd1,0m pokr. wylotu samozamykająca | KK | Końcówka kwadratowa, zamontowana | 80 | 16 |  |  | 1,0 m |  |  | 16 |  | woda pitna | 50 | 26 | powłoka epoksydowa
V-8672512 | 3-17-13761-125 | 612 | A51 | HYDRUS G | 0% | 612,- |  | 636,- |  | 3 |  | HYDRUS G2 | Hydrant podziemny | HYDRUS G2 Hydr. podz. DN80 PN10/16 Rd1,25m pokr. wylotu samozamykająca | KK | Końcówka kwadratowa, zamontowana | 80 | 16 |  |  | 1,25 m |  |  | 16 |  | woda pitna | 50 | 36 | powłoka epoksydowa
V-8672513 | 3-17-13761-150 | 651 | A51 | HYDRUS G | 0% | 651,- |  | 676,- |  | 3 |  | HYDRUS G2 | Hydrant podziemny | HYDRUS G2 Hydr. podz. DN80 PN10/16 Rd1,5m pokr. wylotu samozamykająca | KK | Końcówka kwadratowa, zamontowana | 80 | 16 |  |  | 1,5 m |  |  | 16 |  | woda pitna | 50 | 39 | powłoka epoksydowa
V-8650101 | 3-17-13566-230 | 1436 | A45 | NOVA 284 | 0% | 1 436,- |  | 1 492,- |  | 3 |  | NOVA 284 | Hydrant nadziemny | NOVA 284 Hydr. nadz. DN80 PN10/16 Rd1,0m 2xB |  |  | 80 | 16 |  |  | 1,0 m |  |  | 16 |  | woda pitna | 50 | 81 | powłoka epoksydowa + poliester
V-8650102 | 3-17-13566-030 | 1472 | A45 | NOVA 284 | 0% | 1 472,- |  | 1 529,- |  | 3 |  | NOVA 284 | Hydrant nadziemny | NOVA 284 Hydr. nadz. DN80 PN10/16 Rd1,25m 2xB |  |  | 80 | 16 |  |  | 1,25 m |  |  | 16 |  | woda pitna | 50 | 80.5 | powłoka epoksydowa + poliester
V-8650103 | 3-17-13566-130 | 1748 | A45 | NOVA 284 | 0% | 1 748,- |  | 1 816,- |  | 3 |  | NOVA 284 | Hydrant nadziemny | NOVA 284 Hydr. nadz. DN80 PN10/16 Rd1,5m 2xB |  |  | 80 | 16 |  |  | 1,5 m |  |  | 16 |  | woda pitna | 50 | 89.5 | powłoka epoksydowa + poliester
V-8656102 | 3-17-13568-030 | 1600 | A45 | NOVA 284 | 0% | 1 600,- |  | 1 662,- |  | 3 |  | NOVA 284 | Hydrant nadziemny | NOVA 284 Hydr. nadz. DN100 PN10/16 Rd1,25m 2xB |  |  | 100 | 16 |  |  | 1,25 m |  |  | 16 |  | woda pitna | 50 | 94 | powłoka epoksydowa + poliester
V-8656103 | 3-17-13568-130 | 1875 | A45 | NOVA 284 | 0% | 1 875,- |  | 1 948,- |  | 3 |  | NOVA 284 | Hydrant nadziemny | NOVA 284 Hydr. nadz. DN100 PN10/16 Rd1,5m 2xB |  |  | 100 | 16 |  |  | 1,5 m |  |  | 16 |  | woda pitna | 50 | 107 | powłoka epoksydowa + poliester
V-8656112 | 3-17-13567-030 | 1735 | A45 | NOVA 284 | 0% | 1 735,- |  | 1 803,- |  | 3 |  | NOVA 284 | Hydrant nadziemny | NOVA 284 Hydr. nadz. DN100 PN10/16 Rd1,25m 2xB+1xA |  |  | 100 | 16 |  |  | 1,25 m |  |  | 16 |  | woda pitna | 50 | 98.5 | powłoka epoksydowa + poliester
V-8656113 | 3-17-13567-130 | 2010 | A45 | NOVA 284 | 0% | 2 010,- |  | 2 088,- |  | 3 |  | NOVA 284 | Hydrant nadziemny | NOVA 284 Hydr. nadz. DN100 PN10/16 Rd1,5m 2xB+1xA |  |  | 100 | 16 |  |  | 1,5 m |  |  | 16 |  | woda pitna | 50 | 111.5 | powłoka epoksydowa + poliester
V-8656152 | 3-17-13278-030 | 2441 | A45 | NOVA 284 | 0% | 2 441,- |  | 2 536,- |  | 3 |  | NOVA 284 | Hydrant nadziemny | NOVA 284 Hydr. nadz. DN100 PN10/16 Rd1,25m 2xB+1xA, płaszcz opadowy |  |  | 100 | 16 |  |  | 1,25 m |  |  | 16 |  | woda pitna | 50 | 124 | powłoka epoksydowa + poliester
V-8656153 | 3-17-13278-130 | 2716 | A45 | NOVA 284 | 0% | 2 716,- |  | 2 822,- |  | 3 |  | NOVA 284 | Hydrant nadziemny | NOVA 284 Hydr. nadz. DN100 PN10/16 Rd1,5m 2xB+1xA, płaszcz opadowy |  |  | 100 | 16 |  |  | 1,5 m |  |  | 16 |  | woda pitna | 50 | 137 | powłoka epoksydowa + poliester
V-8662112 | 3-17-13665-325 | 3195 | A48 | UEH NOVA 150 AU/AFU | 0% | 3 195,- |  | 3 320,- |  | 3 |  | NOVA 150 | Hydrant nadziemny | NOVA 150 Hydr. nadz. DN150 PN10/16 Rd1,25m 2xB+2xA |  |  | 150 | 16 |  |  | 1,25 m |  |  | 16 |  | woda pitna | 50 | 149 | powłoka epoksydowa + poliester
V-8662113 | 3-17-13665-350 | 3323 | A48 | UEH NOVA 150 AU/AFU | 0% | 3 323,- |  | 3 453,- |  | 3 |  | NOVA 150 | Hydrant nadziemny | NOVA 150 Hydr. nadz. DN150 PN10/16 Rd1,5m 2xB+2xA |  |  | 150 | 16 |  |  | 1,5 m |  |  | 16 |  | woda pitna | 50 | 161 | powłoka epoksydowa + poliester
V-8662152 | 3-17-13666-325 | 3841 | A48 | UEH NOVA 150 AU/AFU | 0% | 3 841,- |  | 3 991,- |  | 3 |  | NOVA 150 | Hydrant nadziemny | NOVA 150 Hydr. nadz. DN150 PN10/16 Rd1,25m 2xB+2xA, płaszcz opadowy |  |  | 150 | 16 |  |  | 1,25 m |  |  | 16 |  | woda pitna | 50 | 168 | powłoka epoksydowa + poliester
V-8662153 | 3-17-13666-350 | 3970 | A48 | UEH NOVA 150 AU/AFU | 0% | 3 970,- |  | 4 125,- |  | 3 |  | NOVA 150 | Hydrant nadziemny | NOVA 150 Hydr. nadz. DN150 PN10/16 Rd1,5m 2xB+2xA, płaszcz opadowy |  |  | 150 | 16 |  |  | 1,5 m |  |  | 16 |  | woda pitna | 50 | 182.5 | powłoka epoksydowa + poliester
V-8658001 | 3-17-13411-730 | 1633 | A47 | NOVA 1885 | 0% | 1 633,- |  | 1 697,- |  | 3 |  | NOVA 1885 | Hydrant nadziemny | NOVA 1885 Hydr. nadz. DN80 PN10/16 Rd1,0m 2xB RAL7021 |  |  | 80 | 16 |  |  | 1,0 m |  |  | 16 |  | woda pitna | 50 | 80 | powłoka epoksydowa + poliester
V-8658002 | 3-17-13411-530 | 1670 | A47 | NOVA 1885 | 0% | 1 670,- |  | 1 735,- |  | 3 |  | NOVA 1885 | Hydrant nadziemny | NOVA 1885 Hydr. nadz. DN80 PN10/16 Rd1,25m 2xB RAL7021 |  |  | 80 | 16 |  |  | 1,25 m |  |  | 16 |  | woda pitna | 50 | 87.5 | powłoka epoksydowa + poliester
V-8658003 | 3-17-13411-630 | 1946 | A47 | NOVA 1885 | 0% | 1 946,- |  | 2 022,- |  | 3 |  | NOVA 1885 | Hydrant nadziemny | NOVA 1885 Hydr. nadz. DN80 PN10/16 Rd1,5m 2xB RAL7021 |  |  | 80 | 16 |  |  | 1,5 m |  |  | 16 |  | woda pitna | 50 | 91.5 | powłoka epoksydowa + poliester
V-8659012 | 3-17-13433-030 | 1967 | A47 | NOVA 1885 | 0% | 1 967,- |  | 2 044,- |  | 3 |  | NOVA 1885 | Hydrant nadziemny | NOVA 1885 Hydr. nadz. DN100 PN10/16 Rd1,25m 2xB+1xA RAL7021 |  |  | 100 | 16 |  |  | 1,25 m |  |  | 16 |  | woda pitna | 50 | 103.5 | powłoka epoksydowa + poliester
V-8659013 | 3-17-13433-130 | 2242 | A47 | NOVA 1885 | 0% | 2 242,- |  | 2 329,- |  | 3 |  | NOVA 1885 | Hydrant nadziemny | NOVA 1885 Hydr. nadz. DN100 PN10/16 Rd1,5m 2xB+1xA RAL7021 |  |  | 100 | 16 |  |  | 1,5 m |  |  | 16 |  | woda pitna | 50 | 112.5 | powłoka epoksydowa + poliester
V-8660101 | 3-17-13529-230 | 1602 | A46 | NOVA Niro / 365 | 0% | 1 602,- |  | 1 664,- |  | 3 |  | NOVA NIRO | Hydrant nadziemny | NOVA NIRO Hydr. nadz. DN80 PN10/16 Rd1,0m 2xB |  |  | 80 | 16 |  |  | 1,0 m |  |  | 16 |  | woda pitna | 50 | 66.5 | powłoka epoksydowa + poliester
V-8660102 | 3-17-13529-030 | 1599 | A46 | NOVA Niro / 365 | 0% | 1 599,- |  | 1 661,- |  | 3 |  | NOVA NIRO | Hydrant nadziemny | NOVA NIRO Hydr. nadz. DN80 PN10/16 Rd1,25m 2xB |  |  | 80 | 16 |  |  | 1,25 m |  |  | 16 |  | woda pitna | 50 | 72 | powłoka epoksydowa + poliester
V-8660103 | 3-17-13529-130 | 1865 | A46 | NOVA Niro / 365 | 0% | 1 865,- |  | 1 938,- |  | 3 |  | NOVA NIRO | Hydrant nadziemny | NOVA NIRO Hydr. nadz. DN80 PN10/16 Rd1,5m 2xB |  |  | 80 | 16 |  |  | 1,5 m |  |  | 16 |  | woda pitna | 50 | 81 | powłoka epoksydowa + poliester
V-8661102 | 3-17-13535-030 | 1757 | A46 | NOVA Niro / 365 | 0% | 1 757,- |  | 1 826,- |  | 3 |  | NOVA NIRO | Hydrant nadziemny | NOVA NIRO Hydr. nadz. DN100 PN10/16 Rd1,25m 2xB |  |  | 100 | 16 |  |  | 1,25 m |  |  | 16 |  | woda pitna | 50 | 84.5 | powłoka epoksydowa + poliester
V-8661103 | 3-17-13535-130 | 2045 | A46 | NOVA Niro / 365 | 0% | 2 045,- |  | 2 125,- |  | 3 |  | NOVA NIRO | Hydrant nadziemny | NOVA NIRO Hydr. nadz. DN100 PN10/16 Rd1,5m 2xB |  |  | 100 | 16 |  |  | 1,5 m |  |  | 16 |  | woda pitna | 50 | 98.5 | powłoka epoksydowa + poliester
V-8661112 | 3-17-13535-530 | 2056 | A46 | NOVA Niro / 365 | 0% | 2 056,- |  | 2 136,- |  | 3 |  | NOVA NIRO | Hydrant nadziemny | NOVA NIRO Hydr. nadz. DN100 PN10/16 Rd1,25m 2xB+1xA |  |  | 100 | 16 |  |  | 1,25 m |  |  | 16 |  | woda pitna | 50 | 89.5 | powłoka epoksydowa + poliester
V-8661113 | 3-17-13535-630 | 2345 | A46 | NOVA Niro / 365 | 0% | 2 345,- |  | 2 436,- |  | 3 |  | NOVA NIRO | Hydrant nadziemny | NOVA NIRO Hydr. nadz. DN100 PN10/16 Rd1,5m 2xB+1xA |  |  | 100 | 16 |  |  | 1,5 m |  |  | 16 |  | woda pitna | 50 | 101 | powłoka epoksydowa + poliester
V-8680101 | 3-17-13529-400 | 1990 | A46 | NOVA Niro / 365 | 0% | 1 990,- |  | 2 068,- |  | 3 |  | NOVA NIRO 365 | Hydrant nadziemny | NOVA NIRO 365 Hydr. nadz. DN80 PN10/16 Rd1,0m 2xB |  |  | 80 | 16 |  |  | 1,0 m |  |  | 16 |  | woda pitna | 50 | 69.3 | powłoka epoksydowa + poliester
V-8680102 | 3-17-13529-425 | 2022 | A46 | NOVA Niro / 365 | 0% | 2 022,- |  | 2 101,- |  | 3 |  | NOVA NIRO 365 | Hydrant nadziemny | NOVA NIRO 365 Hydr. nadz. DN80 PN10/16 Rd1,25m 2xB |  |  | 80 | 16 |  |  | 1,25 m |  |  | 16 |  | woda pitna | 50 | 75.1 | powłoka epoksydowa + poliester
V-8680103 | 3-17-13529-450 | 2199 | A46 | NOVA Niro / 365 | 0% | 2 199,- |  | 2 285,- |  | 3 |  | NOVA NIRO 365 | Hydrant nadziemny | NOVA NIRO 365 Hydr. nadz. DN80 PN10/16 Rd1,5m 2xB |  |  | 80 | 16 |  |  | 1,5 m |  |  | 16 |  | woda pitna | 50 | 80.8 | powłoka epoksydowa + poliester
V-8681102 | 3-17-13535-425 | 2165 | A46 | NOVA Niro / 365 | 0% | 2 165,- |  | 2 249,- |  | 3 |  | NOVA NIRO 365 | Hydrant nadziemny | NOVA NIRO 365 Hydr. nadz. DN100 PN10/16 Rd1,25m 2xB |  |  | 100 | 16 |  |  | 1,25 m |  |  | 16 |  | woda pitna | 50 | 86.5 | powłoka epoksydowa + poliester
V-8681103 | 3-17-13535-450 | 2276 | A46 | NOVA Niro / 365 | 0% | 2 276,- |  | 2 365,- |  | 3 |  | NOVA NIRO 365 | Hydrant nadziemny | NOVA NIRO 365 Hydr. nadz. DN100 PN10/16 Rd1,5m 2xB |  |  | 100 | 16 |  |  | 1,5 m |  |  | 16 |  | woda pitna | 50 | 93.3 | powłoka epoksydowa + poliester
V-8681112 | 3-17-13535-525 | 2485 | A46 | NOVA Niro / 365 | 0% | 2 485,- |  | 2 582,- |  | 3 |  | NOVA NIRO 365 | Hydrant nadziemny | NOVA NIRO 365 Hydr. nadz. DN100 PN10/16 Rd1,25m 2xB+1xA |  |  | 100 | 16 |  |  | 1,25 m |  |  | 16 |  | woda pitna | 50 | 90.4 | powłoka epoksydowa + poliester
V-8681113 | 3-17-13535-550 | 2595 | A46 | NOVA Niro / 365 | 0% | 2 595,- |  | 2 696,- |  | 3 |  | NOVA NIRO 365 | Hydrant nadziemny | NOVA NIRO 365 Hydr. nadz. DN100 PN10/16 Rd1,5m 2xB+1xA |  |  | 100 | 16 |  |  | 1,5 m |  |  | 16 |  | woda pitna | 50 | 97.2 | powłoka epoksydowa + poliester
V-8663101 | 3-17-13758-100 | 1278 | A99 | RIGUS | 0% | 1 278,- |  | 1 328,- |  | 3 |  | RIGUS | Hydrant nadziemny | RIGUS Hydr. nadz. DN80 PN10/16 Rd1,0m 2xB |  |  | 80 | 16 |  |  | 1,0 m |  |  | 16 |  | woda pitna | 50 | 62 | powłoka epoksydowa + poliester
V-8663102 | 3-17-13758-125 | 1334 | A99 | RIGUS | 0% | 1 334,- |  | 1 386,- |  | 3 |  | RIGUS | Hydrant nadziemny | RIGUS Hydr. nadz. DN80 PN10/16 Rd1,25m 2xB |  |  | 80 | 16 |  |  | 1,25 m |  |  | 16 |  | woda pitna | 50 | 65 | powłoka epoksydowa + poliester
V-8663103 | 3-17-13758-150 | 1327 | A99 | RIGUS | 0% | 1 327,- |  | 1 379,- |  | 3 |  | RIGUS | Hydrant nadziemny | RIGUS Hydr. nadz. DN80 PN10/16 Rd1,5m 2xB |  |  | 80 | 16 |  |  | 1,5 m |  |  | 16 |  | woda pitna | 50 | 70 | powłoka epoksydowa + poliester
V-8664101 | 3-17-13759-100 | 1390 | A99 | RIGUS | 0% | 1 390,- |  | 1 444,- |  | 3 |  | RIGUS | Hydrant nadziemny | RIGUS Hydr. nadz. DN100 PN10/16 Rd1,0m 2xB |  |  | 100 | 16 |  |  | 1,0 m |  |  | 16 |  | woda pitna | 50 | 63.5 | powłoka epoksydowa + poliester
V-8664102 | 3-17-13759-125 | 1449 | A99 | RIGUS | 0% | 1 449,- |  | 1 506,- |  | 3 |  | RIGUS | Hydrant nadziemny | RIGUS Hydr. nadz. DN100 PN10/16 Rd1,25m 2xB |  |  | 100 | 16 |  |  | 1,25 m |  |  | 16 |  | woda pitna | 50 | 68.55 | powłoka epoksydowa + poliester
V-8664103 | 3-17-13759-150 | 1478 | A99 | RIGUS | 0% | 1 478,- |  | 1 536,- |  | 3 |  | RIGUS | Hydrant nadziemny | RIGUS Hydr. nadz. DN100 PN10/16 Rd1,5m 2xB |  |  | 100 | 16 |  |  | 1,5 m |  |  | 16 |  | woda pitna | 50 | 85.5 | powłoka epoksydowa + poliester
W-2290001.1004 | 2-29-00011-004 | 130 | A94 | Hydrant Accessories | 0% | 130,- |  | 135,- |  | 3 |  | Kształtka-N‎ | Akcesoria dla hydrantów | Kształtka-N‎ DN80 PN10/16 owiert 4 otw. |  |  | 80 | 16 | [5 empty] | 16 |  | woda pitna | 50 | 14.25 | powłoka epoksydowa
W-2290001.1000 | 2-29-00011-000 | 127 | A94 | Hydrant Accessories | 0% | 127,- |  | 132,- |  | 3 |  | Kształtka-N‎ | Akcesoria dla hydrantów | Kształtka-N‎ DN80 PN10/16 |  |  | 80 | 16 | [5 empty] | 16 |  | woda pitna | 50 | 14.25 | powłoka epoksydowa
W-2290001.2000 | 2-29-00012-000 | 118 | A94 | Hydrant Accessories | 0% | 118,- |  | 123,- |  | 3 |  | Kształtka-N‎ | Akcesoria dla hydrantów | Kształtka-N‎ DN100 PN10/16 |  |  | 100 | 16 | [5 empty] | 16 |  | woda pitna | 50 | 17 | powłoka epoksydowa
W-2290001.3000 | 2-29-00013-000 | 340 | A94 | Hydrant Accessories | 0% | 340,- |  | 353,- |  | 3 |  | Kształtka-N‎ | Akcesoria dla hydrantów | Kształtka-N‎ DN150 PN10/16 |  |  | 150 | 16 | [5 empty] | 16 |  | woda pitna | 50 | 31 | powłoka epoksydowa
W-0000289 | 2-29-00451-000 | 41 | A94 | Hydrant Accessories | 0% | 41,- |  | 43,- |  | 3 |  | Blok drenażowy | Akcesoria dla hydrantów | Blok drenażowy dla HYDRUS G DN80, Flexipor |  |  | 80 | [10 empty] | 0.11
W-0000290 | 2-29-00451-100 | 62 | A94 | Hydrant Accessories | 0% | 62,- |  | 64,- |  | 3 |  | Blok drenażowy | Akcesoria dla hydrantów | Blok drenażowy dla NOVA/RIGUS DN80, Flexipor |  |  | 80 | [10 empty] | 1
W-0000291 | 2-29-00451-200 | 70 | A94 | Hydrant Accessories | 0% | 70,- |  | 73,- |  | 3 |  | Blok drenażowy | Akcesoria dla hydrantów | Blok drenażowy dla HYDRUS G/NOVA/RIGUS DN100, Flexipor |  |  | 100 | [10 empty] | 0.21
W-2290045.1300000 | 2-29-00451-300 | 142 | A94 | Hydrant Accessories | 0% | 142,- |  | 148,- |  | 3 |  | Blok drenażowy | Akcesoria dla hydrantów | Blok drenażowy dla NOVA 150 DN150, beton |  |  | 150 | [10 empty] | 82
W-2290045.2000 | 2-29-00452-000 | 9 | A94 | Hydrant Accessories | 0% | 9,- |  | 9,- |  | 3 |  | Ochrona przed zamarzaniem | Akcesoria dla hydrantów | Ochrona przed zamarzaniem dla HYDRUS G DN80 Rd1,0-1,5 m |  |  | 80 |  |  |  | 1,0-1,5 m | [6 empty] | 0.25
W-2290044.3100 | 2-29-00443-100 | 1174 | A94 | Hydrant Accessories | 0% | 1 174,- |  | 1 220,- |  | 3 |  | Stojak hydrantowy | Akcesoria dla hydrantów | Stojak hydrantowy 2xB dla HYDRUS G DN100, reduk. DN80 |  |  | 100 | [6 empty] | 16 |  | woda pitna | 50 | 10.1
W-0000019 | 1-17-12176-140 | 22 | A95 | T-KLIC | 0% | 22,- |  | 23,- |  | 11 |  | Klucz | Klucz do obsługi | Klucz, DIN 3223 Typ A dla hydrantów nadziemnych | [13 empty] | 1.24
W-0000020 | 1-17-12180-700 | 26 | A95 | T-KLIC | 0% | 26,- |  | 27,- |  | 11 |  | Klucz | Klucz do obsługi | Klucz, DIN 3223 Typ B dla hydrantów nadziemnych | [13 empty] | 2
W-0000030 | 2-12-20220-000 | 54 | A95 | T-KLIC | 0% | 54,- |  | 56,- |  | 11 |  | Klucz-T | Klucz do obsługi | Klucz-T, DIN 3223 Typ C dla zasuw i hydrantów podziemnych , 27x27mm | [13 empty] | 3.5
W-0003486 | 2-84-00049-520 | 53 | A95 | T-KLIC | 0% | 53,- |  | 55,- |  | 11 |  | Klucz-T | Klucz do obsługi | Klucz-T, DIN 3223 Typ E dla mostków nawiertowych, 12x12mm | [13 empty] | 4.5
W-0000029 | 3-28-00499-000 | 2271 | A92 | Drilling Sets | 0% | 2 271,- |  | 2 360,- |  | 4 |  | VODOREGULA | Zestaw nawiertowy | VODOREGULA Zestaw nawiertowy | [13 empty] | 10
W-0000026 | 1-85-00000-048 | 5296 | A92 | Drilling Sets | 0% | 5 296,- |  | 5 503,- |  | 4 |  | BOBR | Zestaw nawiertowy | BOBR Urządzenie do nawiercania | [13 empty] | 47.5
W-7009220 | 2-28-00124-000 | 31 | A19 | House Connection Bracket | 0% | 31,- |  | 32,- |  | 4 |  | Obejma | Obejma | Obejma DN50 Da56-63 |  |  | 50 |  | 56-63 | [8 empty] | 0.681
W-7009230 | 2-28-00125-000 | 33 | A19 | House Connection Bracket | 0% | 33,- |  | 34,- |  | 4 |  | Obejma | Obejma | Obejma DN65 Da70-77 |  |  | 65 |  | 70-77 | [8 empty] | 1
W-7009240 | 2-28-01001-000 | 29 | A19 | House Connection Bracket | 0% | 29,- |  | 30,- |  | 4 |  | Obejma | Obejma | Obejma DN80 Da88-100, całk. ogumowana |  |  | 80 |  | 88-100 | [8 empty] | 0.969
W-7009241 | 2-28-01003-000 | 29 | A19 | House Connection Bracket | 0% | 29,- |  | 30,- |  | 4 |  | Obejma | Obejma | Obejma DN80 Da98-110, całk. ogumowana |  |  | 80 |  | 98-110 | [8 empty] | 1
W-7009250 | 2-28-01004-000 | 31 | A19 | House Connection Bracket | 0% | 31,- |  | 32,- |  | 4 |  | Obejma | Obejma | Obejma DN100 Da113-123, całk. ogumowana |  |  | 100 |  | 113-123 | [8 empty] | 1.05
W-7009251 | 2-28-01006-000 | 32 | A19 | House Connection Bracket | 0% | 32,- |  | 33,- |  | 4 |  | Obejma | Obejma | Obejma DN100 Da123-133, całk. ogumowana |  |  | 100 |  | 123-133 | [8 empty] | 1.17
W-7009252 | 2-28-00126-000 | 35 | A19 | House Connection Bracket | 0% | 35,- |  | 36,- |  | 4 |  | Obejma | Obejma | Obejma DN100 Da105-114 |  |  | 100 |  | 105-114 | [8 empty] | 1.04
W-7009260 | 2-28-01008-000 | 31 | A19 | House Connection Bracket | 0% | 31,- |  | 32,- |  | 4 |  | Obejma | Obejma | Obejma DN125 Da137-150, całk. ogumowana |  |  | 125 |  | 137-150 | [8 empty] | 1.2
W-7009261 | 2-28-01009-000 | 32 | A19 | House Connection Bracket | 0% | 32,- |  | 33,- |  | 4 |  | Obejma | Obejma | Obejma DN125 Da145-157, całk. ogumowana |  |  | 125 |  | 145-157 | [8 empty] | 1.23
W-7009262 | 2-28-00127-000 | 35 | A19 | House Connection Bracket | 0% | 35,- |  | 36,- |  | 4 |  | Obejma | Obejma | Obejma DN125 Da130-139 |  |  | 125 |  | 130-139 | [8 empty] | 1.17
W-7009270 | 2-28-01011-000 | 35 | A19 | House Connection Bracket | 0% | 35,- |  | 36,- |  | 4 |  | Obejma | Obejma | Obejma DN150 Da166-178, całk. ogumowana |  |  | 150 |  | 166-178 | [8 empty] | 1.184
W-7009271 | 2-28-01012-000 | 36 | A19 | House Connection Bracket | 0% | 36,- |  | 37,- |  | 4 |  | Obejma | Obejma | Obejma DN150 Da170-182, całk. ogumowana |  |  | 150 |  | 170-182 | [8 empty] | 1.232
W-7009272 | 2-28-00128-000 | 36 | A19 | House Connection Bracket | 0% | 36,- |  | 37,- |  | 4 |  | Obejma | Obejma | Obejma DN150 Da156-166 |  |  | 150 |  | 156-166 | [8 empty] | 1.2
W-7009280 | 2-28-01014-000 | 40 | A19 | House Connection Bracket | 0% | 40,- |  | 42,- |  | 4 |  | Obejma | Obejma | Obejma DN200 Da216-228, całk. ogumowana |  |  | 200 |  | 216-228 | [8 empty] | 1.441
W-7009281 | 2-28-01015-000 | 40 | A19 | House Connection Bracket | 0% | 40,- |  | 42,- |  | 4 |  | Obejma | Obejma | Obejma DN200 Da223-235, całk. ogumowana |  |  | 200 |  | 223-235 | [8 empty] | 1.58
W-7009283 | 2-28-00129-000 | 35 | A19 | House Connection Bracket | 0% | 35,- |  | 36,- |  | 4 |  | Obejma | Obejma | Obejma DN200 Da185-198 |  |  | 200 |  | 185-198 | [8 empty] | 1.45
W-7009290 | 2-28-00085-000 | 41 | A19 | House Connection Bracket | 0% | 41,- |  | 43,- |  | 4 |  | Obejma | Obejma | Obejma DN250 Da269-280 |  |  | 250 |  | 269-280 | [8 empty] | 1.5
W-7009291 | 2-28-00093-000 | 41 | A19 | House Connection Bracket | 0% | 41,- |  | 43,- |  | 4 |  | Obejma | Obejma | Obejma DN250 Da275-287 |  |  | 250 |  | 275-287 | [8 empty] | 1.341
W-7009300 | 2-28-00086-000 | 43 | A19 | House Connection Bracket | 0% | 43,- |  | 45,- |  | 4 |  | Obejma | Obejma | Obejma DN300 Da319-333 |  |  | 300 |  | 319-333 | [8 empty] | 2.04
W-7009301 | 2-28-00094-000 | 41 | A19 | House Connection Bracket | 0% | 41,- |  | 43,- |  | 4 |  | Obejma | Obejma | Obejma DN300 Da327-337 |  |  | 300 |  | 327-337 | [8 empty] | 1.47
W-7009310 | 2-28-00095-000 | 47 | A19 | House Connection Bracket | 0% | 47,- |  | 49,- |  | 4 |  | Obejma | Obejma | Obejma DN350 Da374-384 |  |  | 350 |  | 374-384 | [8 empty] | 1.593
W-7009311 | 2-28-00096-000 | 56 | A19 | House Connection Bracket | 0% | 56,- |  | 58,- |  | 4 |  | Obejma | Obejma | Obejma DN350 Da383-393 |  |  | 350 |  | 383-393 | [8 empty] | 2.31
W-7009312 | 2-28-00097-000 | 47 | A19 | House Connection Bracket | 0% | 47,- |  | 49,- |  | 4 |  | Obejma | Obejma | Obejma DN350 Da352-364 |  |  | 350 |  | 352-364 | [8 empty] | 2.5
W-7009320 | 2-28-00098-000 | 42 | A19 | House Connection Bracket | 0% | 42,- |  | 44,- |  | 4 |  | Obejma | Obejma | Obejma DN400 Da424-434 |  |  | 400 |  | 424-434 | [8 empty] | 2.5
W-7009321 | 2-28-00099-000 | 54 | A19 | House Connection Bracket | 0% | 54,- |  | 56,- |  | 4 |  | Obejma | Obejma | Obejma DN400 Da434-445 |  |  | 400 |  | 434-445 | [8 empty] | 2.53
W-7009322 | 2-28-00120-000 | 41 | A19 | House Connection Bracket | 0% | 41,- |  | 43,- |  | 4 |  | Obejma | Obejma | Obejma DN400 Da402-412 |  |  | 400 |  | 402-412 | [8 empty] | 2.39
W-7009323 | 2-28-00121-000 | 42 | A19 | House Connection Bracket | 0% | 42,- |  | 44,- |  | 4 |  | Obejma | Obejma | Obejma DN400 Da406-416 |  |  | 400 |  | 406-416 | [8 empty] | 2.41
W-7009330 | 2-28-00123-000 | 43 | A19 | House Connection Bracket | 0% | 43,- |  | 45,- |  | 4 |  | Obejma | Obejma | Obejma DN500 Da528-533 |  |  | 500 |  | 528-533 | [8 empty] | 2
V-8500163 | 2-28-00651-030 | 34 | A85 | HOD | 0% | 34,- |  | 35,- |  | 4 |  | HOD-M | Mostek nawiertowy | HOD-M509 Mostek nawiert. DN50-65 G1 bez zaw., ruroc. STAL+ŻEL. | WW |  | 50-65 |  |  | 1 |  |  |  | 16 |  | woda pitna | 50 | 2 | powłoka epoksydowa
V-8500173 | 3-84-00039-481 | 35 | A85 | HOD | 0% | 35,- |  | 36,- |  | 4 |  | HOD-M | Mostek nawiertowy | HOD-M509 Mostek nawiert. DN50-65 G1¼ bez zaw., ruroc. STAL+ŻEL. | WW |  | 50-65 |  |  | 1¼ |  |  |  | 16 |  | woda pitna | 50 | 2 | powłoka epoksydowa
V-8500183 | 2-28-00651-010 | 47 | A85 | HOD | 0% | 47,- |  | 49,- |  | 4 |  | HOD-M | Mostek nawiertowy | HOD-M509 Mostek nawiert. DN80-500 G1 bez zaw., ruroc. STAL+ŻEL. | WW |  | 80-500 |  |  | 1 |  |  |  | 16 |  | woda pitna | 50 | 3 | powłoka epoksydowa
V-8500193 | 3-84-00039-482 | 48 | A85 | HOD | 0% | 48,- |  | 50,- |  | 4 |  | HOD-M | Mostek nawiertowy | HOD-M509 Mostek nawiert. DN80-500 G 1¼ bez zaw., ruroc. STAL+ŻEL. | WW |  | 80-500 |  |  | 1¼ |  |  |  | 16 |  | woda pitna | 50 | 3 | powłoka epoksydowa
V-8500013 | 3-84-00039-479 | 49 | A85 | HOD | 0% | 49,- |  | 51,- |  | 4 |  | HOD-M | Mostek nawiertowy | HOD-M509 Mostek nawiert. DN80-500 G 1½ bez zaw., ruroc. STAL+ŻEL. | WW |  | 80-500 |  |  | 1½ |  |  |  | 16 |  | woda pitna | 50 | 2.75 | powłoka epoksydowa
V-8500023 | 2-28-00651-020 | 54 | A85 | HOD | 0% | 54,- |  | 56,- |  | 4 |  | HOD-M | Mostek nawiertowy | HOD-M509 Mostek nawiert. DN80-500 G2 bez zaw., ruroc. STAL+ŻEL. | WW |  | 80-500 |  |  | 2 |  |  |  | 16 |  | woda pitna | 50 | 3 | powłoka epoksydowa
V-8501163 | 2-28-01500-100 | 86 | A85 | HOD | 0% | 86,- |  | 89,- |  | 4 |  | HOD-M | Mostek nawiertowy | HOD-M508 Mostek nawiert. DN50-65 G1 z zaw. kul., ruroc. STAL+ŻEL. | WW | Wolny wałek | 50-65 |  |  | 1 |  |  |  | 16 |  | woda pitna | 50 | 3.2 | powłoka epoksydowa
V-8501173 | 2-28-01500-125 | 94 | A85 | HOD | 0% | 94,- |  | 98,- |  | 4 |  | HOD-M | Mostek nawiertowy | HOD-M508 Mostek nawiert. DN50-65 G1¼ z zaw. kul., ruroc. STAL+ŻEL. | WW | Wolny wałek | 50-65 |  |  | 1¼ |  |  |  | 16 |  | woda pitna | 50 | 3.7 | powłoka epoksydowa
V-8501183 | 2-28-01501-100 | 94 | A85 | HOD | 0% | 94,- |  | 98,- |  | 4 |  | HOD-M | Mostek nawiertowy | HOD-M508 Mostek nawiert. DN80-500 G1 z zaw. kul., ruroc. STAL+ŻEL. | WW | Wolny wałek | 80-500 |  |  | 1 |  |  |  | 16 |  | woda pitna | 50 | 5 | powłoka epoksydowa
V-8501193 | 2-28-01501-125 | 103 | A85 | HOD | 0% | 103,- |  | 107,- |  | 4 |  | HOD-M | Mostek nawiertowy | HOD-M508 Mostek nawiert. DN80-500 G 1¼ z zaw. kul., ruroc. STAL+ŻEL. | WW | Wolny wałek | 80-500 |  |  | 1¼ |  |  |  | 16 |  | woda pitna | 50 | 4 | powłoka epoksydowa
V-8501013 | 2-28-01501-150 | 137 | A85 | HOD | 0% | 137,- |  | 142,- |  | 4 |  | HOD-M | Mostek nawiertowy | HOD-M508 Mostek nawiert. DN80-500 G 1½ z zaw. kul., ruroc. STAL+ŻEL. | WW | Wolny wałek | 80-500 |  |  | 1½ |  |  |  | 16 |  | woda pitna | 50 | 5.2 | powłoka epoksydowa
V-8501023 | 2-28-01501-200 | 136 | A85 | HOD | 0% | 136,- |  | 141,- |  | 4 |  | HOD-M | Mostek nawiertowy | HOD-M505 Mostek nawiert. DN80-500 G2 z zaw. kul., ruroc. STAL+ŻEL. | WW | Wolny wałek | 80-500 |  |  | 2 |  |  |  | 16 |  | woda pitna | 50 | 5 | powłoka epoksydowa
V-8518163 | 3-84-00039-597 | 160 | A85 | HOD | 0% | 160,- |  | 166,- |  | 4 |  | HOD-M | Mostek nawiertowy | HOD-M505 Mostek nawiert. DN50-65 G1 z zasuwa, ruroc. STAL+ŻEL. | WW | Wolny wałek | 50-65 |  |  | 1 |  |  |  | 16 |  | woda pitna | 50 | 5.8 | powłoka epoksydowa
V-8518173 | 3-84-00039-598 | 163 | A85 | HOD | 0% | 163,- |  | 169,- |  | 4 |  | HOD-M | Mostek nawiertowy | HOD-M505 Mostek nawiert. DN50-65 G1¼ z zasuwa, ruroc. STAL+ŻEL. | WW | Wolny wałek | 50-65 |  |  | 1¼ |  |  |  | 16 |  | woda pitna | 50 | 5.7 | powłoka epoksydowa
V-8518183 | 3-84-00039-599 | 174 | A85 | HOD | 0% | 174,- |  | 181,- |  | 4 |  | HOD-M | Mostek nawiertowy | HOD-M505 Mostek nawiert. DN80-500 G1 z zasuwa, ruroc. STAL+ŻEL. | WW | Wolny wałek | 80-500 |  |  | 1 |  |  |  | 16 |  | woda pitna | 50 | 5.5 | powłoka epoksydowa
V-8518193 | 3-84-00039-600 | 177 | A85 | HOD | 0% | 177,- |  | 184,- |  | 4 |  | HOD-M | Mostek nawiertowy | HOD-M505 Mostek nawiert. DN80-500 G 1¼ z zasuwa, ruroc. STAL+ŻEL. | WW | Wolny wałek | 80-500 |  |  | 1¼ |  |  |  | 16 |  | woda pitna | 50 | 6.8 | powłoka epoksydowa
V-8518013 | 2-28-00654-001 | 225 | A85 | HOD | 0% | 225,- |  | 234,- |  | 4 |  | HOD-M | Mostek nawiertowy | HOD-M505 Mostek nawiert. DN80-500 G 1½ z zasuwa, ruroc. STAL+ŻEL. | WW | Wolny wałek | 80-500 |  |  | 1½ |  |  |  | 16 |  | woda pitna | 50 | 9 | powłoka epoksydowa
V-8518023 | 3-84-00039-596 | 227 | A85 | HOD | 0% | 227,- |  | 236,- |  | 4 |  | HOD-M | Mostek nawiertowy | HOD-M505 Mostek nawiert. DN80-500 G2 z zasuwa, ruroc. STAL+ŻEL. | WW | Wolny wałek | 80-500 |  |  | 2 |  |  |  | 16 |  | woda pitna | 50 | 7.5 | powłoka epoksydowa
V-8527163 | 2-28-01502-100 | 127 | A85 | HOD | 0% | 127,- |  | 132,- |  | 4 |  | HOD-M | Mostek nawiertowy | HOD-M513 Mostek nawiert. DN50-65 G1 z zasuwa mosiężna, ruroc. STAL+ŻEL. | WW | Wolny wałek | 50-65 |  |  | 1 |  |  |  | 16 |  | woda pitna | 50 | 4 | powłoka epoksydowa
V-8527173 | 2-28-01502-125 | 128 | A85 | HOD | 0% | 128,- |  | 133,- |  | 4 |  | HOD-M | Mostek nawiertowy | HOD-M513 Mostek nawiert. DN50-65 G1¼ z zasuwa mosiężna, ruroc. STAL+ŻEL. | WW | Wolny wałek | 50-65 |  |  | 1¼ |  |  |  | 16 |  | woda pitna | 50 | 3.8 | powłoka epoksydowa
V-8527183 | 2-28-01503-100 | 135 | A85 | HOD | 0% | 135,- |  | 140,- |  | 4 |  | HOD-M | Mostek nawiertowy | HOD-M513 Mostek nawiert. DN80-500 G1 z zasuwa mosiężna, ruroc. STAL+ŻEL. | WW | Wolny wałek | 80-500 |  |  | 1 |  |  |  | 16 |  | woda pitna | 50 | 6.1 | powłoka epoksydowa
V-8527193 | 2-28-01503-125 | 136 | A85 | HOD | 0% | 136,- |  | 141,- |  | 4 |  | HOD-M | Mostek nawiertowy | HOD-M513 Mostek nawiert. DN80-500 G 1¼ z zasuwa mosiężna, ruroc. STAL+ŻEL. | WW | Wolny wałek | 80-500 |  |  | 1¼ |  |  |  | 16 |  | woda pitna | 50 | 4.5 | powłoka epoksydowa
V-8501263 | 3-84-00039-487 | 96 | A85 | HOD | 0% | 96,- |  | 100,- |  | 4 |  | HOD-M | Mostek nawiertowy | HOD-M514 Mostek nawiert. DN50-65 z zaw. kul.+końc. d32, ruroc. STAL+ŻEL. | WW | Wolny wałek | 50-65 | [6 empty] | 16 |  | woda pitna | 50 | 3.5 | powłoka epoksydowa
V-8501283 | 2-28-00652-150 | 106 | A85 | HOD | 0% | 106,- |  | 110,- |  | 4 |  | HOD-M | Mostek nawiertowy | HOD-M514 Mostek nawiert. DN80-500 z zaw. kul.+końc. d32, ruroc. STAL+ŻEL. | WW | Wolny wałek | 80-500 | [6 empty] | 16 |  | woda pitna | 50 | 4.2 | powłoka epoksydowa
V-8527263 | 3-84-00039-681 | 133 | A85 | HOD | 0% | 133,- |  | 138,- |  | 4 |  | HOD-M | Mostek nawiertowy | HOD-M518 Mostek nawiert. DN50-65 z zasuwa mosiężna+końc. d32, ruroc. STAL+ŻEL. | WW | Wolny wałek | 50-65 | [6 empty] | 16 |  | woda pitna | 50 | 4 | powłoka epoksydowa
V-8527283 | 3-84-00039-682 | 141 | A85 | HOD | 0% | 141,- |  | 146,- |  | 4 |  | HOD-M | Mostek nawiertowy | HOD-M518 Mostek nawiert. DN80-500 z zasuwa mosiężna+końc. d32, ruroc. STAL+ŻEL. | WW | Wolny wałek | 80-500 | [6 empty] | 16 |  | woda pitna | 50 | 5 | powłoka epoksydowa
V-8524243 | 3-84-00039-655 | 68 | A85 | HOD | 0% | 68,- |  | 71,- |  | 4 |  | HOD-G | Mostek nawiertowy | HOD-G501 Mostek nawiert. DN80 Da94-99 G1¼ bez zaw., ruroc. ŻEL. | WW |  | 80 |  | 94-99 | 1¼ |  |  |  | 16 |  | woda pitna | 50 | 2.6 | powłoka epoksydowa
V-8524253 | 3-84-00039-656 | 45 | A85 | HOD | 0% | 45,- |  | 47,- |  | 4 |  | HOD-G | Mostek nawiertowy | HOD-G501 Mostek nawiert. DN100 Da114-121 G1¼ bez zaw., ruroc. ŻEL. | WW |  | 100 |  | 114-121 | 1¼ |  |  |  | 16 |  | woda pitna | 50 | 2.5 | powłoka epoksydowa
V-8524273 | 3-84-00039-657 | 73 | A85 | HOD | 0% | 73,- |  | 76,- |  | 4 |  | HOD-G | Mostek nawiertowy | HOD-G501 Mostek nawiert. DN150 Da167-172 G1¼ bez zaw., ruroc. ŻEL. | WW |  | 150 |  | 167-172 | 1¼ |  |  |  | 16 |  | woda pitna | 50 | 3.2 | powłoka epoksydowa
V-8524283 | 3-84-00039-658 | 135 | A85 | HOD | 0% | 135,- |  | 140,- |  | 4 |  | HOD-G | Mostek nawiertowy | HOD-G501 Mostek nawiert. DN200 Da216-225 G1¼ bez zaw., ruroc. ŻEL. | WW |  | 200 |  | 216-225 | 1¼ |  |  |  | 16 |  | woda pitna | 50 | 4.3 | powłoka epoksydowa
V-8524443 | 3-84-00039-660 | 68 | A85 | HOD | 0% | 68,- |  | 71,- |  | 4 |  | HOD-G | Mostek nawiertowy | HOD-G501 Mostek nawiert. DN80 Da94-99 G1½ bez zaw., ruroc. ŻEL. | WW |  | 80 |  | 94-99 | 1½ |  |  |  | 16 |  | woda pitna | 50 | 2.8 | powłoka epoksydowa
V-8524453 | 3-84-00039-661 | 65 | A85 | HOD | 0% | 65,- |  | 68,- |  | 4 |  | HOD-G | Mostek nawiertowy | HOD-G501 Mostek nawiert. DN100 Da114-121 G1½ bez zaw., ruroc. ŻEL. | WW |  | 100 |  | 114-121 | 1½ |  |  |  | 16 |  | woda pitna | 50 | 3.1 | powłoka epoksydowa
V-8524473 | 3-84-00039-662 | 80 | A85 | HOD | 0% | 80,- |  | 83,- |  | 4 |  | HOD-G | Mostek nawiertowy | HOD-G501 Mostek nawiert. DN150 Da167-172 G1½ bez zaw., ruroc. ŻEL. | WW |  | 150 |  | 167-172 | 1½ |  |  |  | 16 |  | woda pitna | 50 | 3.7 | powłoka epoksydowa
V-8524483 | 3-84-00039-663 | 115 | A85 | HOD | 0% | 115,- |  | 119,- |  | 4 |  | HOD-G | Mostek nawiertowy | HOD-G501 Mostek nawiert. DN200 Da216-225 G1½ bez zaw., ruroc. ŻEL. | WW |  | 200 |  | 216-225 | 1½ |  |  |  | 16 |  | woda pitna | 50 | 4.2 | powłoka epoksydowa
V-8524643 | 3-84-00039-664 | 65 | A85 | HOD | 0% | 65,- |  | 68,- |  | 4 |  | HOD-G | Mostek nawiertowy | HOD-G501 Mostek nawiert. DN80 Da94-99 G2 bez zaw., ruroc. ŻEL. | WW |  | 80 |  | 94-99 | 2 |  |  |  | 16 |  | woda pitna | 50 | 2.75 | powłoka epoksydowa
V-8524653 | 3-84-00039-666 | 61 | A85 | HOD | 0% | 61,- |  | 63,- |  | 4 |  | HOD-G | Mostek nawiertowy | HOD-G501 Mostek nawiert. DN100 Da114-121 G2 bez zaw., ruroc. ŻEL. | WW |  | 100 |  | 114-121 | 2 |  |  |  | 16 |  | woda pitna | 50 | 2.9 | powłoka epoksydowa
V-8524673 | 3-84-00039-667 | 77 | A85 | HOD | 0% | 77,- |  | 80,- |  | 4 |  | HOD-G | Mostek nawiertowy | HOD-G501 Mostek nawiert. DN150 Da167-172 G2 bez zaw., ruroc. ŻEL. | WW |  | 150 |  | 167-172 | 2 |  |  |  | 16 |  | woda pitna | 50 | 3.5 | powłoka epoksydowa
V-8524683 | 3-84-00039-668 | 113 | A85 | HOD | 0% | 113,- |  | 117,- |  | 4 |  | HOD-G | Mostek nawiertowy | HOD-G501 Mostek nawiert. DN200 Da216-225 G2 bez zaw., ruroc. ŻEL. | WW |  | 200 |  | 216-225 | 2 |  |  |  | 16 |  | woda pitna | 50 | 4 | powłoka epoksydowa
V-8524703 | 3-84-00039-669 | 310 | A85 | HOD | 0% | 310,- |  | 322,- |  | 4 |  | HOD-G | Mostek nawiertowy | HOD-G501 Mostek nawiert. DN300 Da318-326 G2 bez zaw., ruroc. ŻEL. | WW |  | 300 |  | 318-326 | 2 |  |  |  | 16 |  | woda pitna | 50 | 8.5 | powłoka epoksydowa
V-8523043 | 2-28-01504-100 | 114 | A85 | HOD | 0% | 114,- |  | 118,- |  | 4 |  | HOD-G | Mostek nawiertowy | HOD-G502 Mostek nawiert. DN80 Da94-99 G1 z zaw. kul., ruroc. ŻEL. | WW | Wolny wałek | 80 |  | 94-99 | 1 |  |  |  | 16 |  | woda pitna | 50 | 4 | powłoka epoksydowa
V-8523053 | 2-28-01505-100 | 92 | A85 | HOD | 0% | 92,- |  | 96,- |  | 4 |  | HOD-G | Mostek nawiertowy | HOD-G502 Mostek nawiert. DN100 Da114-121 G1 z zaw. kul., ruroc. ŻEL. | WW | Wolny wałek | 100 |  | 114-121 | 1 |  |  |  | 16 |  | woda pitna | 50 | 4 | powłoka epoksydowa
V-8523073 | 2-28-01506-100 | 119 | A85 | HOD | 0% | 119,- |  | 124,- |  | 4 |  | HOD-G | Mostek nawiertowy | HOD-G502 Mostek nawiert. DN150 Da167-172 G1 z zaw. kul., ruroc. ŻEL. | WW | Wolny wałek | 150 |  | 167-172 | 1 |  |  |  | 16 |  | woda pitna | 50 | 4.5 | powłoka epoksydowa
V-8523083 | 2-28-01507-100 | 180 | A85 | HOD | 0% | 180,- |  | 187,- |  | 4 |  | HOD-G | Mostek nawiertowy | HOD-G502 Mostek nawiert. DN200 Da216-225 G1 z zaw. kul., ruroc. ŻEL. | WW | Wolny wałek | 200 |  | 216-225 | 1 |  |  |  | 16 |  | woda pitna | 50 | 5.5 | powłoka epoksydowa
V-8523243 | 2-28-01504-125 | 123 | A85 | HOD | 0% | 123,- |  | 128,- |  | 4 |  | HOD-G | Mostek nawiertowy | HOD-G502 Mostek nawiert. DN80 Da94-99 G1¼ z zaw. kul., ruroc. ŻEL. | WW | Wolny wałek | 80 |  | 94-99 | 1¼ |  |  |  | 16 |  | woda pitna | 50 | 3.75 | powłoka epoksydowa
V-8523253 | 2-28-01505-125 | 100 | A85 | HOD | 0% | 100,- |  | 104,- |  | 4 |  | HOD-G | Mostek nawiertowy | HOD-G502 Mostek nawiert. DN100 Da114-121 G1¼ z zaw. kul., ruroc. ŻEL. | WW | Wolny wałek | 100 |  | 114-121 | 1¼ |  |  |  | 16 |  | woda pitna | 50 | 4 | powłoka epoksydowa
V-8523273 | 2-28-01506-125 | 127 | A85 | HOD | 0% | 127,- |  | 132,- |  | 4 |  | HOD-G | Mostek nawiertowy | HOD-G502 Mostek nawiert. DN150 Da167-172 G1¼ z zaw. kul., ruroc. ŻEL. | WW | Wolny wałek | 150 |  | 167-172 | 1¼ |  |  |  | 16 |  | woda pitna | 50 | 4.5 | powłoka epoksydowa
V-8523283 | 2-28-01507-125 | 189 | A85 | HOD | 0% | 189,- |  | 196,- |  | 4 |  | HOD-G | Mostek nawiertowy | HOD-G502 Mostek nawiert. DN200 Da216-225 G1¼ z zaw. kul., ruroc. ŻEL. | WW | Wolny wałek | 200 |  | 216-225 | 1¼ |  |  |  | 16 |  | woda pitna | 50 | 5.5 | powłoka epoksydowa
V-8523443 | 2-28-01504-150 | 148 | A85 | HOD | 0% | 148,- |  | 154,- |  | 4 |  | HOD-G | Mostek nawiertowy | HOD-G502 Mostek nawiert. DN80 Da94-99 G1½ z zaw. kul., ruroc. ŻEL. | WW | Wolny wałek | 80 |  | 94-99 | 1½ |  |  |  | 16 |  | woda pitna | 50 | 5 | powłoka epoksydowa
V-8523453 | 2-28-01505-150 | 144 | A85 | HOD | 0% | 144,- |  | 150,- |  | 4 |  | HOD-G | Mostek nawiertowy | HOD-G502 Mostek nawiert. DN100 Da114-121 G1½ z zaw. kul., ruroc. ŻEL. | WW | Wolny wałek | 100 |  | 114-121 | 1½ |  |  |  | 16 |  | woda pitna | 50 | 5 | powłoka epoksydowa
V-8523473 | 2-28-01506-150 | 160 | A85 | HOD | 0% | 160,- |  | 166,- |  | 4 |  | HOD-G | Mostek nawiertowy | HOD-G502 Mostek nawiert. DN150 Da167-172 G1½ z zaw. kul., ruroc. ŻEL. | WW | Wolny wałek | 150 |  | 167-172 | 1½ |  |  |  | 16 |  | woda pitna | 50 | 5.5 | powłoka epoksydowa
V-8523483 | 2-28-01507-150 | 195 | A85 | HOD | 0% | 195,- |  | 203,- |  | 4 |  | HOD-G | Mostek nawiertowy | HOD-G502 Mostek nawiert. DN200 Da216-225 G1½ z zaw. kul., ruroc. ŻEL. | WW | Wolny wałek | 200 |  | 216-225 | 1½ |  |  |  | 16 |  | woda pitna | 50 | 6 | powłoka epoksydowa
V-8523503 | 3-84-00039-640 | 392 | A85 | HOD | 0% | 392,- |  | 407,- |  | 4 |  | HOD-G | Mostek nawiertowy | HOD-G502 Mostek nawiert. DN300 Da318-326 G1½ z zaw. kul., ruroc. ŻEL. | WW | Wolny wałek | 300 |  | 318-326 | 1½ |  |  |  | 16 |  | woda pitna | 50 | 8 | powłoka epoksydowa
V-8523643 | 2-28-01504-200 | 147 | A85 | HOD | 0% | 147,- |  | 153,- |  | 4 |  | HOD-G | Mostek nawiertowy | HOD-G502 Mostek nawiert. DN80 Da94-99 G2 z zaw. kul., ruroc. ŻEL. | WW | Wolny wałek | 80 |  | 94-99 | 2 |  |  |  | 16 |  | woda pitna | 50 | 4.5 | powłoka epoksydowa
V-8523653 | 2-28-01505-200 | 143 | A85 | HOD | 0% | 143,- |  | 149,- |  | 4 |  | HOD-G | Mostek nawiertowy | HOD-G502 Mostek nawiert. DN100 Da114-121 G2 z zaw. kul., ruroc. ŻEL. | WW | Wolny wałek | 100 |  | 114-121 | 2 |  |  |  | 16 |  | woda pitna | 50 | 5 | powłoka epoksydowa
V-8523673 | 2-28-01506-200 | 159 | A85 | HOD | 0% | 159,- |  | 165,- |  | 4 |  | HOD-G | Mostek nawiertowy | HOD-G502 Mostek nawiert. DN150 Da167-172 G2 z zaw. kul., ruroc. ŻEL. | WW | Wolny wałek | 150 |  | 167-172 | 2 |  |  |  | 16 |  | woda pitna | 50 | 5.5 | powłoka epoksydowa
V-8523683 | 2-28-01507-200 | 195 | A85 | HOD | 0% | 195,- |  | 203,- |  | 4 |  | HOD-G | Mostek nawiertowy | HOD-G502 Mostek nawiert. DN200 Da216-225 G2 z zaw. kul., ruroc. ŻEL. | WW | Wolny wałek | 200 |  | 216-225 | 2 |  |  |  | 16 |  | woda pitna | 50 | 6 | powłoka epoksydowa
V-8523703 | 3-84-00039-654 | 392 | A85 | HOD | 0% | 392,- |  | 407,- |  | 4 |  | HOD-G | Mostek nawiertowy | HOD-G502 Mostek nawiert. DN300 Da318-326 G2 z zaw. kul., ruroc. ŻEL. | WW | Wolny wałek | 300 |  | 318-326 | 2 |  |  |  | 16 |  | woda pitna | 50 | 7.75 | powłoka epoksydowa
V-8525043 | 2-28-01508-100 | 156 | A85 | HOD | 0% | 156,- |  | 162,- |  | 4 |  | HOD-G | Mostek nawiertowy | HOD-G511 Mostek nawiert. DN80 Da94-99 G1 z zasuwa mosiężna, ruroc. ŻEL. | WW | Wolny wałek | 80 |  | 94-99 | 1 |  |  |  | 16 |  | woda pitna | 50 | 4.5 | powłoka epoksydowa
V-8525053 | 2-28-01509-100 | 133 | A85 | HOD | 0% | 133,- |  | 138,- |  | 4 |  | HOD-G | Mostek nawiertowy | HOD-G511 Mostek nawiert. DN100 Da114-121 G1 z zasuwa mosiężna, ruroc. ŻEL. | WW | Wolny wałek | 100 |  | 114-121 | 1 |  |  |  | 16 |  | woda pitna | 50 | 4.9 | powłoka epoksydowa
V-8525073 | 2-28-01510-100 | 160 | A85 | HOD | 0% | 160,- |  | 166,- |  | 4 |  | HOD-G | Mostek nawiertowy | HOD-G511 Mostek nawiert. DN150 Da167-172 G1 z zasuwa mosiężna, ruroc. ŻEL. | WW | Wolny wałek | 150 |  | 167-172 | 1 |  |  |  | 16 |  | woda pitna | 50 | 5.3 | powłoka epoksydowa
V-8525083 | 2-28-01511-100 | 222 | A85 | HOD | 0% | 222,- |  | 231,- |  | 4 |  | HOD-G | Mostek nawiertowy | HOD-G511 Mostek nawiert. DN200 Da216-225 G1 z zasuwa mosiężna, ruroc. ŻEL. | WW | Wolny wałek | 200 |  | 216-225 | 1 |  |  |  | 16 |  | woda pitna | 50 | 6.3 | powłoka epoksydowa
V-8525243 | 2-28-01508-125 | 156 | A85 | HOD | 0% | 156,- |  | 162,- |  | 4 |  | HOD-G | Mostek nawiertowy | HOD-G511 Mostek nawiert. DN80 Da94-99 G1¼ z zasuwa mosiężna, ruroc. ŻEL. | WW | Wolny wałek | 80 |  | 94-99 | 1¼ |  |  |  | 16 |  | woda pitna | 50 | 4.4 | powłoka epoksydowa
V-8525253 | 2-28-01509-125 | 134 | A85 | HOD | 0% | 134,- |  | 139,- |  | 4 |  | HOD-G | Mostek nawiertowy | HOD-G511 Mostek nawiert. DN100 Da114-121 G1¼ z zasuwa mosiężna, ruroc. ŻEL. | WW | Wolny wałek | 100 |  | 114-121 | 1¼ |  |  |  | 16 |  | woda pitna | 50 | 4.7 | powłoka epoksydowa
V-8525273 | 2-28-01510-125 | 161 | A85 | HOD | 0% | 161,- |  | 167,- |  | 4 |  | HOD-G | Mostek nawiertowy | HOD-G511 Mostek nawiert. DN150 Da167-172 G1¼ z zasuwa mosiężna, ruroc. ŻEL. | WW | Wolny wałek | 150 |  | 167-172 | 1¼ |  |  |  | 16 |  | woda pitna | 50 | 5 | powłoka epoksydowa
V-8525283 | 2-28-01511-125 | 222 | A85 | HOD | 0% | 222,- |  | 231,- |  | 4 |  | HOD-G | Mostek nawiertowy | HOD-G511 Mostek nawiert. DN200 Da216-225 G1¼ z zasuwa mosiężna, ruroc. ŻEL. | WW | Wolny wałek | 200 |  | 216-225 | 1¼ |  |  |  | 16 |  | woda pitna | 50 | 6 | powłoka epoksydowa
V-8513043 | 3-84-00039-567 | 194 | A85 | HOD | 0% | 194,- |  | 202,- |  | 4 |  | HOD-G | Mostek nawiertowy | HOD-G503 Mostek nawiert. DN80 Da94-99 G1 z zasuwa, ruroc. ŻEL. | WW | Wolny wałek | 80 |  | 94-99 | 1 |  |  |  | 16 |  | woda pitna | 50 | 6.45 | powłoka epoksydowa
V-8513053 | 3-84-00039-568 | 170 | A85 | HOD | 0% | 170,- |  | 177,- |  | 4 |  | HOD-G | Mostek nawiertowy | HOD-G503 Mostek nawiert. DN100 Da114-121 G1 z zasuwa, ruroc. ŻEL. | WW | Wolny wałek | 100 |  | 114-121 | 1 |  |  |  | 16 |  | woda pitna | 50 | 6.65 | powłoka epoksydowa
V-8513073 | 3-84-00039-569 | 197 | A85 | HOD | 0% | 197,- |  | 205,- |  | 4 |  | HOD-G | Mostek nawiertowy | HOD-G503 Mostek nawiert. DN150 Da167-172 G1 z zasuwa, ruroc. ŻEL. | WW | Wolny wałek | 150 |  | 167-172 | 1 |  |  |  | 16 |  | woda pitna | 50 | 6.95 | powłoka epoksydowa
V-8513083 | 3-84-00039-570 | 261 | A85 | HOD | 0% | 261,- |  | 271,- |  | 4 |  | HOD-G | Mostek nawiertowy | HOD-G503 Mostek nawiert. DN200 Da216-225 G1 z zasuwa, ruroc. ŻEL. | WW | Wolny wałek | 200 |  | 216-225 | 1 |  |  |  | 16 |  | woda pitna | 50 | 7.8 | powłoka epoksydowa
V-8513243 | 3-84-00039-571 | 197 | A85 | HOD | 0% | 197,- |  | 205,- |  | 4 |  | HOD-G | Mostek nawiertowy | HOD-G503 Mostek nawiert. DN80 Da94-99 G1¼ z zasuwa, ruroc. ŻEL. | WW | Wolny wałek | 80 |  | 94-99 | 1¼ |  |  |  | 16 |  | woda pitna | 50 | 6.4 | powłoka epoksydowa
V-8513253 | 3-84-00039-572 | 174 | A85 | HOD | 0% | 174,- |  | 181,- |  | 4 |  | HOD-G | Mostek nawiertowy | HOD-G503 Mostek nawiert. DN100 Da114-121 G1¼ z zasuwa, ruroc. ŻEL. | WW | Wolny wałek | 100 |  | 114-121 | 1¼ |  |  |  | 16 |  | woda pitna | 50 | 5 | powłoka epoksydowa
V-8513273 | 3-84-00039-573 | 201 | A85 | HOD | 0% | 201,- |  | 209,- |  | 4 |  | HOD-G | Mostek nawiertowy | HOD-G503 Mostek nawiert. DN150 Da167-172 G1¼ z zasuwa, ruroc. ŻEL. | WW | Wolny wałek | 150 |  | 167-172 | 1¼ |  |  |  | 16 |  | woda pitna | 50 | 6.9 | powłoka epoksydowa
V-8513283 | 3-84-00039-574 | 264 | A85 | HOD | 0% | 264,- |  | 274,- |  | 4 |  | HOD-G | Mostek nawiertowy | HOD-G503 Mostek nawiert. DN200 Da216-225 G1¼ z zasuwa, ruroc. ŻEL. | WW | Wolny wałek | 200 |  | 216-225 | 1¼ |  |  |  | 16 |  | woda pitna | 50 | 7.8 | powłoka epoksydowa
V-8513443 | 3-84-00039-575 | 236 | A85 | HOD | 0% | 236,- |  | 245,- |  | 4 |  | HOD-G | Mostek nawiertowy | HOD-G503 Mostek nawiert. DN80 Da94-99 G1½ z zasuwa, ruroc. ŻEL. | WW | Wolny wałek | 80 |  | 94-99 | 1½ |  |  |  | 16 |  | woda pitna | 50 | 7.2 | powłoka epoksydowa
V-8513453 | 3-84-00039-576 | 232 | A85 | HOD | 0% | 232,- |  | 241,- |  | 4 |  | HOD-G | Mostek nawiertowy | HOD-G503 Mostek nawiert. DN100 Da114-121 G1½ z zasuwa, ruroc. ŻEL. | WW | Wolny wałek | 100 |  | 114-121 | 1½ |  |  |  | 16 |  | woda pitna | 50 | 7.5 | powłoka epoksydowa
V-8513473 | 3-84-00039-580 | 247 | A85 | HOD | 0% | 247,- |  | 257,- |  | 4 |  | HOD-G | Mostek nawiertowy | HOD-G503 Mostek nawiert. DN150 Da167-172 G1½ z zasuwa, ruroc. ŻEL. | WW | Wolny wałek | 150 |  | 167-172 | 1½ |  |  |  | 16 |  | woda pitna | 50 | 7.5 | powłoka epoksydowa
V-8513483 | 3-84-00039-582 | 284 | A85 | HOD | 0% | 284,- |  | 295,- |  | 4 |  | HOD-G | Mostek nawiertowy | HOD-G503 Mostek nawiert. DN200 Da216-225 G1½ z zasuwa, ruroc. ŻEL. | WW | Wolny wałek | 200 |  | 216-225 | 1½ |  |  |  | 16 |  | woda pitna | 50 | 8.7 | powłoka epoksydowa
V-8513503 | 3-84-00039-584 | 480 | A85 | HOD | 0% | 480,- |  | 499,- |  | 4 |  | HOD-G | Mostek nawiertowy | HOD-G503 Mostek nawiert. DN300 Da318-326 G1½ z zasuwa, ruroc. ŻEL. | WW | Wolny wałek | 300 |  | 318-326 | 1½ |  |  |  | 16 |  | woda pitna | 50 | 10.5 | powłoka epoksydowa
V-8513643 | 3-84-00039-585 | 237 | A85 | HOD | 0% | 237,- |  | 246,- |  | 4 |  | HOD-G | Mostek nawiertowy | HOD-G503 Mostek nawiert. DN80 Da94-99 G2 z zasuwa, ruroc. ŻEL. | WW | Wolny wałek | 80 |  | 94-99 | 2 |  |  |  | 16 |  | woda pitna | 50 | 6.7 | powłoka epoksydowa
V-8513653 | 3-84-00039-586 | 234 | A85 | HOD | 0% | 234,- |  | 243,- |  | 4 |  | HOD-G | Mostek nawiertowy | HOD-G503 Mostek nawiert. DN100 Da114-121 G2 z zasuwa, ruroc. ŻEL. | WW | Wolny wałek | 100 |  | 114-121 | 2 |  |  |  | 16 |  | woda pitna | 50 | 7.5 | powłoka epoksydowa
V-8513673 | 3-84-00039-589 | 248 | A85 | HOD | 0% | 248,- |  | 258,- |  | 4 |  | HOD-G | Mostek nawiertowy | HOD-G503 Mostek nawiert. DN150 Da167-172 G2 z zasuwa, ruroc. ŻEL. | WW | Wolny wałek | 150 |  | 167-172 | 2 |  |  |  | 16 |  | woda pitna | 50 | 8 | powłoka epoksydowa
V-8513683 | 3-84-00039-590 | 285 | A85 | HOD | 0% | 285,- |  | 296,- |  | 4 |  | HOD-G | Mostek nawiertowy | HOD-G503 Mostek nawiert. DN200 Da216-225 G2 z zasuwa, ruroc. ŻEL. | WW | Wolny wałek | 200 |  | 216-225 | 2 |  |  |  | 16 |  | woda pitna | 50 | 8.2 | powłoka epoksydowa
V-8513703 | 3-84-00039-592 | 481 | A85 | HOD | 0% | 481,- |  | 500,- |  | 4 |  | HOD-G | Mostek nawiertowy | HOD-G503 Mostek nawiert. DN300 Da318-326 G2 z zasuwa, ruroc. ŻEL. | WW | Wolny wałek | 300 |  | 318-326 | 2 |  |  |  | 16 |  | woda pitna | 50 | 10.5 | powłoka epoksydowa
V-8526043 | 3-84-00039-671 | 126 | A85 | HOD | 0% | 126,- |  | 131,- |  | 4 |  | HOD-G | Mostek nawiertowy | HOD-G512 Mostek nawiert. DN80 Da94-99 z zaw. kul.+końc. d32, ruroc. ŻEL. | WW | Wolny wałek | 80 |  | 94-99 |  |  |  |  | 16 |  | woda pitna | 50 | 4 | powłoka epoksydowa
V-8526053 | 3-84-00039-672 | 102 | A85 | HOD | 0% | 102,- |  | 106,- |  | 4 |  | HOD-G | Mostek nawiertowy | HOD-G512 Mostek nawiert. DN100 Da114-121 z zaw. kul.+końc. d32, ruroc. ŻEL. | WW | Wolny wałek | 100 |  | 114-121 |  |  |  |  | 16 |  | woda pitna | 50 | 4.3 | powłoka epoksydowa
V-8526073 | 3-84-00039-675 | 129 | A85 | HOD | 0% | 129,- |  | 134,- |  | 4 |  | HOD-G | Mostek nawiertowy | HOD-G512 Mostek nawiert. DN150 Da167-172 z zaw. kul.+końc. d32, ruroc. ŻEL. | WW | Wolny wałek | 150 |  | 167-172 |  |  |  |  | 16 |  | woda pitna | 50 | 4.5 | powłoka epoksydowa
V-8526083 | 3-84-00039-676 | 191 | A85 | HOD | 0% | 191,- |  | 198,- |  | 4 |  | HOD-G | Mostek nawiertowy | HOD-G512 Mostek nawiert. DN200 Da216-225 z zaw. kul.+końc. d32, ruroc. ŻEL. | WW | Wolny wałek | 200 |  | 216-225 |  |  |  |  | 16 |  | woda pitna | 50 | 5.5 | powłoka epoksydowa
V-8528043 | 3-84-00039-684 | 162 | A85 | HOD | 0% | 162,- |  | 168,- |  | 4 |  | HOD-G | Mostek nawiertowy | HOD-G517 Mostek nawiert. DN80 Da94-99 z zasuwa mosiężna+końc. d32, ruroc. ŻEL. | WW | Wolny wałek | 80 |  | 94-99 |  |  |  |  | 16 |  | woda pitna | 50 | 4.5 | powłoka epoksydowa
V-8528053 | 3-84-00039-685 | 139 | A85 | HOD | 0% | 139,- |  | 144,- |  | 4 |  | HOD-G | Mostek nawiertowy | HOD-G517 Mostek nawiert. DN100 Da114-121 z zasuwa mosiężna+końc. d32, ruroc. ŻEL. | WW | Wolny wałek | 100 |  | 114-121 |  |  |  |  | 16 |  | woda pitna | 50 | 4.6 | powłoka epoksydowa
V-8528073 | 3-84-00039-686 | 166 | A85 | HOD | 0% | 166,- |  | 172,- |  | 4 |  | HOD-G | Mostek nawiertowy | HOD-G517 Mostek nawiert. DN150 Da167-172 z zasuwa mosiężna+końc. d32, ruroc. ŻEL. | WW | Wolny wałek | 150 |  | 167-172 |  |  |  |  | 16 |  | woda pitna | 50 | 5.4 | powłoka epoksydowa
V-8528083 | 3-84-00039-687 | 227 | A85 | HOD | 0% | 227,- |  | 236,- |  | 4 |  | HOD-G | Mostek nawiertowy | HOD-G517 Mostek nawiert. DN200 Da216-225 z zasuwa mosiężna+końc. d32, ruroc. ŻEL. | WW | Wolny wałek | 200 |  | 216-225 |  |  |  |  | 16 |  | woda pitna | 50 | 6.2 | powłoka epoksydowa
V-8502223 | 2-28-00650-063 | 49 | A85 | HOD | 0% | 49,- |  | 51,- |  | 4 |  | HOD-K | Mostek nawiertowy | HOD-K507 Mostek nawiert. DN50 Da63 G1¼ bez zaw., ruroc. PE+PVC | WW |  | 50 |  | 63 | 1¼ |  |  |  | 16 |  | woda pitna | 50 | 1.7 | powłoka epoksydowa
V-8502233 | 3-84-00039-491 | 67 | A85 | HOD | 0% | 67,- |  | 70,- |  | 4 |  | HOD-K | Mostek nawiertowy | HOD-K507 Mostek nawiert. DN65 Da75 G1¼ bez zaw., ruroc. PE+PVC | WW |  | 65 |  | 75 | 1¼ |  |  |  | 16 |  | woda pitna | 50 | 1.7 | powłoka epoksydowa
V-8502243 | 2-28-00650-065 | 59 | A85 | HOD | 0% | 59,- |  | 61,- |  | 4 |  | HOD-K | Mostek nawiertowy | HOD-K507 Mostek nawiert. DN80 Da90 G1¼ bez zaw., ruroc. PE+PVC | WW |  | 80 |  | 90 | 1¼ |  |  |  | 16 |  | woda pitna | 50 | 5.4 | powłoka epoksydowa
V-8502253 | 2-28-00650-066 | 63 | A85 | HOD | 0% | 63,- |  | 65,- |  | 4 |  | HOD-K | Mostek nawiertowy | HOD-K507 Mostek nawiert. DN100 Da110 G1¼ bez zaw., ruroc. PE+PVC | WW |  | 100 |  | 110 | 1¼ |  |  |  | 16 |  | woda pitna | 50 | 5.7 | powłoka epoksydowa
V-8502273 | 2-28-00650-067 | 90 | A85 | HOD | 0% | 90,- |  | 94,- |  | 4 |  | HOD-K | Mostek nawiertowy | HOD-K507 Mostek nawiert. DN150 Da160 G1¼ bez zaw., ruroc. PE+PVC | WW |  | 150 |  | 160 | 1¼ |  |  |  | 16 |  | woda pitna | 50 | 7.5 | powłoka epoksydowa
V-8502283 | 3-84-00039-493 | 143 | A85 | HOD | 0% | 143,- |  | 149,- |  | 4 |  | HOD-K | Mostek nawiertowy | HOD-K507 Mostek nawiert. DN200 Da225 G1¼ bez zaw., ruroc. PE+PVC | WW |  | 200 |  | 225 | 1¼ |  |  |  | 16 |  | woda pitna | 50 | 13 | powłoka epoksydowa
V-8502643 | 2-28-00650-090 | 66 | A85 | HOD | 0% | 66,- |  | 69,- |  | 4 |  | HOD-K | Mostek nawiertowy | HOD-K507 Mostek nawiert. DN80 Da90 G2 bez zaw., ruroc. PE+PVC | WW |  | 80 |  | 90 | 2 |  |  |  | 16 |  | woda pitna | 50 | 6 | powłoka epoksydowa
V-8502653 | 2-28-00650-110 | 70 | A85 | HOD | 0% | 70,- |  | 73,- |  | 4 |  | HOD-K | Mostek nawiertowy | HOD-K507 Mostek nawiert. DN100 Da110 G2 bez zaw., ruroc. PE+PVC | WW |  | 100 |  | 110 | 2 |  |  |  | 16 |  | woda pitna | 50 | 6.3 | powłoka epoksydowa
V-8502663 | 2-28-00650-140 | 127 | A85 | HOD | 0% | 127,- |  | 132,- |  | 4 |  | HOD-K | Mostek nawiertowy | HOD-K507 Mostek nawiert. DN125 Da140 G2 bez zaw., ruroc. PE+PVC | WW |  | 125 |  | 140 | 2 |  |  |  | 16 |  | woda pitna | 50 | 8.1 | powłoka epoksydowa
V-8502673 | 2-28-00650-160 | 95 | A85 | HOD | 0% | 95,- |  | 99,- |  | 4 |  | HOD-K | Mostek nawiertowy | HOD-K507 Mostek nawiert. DN150 Da160 G2 bez zaw., ruroc. PE+PVC | WW |  | 150 |  | 160 | 2 |  |  |  | 16 |  | woda pitna | 50 | 8.3 | powłoka epoksydowa
V-8502683 | 2-28-00650-225 | 166 | A85 | HOD | 0% | 166,- |  | 172,- |  | 4 |  | HOD-K | Mostek nawiertowy | HOD-K507 Mostek nawiert. DN200 Da225 G2 bez zaw., ruroc. PE+PVC | WW |  | 200 |  | 225 | 2 |  |  |  | 16 |  | woda pitna | 50 | 11.8 | powłoka epoksydowa
V-8502693 | 3-84-00039-494 | 530 | A85 | HOD | 0% | 530,- |  | 551,- |  | 4 |  | HOD-K | Mostek nawiertowy | HOD-K507 Mostek nawiert. DN250 Da280 G2 bez zaw., ruroc. PE+PVC | WW |  | 250 |  | 280 | 2 |  |  |  | 16 |  | woda pitna | 50 | 13.8 | powłoka epoksydowa
V-8502703 | 2-28-00650-315 | 533 | A85 | HOD | 0% | 533,- |  | 554,- |  | 4 |  | HOD-K | Mostek nawiertowy | HOD-K507 Mostek nawiert. DN300 Da315 G2 bez zaw., ruroc. PE+PVC | WW |  | 300 |  | 315 | 2 |  |  |  | 16 |  | woda pitna | 50 | 15.1 | powłoka epoksydowa
V-8503023 | 3-28-01512-100 | 96 | A85 | HOD | 0% | 96,- |  | 100,- |  | 4 |  | HOD-K | Mostek nawiertowy | HOD-K506 Mostek nawiert. DN50 Da63 G1 z zaw. kul., ruroc. PE+PVC | WW | Wolny wałek | 50 |  | 63 | 1 |  |  |  | 16 |  | woda pitna | 50 | 3 | powłoka epoksydowa
V-8503033 | 3-28-01513-100 | 114 | A85 | HOD | 0% | 114,- |  | 118,- |  | 4 |  | HOD-K | Mostek nawiertowy | HOD-K506 Mostek nawiert. DN65 Da75 G1 z zaw. kul., ruroc. PE+PVC | WW | Wolny wałek | 65 |  | 75 | 1 |  |  |  | 16 |  | woda pitna | 50 | 3 | powłoka epoksydowa
V-8503043 | 3-28-01514-100 | 105 | A85 | HOD | 0% | 105,- |  | 109,- |  | 4 |  | HOD-K | Mostek nawiertowy | HOD-K506 Mostek nawiert. DN80 Da90 G1 z zaw. kul., ruroc. PE+PVC | WW | Wolny wałek | 80 |  | 90 | 1 |  |  |  | 16 |  | woda pitna | 50 | 6.5 | powłoka epoksydowa
V-8503053 | 3-28-01515-100 | 108 | A85 | HOD | 0% | 108,- |  | 112,- |  | 4 |  | HOD-K | Mostek nawiertowy | HOD-K506 Mostek nawiert. DN100 Da110 G1 z zaw. kul., ruroc. PE+PVC | WW | Wolny wałek | 100 |  | 110 | 1 |  |  |  | 16 |  | woda pitna | 50 | 7 | powłoka epoksydowa
V-8503073 | 3-28-01517-100 | 136 | A85 | HOD | 0% | 136,- |  | 141,- |  | 4 |  | HOD-K | Mostek nawiertowy | HOD-K506 Mostek nawiert. DN150 Da160 G1 z zaw. kul., ruroc. PE+PVC | WW | Wolny wałek | 150 |  | 160 | 1 |  |  |  | 16 |  | woda pitna | 50 | 8.5 | powłoka epoksydowa
V-8503083 | 3-28-01518-100 | 189 | A85 | HOD | 0% | 189,- |  | 196,- |  | 4 |  | HOD-K | Mostek nawiertowy | HOD-K506 Mostek nawiert. DN200 Da225 G1 z zaw. kul., ruroc. PE+PVC | WW | Wolny wałek | 200 |  | 225 | 1 |  |  |  | 16 |  | woda pitna | 50 | 11.5 | powłoka epoksydowa
V-8503223 | 3-28-01512-125 | 106 | A85 | HOD | 0% | 106,- |  | 110,- |  | 4 |  | HOD-K | Mostek nawiertowy | HOD-K506 Mostek nawiert. DN50 Da63 G1¼ z zaw. kul., ruroc. PE+PVC | WW | Wolny wałek | 50 |  | 63 | 1¼ |  |  |  | 16 |  | woda pitna | 50 | 2.5 | powłoka epoksydowa
V-8503233 | 3-28-01513-125 | 123 | A85 | HOD | 0% | 123,- |  | 128,- |  | 4 |  | HOD-K | Mostek nawiertowy | HOD-K506 Mostek nawiert. DN65 Da75 G1¼ z zaw. kul., ruroc. PE+PVC | WW | Wolny wałek | 65 |  | 75 | 1¼ |  |  |  | 16 |  | woda pitna | 50 | 3 | powłoka epoksydowa
V-8503243 | 3-28-01514-125 | 114 | A85 | HOD | 0% | 114,- |  | 118,- |  | 4 |  | HOD-K | Mostek nawiertowy | HOD-K506 Mostek nawiert. DN80 Da90 G1¼ z zaw. kul., ruroc. PE+PVC | WW | Wolny wałek | 80 |  | 90 | 1¼ |  |  |  | 16 |  | woda pitna | 50 | 6.5 | powłoka epoksydowa
V-8503253 | 3-28-01515-125 | 117 | A85 | HOD | 0% | 117,- |  | 122,- |  | 4 |  | HOD-K | Mostek nawiertowy | HOD-K506 Mostek nawiert. DN100 Da110 G1¼ z zaw. kul., ruroc. PE+PVC | WW | Wolny wałek | 100 |  | 110 | 1¼ |  |  |  | 16 |  | woda pitna | 50 | 7 | powłoka epoksydowa
V-8503273 | 3-28-01517-125 | 144 | A85 | HOD | 0% | 144,- |  | 150,- |  | 4 |  | HOD-K | Mostek nawiertowy | HOD-K506 Mostek nawiert. DN150 Da160 G1¼ z zaw. kul., ruroc. PE+PVC | WW | Wolny wałek | 150 |  | 160 | 1¼ |  |  |  | 16 |  | woda pitna | 50 | 9 | powłoka epoksydowa
V-8503283 | 3-28-01518-125 | 198 | A85 | HOD | 0% | 198,- |  | 206,- |  | 4 |  | HOD-K | Mostek nawiertowy | HOD-K506 Mostek nawiert. DN200 Da225 G1¼ z zaw. kul., ruroc. PE+PVC | WW | Wolny wałek | 200 |  | 225 | 1¼ |  |  |  | 16 |  | woda pitna | 50 | 11 | powłoka epoksydowa
V-8503443 | 3-28-01514-150 | 148 | A85 | HOD | 0% | 148,- |  | 154,- |  | 4 |  | HOD-K | Mostek nawiertowy | HOD-K506 Mostek nawiert. DN80 Da90 G1½ z zaw. kul., ruroc. PE+PVC | WW | Wolny wałek | 80 |  | 90 | 1½ |  |  |  | 16 |  | woda pitna | 50 | 8 | powłoka epoksydowa
V-8503453 | 3-28-01515-150 | 153 | A85 | HOD | 0% | 153,- |  | 159,- |  | 4 |  | HOD-K | Mostek nawiertowy | HOD-K506 Mostek nawiert. DN100 Da110 G1½ z zaw. kul., ruroc. PE+PVC | WW | Wolny wałek | 100 |  | 110 | 1½ |  |  |  | 16 |  | woda pitna | 50 | 8.5 | powłoka epoksydowa
V-8503463 | 3-28-01516-150 | 210 | A85 | HOD | 0% | 210,- |  | 218,- |  | 4 |  | HOD-K | Mostek nawiertowy | HOD-K506 Mostek nawiert. DN125 Da140 G1½ z zaw. kul., ruroc. PE+PVC | WW | Wolny wałek | 125 |  | 140 | 1½ |  |  |  | 16 |  | woda pitna | 50 | 9.5 | powłoka epoksydowa
V-8503473 | 3-28-01517-150 | 176 | A85 | HOD | 0% | 176,- |  | 183,- |  | 4 |  | HOD-K | Mostek nawiertowy | HOD-K506 Mostek nawiert. DN150 Da160 G1½ z zaw. kul., ruroc. PE+PVC | WW | Wolny wałek | 150 |  | 160 | 1½ |  |  |  | 16 |  | woda pitna | 50 | 10 | powłoka epoksydowa
V-8503483 | 3-28-01518-150 | 247 | A85 | HOD | 0% | 247,- |  | 257,- |  | 4 |  | HOD-K | Mostek nawiertowy | HOD-K506 Mostek nawiert. DN200 Da225 G1½ z zaw. kul., ruroc. PE+PVC | WW | Wolny wałek | 200 |  | 225 | 1½ |  |  |  | 16 |  | woda pitna | 50 | 13.5 | powłoka epoksydowa
V-8503493 | 3-28-01519-150 | 612 | A85 | HOD | 0% | 612,- |  | 636,- |  | 4 |  | HOD-K | Mostek nawiertowy | HOD-K506 Mostek nawiert. DN250 Da280 G1½ z zaw. kul., ruroc. PE+PVC | WW | Wolny wałek | 250 |  | 280 | 1½ |  |  |  | 16 |  | woda pitna | 50 | 16.7 | powłoka epoksydowa
V-8503503 | 3-28-01520-150 | 615 | A85 | HOD | 0% | 615,- |  | 639,- |  | 4 |  | HOD-K | Mostek nawiertowy | HOD-K506 Mostek nawiert. DN300 Da315 G1½ z zaw. kul., ruroc. PE+PVC | WW | Wolny wałek | 300 |  | 315 | 1½ |  |  |  | 16 |  | woda pitna | 50 | 17.5 | powłoka epoksydowa
V-8503643 | 3-28-01514-200 | 148 | A85 | HOD | 0% | 148,- |  | 154,- |  | 4 |  | HOD-K | Mostek nawiertowy | HOD-K506 Mostek nawiert. DN80 Da90 G2 z zaw. kul., ruroc. PE+PVC | WW | Wolny wałek | 80 |  | 90 | 2 |  |  |  | 16 |  | woda pitna | 50 | 8 | powłoka epoksydowa
V-8503653 | 3-28-01515-200 | 153 | A85 | HOD | 0% | 153,- |  | 159,- |  | 4 |  | HOD-K | Mostek nawiertowy | HOD-K506 Mostek nawiert. DN100 Da110 G2 z zaw. kul., ruroc. PE+PVC | WW | Wolny wałek | 100 |  | 110 | 2 |  |  |  | 16 |  | woda pitna | 50 | 8.2 | powłoka epoksydowa
V-8503663 | 3-28-01516-200 | 209 | A85 | HOD | 0% | 209,- |  | 217,- |  | 4 |  | HOD-K | Mostek nawiertowy | HOD-K506 Mostek nawiert. DN125 Da140 G2 z zaw. kul., ruroc. PE+PVC | WW | Wolny wałek | 125 |  | 140 | 2 |  |  |  | 16 |  | woda pitna | 50 | 11.1 | powłoka epoksydowa
V-8503673 | 3-28-01517-200 | 175 | A85 | HOD | 0% | 175,- |  | 182,- |  | 4 |  | HOD-K | Mostek nawiertowy | HOD-K506 Mostek nawiert. DN150 Da160 G2 z zaw. kul., ruroc. PE+PVC | WW | Wolny wałek | 150 |  | 160 | 2 |  |  |  | 16 |  | woda pitna | 50 | 9.5 | powłoka epoksydowa
V-8503683 | 3-28-01518-200 | 247 | A85 | HOD | 0% | 247,- |  | 257,- |  | 4 |  | HOD-K | Mostek nawiertowy | HOD-K506 Mostek nawiert. DN200 Da225 G2 z zaw. kul., ruroc. PE+PVC | WW | Wolny wałek | 200 |  | 225 | 2 |  |  |  | 16 |  | woda pitna | 50 | 13.5 | powłoka epoksydowa
V-8503693 | 3-28-01519-200 | 611 | A85 | HOD | 0% | 611,- |  | 635,- |  | 4 |  | HOD-K | Mostek nawiertowy | HOD-K506 Mostek nawiert. DN250 Da280 G2 z zaw. kul., ruroc. PE+PVC | WW | Wolny wałek | 250 |  | 280 | 2 |  |  |  | 16 |  | woda pitna | 50 | 16 | powłoka epoksydowa
V-8503703 | 3-28-01520-200 | 615 | A85 | HOD | 0% | 615,- |  | 639,- |  | 4 |  | HOD-K | Mostek nawiertowy | HOD-K506 Mostek nawiert. DN300 Da315 G2 z zaw. kul., ruroc. PE+PVC | WW | Wolny wałek | 300 |  | 315 | 2 |  |  |  | 16 |  | woda pitna | 50 | 17 | powłoka epoksydowa
V-8504023 | 3-28-01521-100 | 137 | A85 | HOD | 0% | 137,- |  | 142,- |  | 4 |  | HOD-K | Mostek nawiertowy | HOD-K510 Mostek nawiert. DN50 Da63 G1 z zasuwa mosiężna, ruroc. PE+PVC | WW | Wolny wałek | 50 |  | 63 | 1 |  |  |  | 16 |  | woda pitna | 50 | 3.5 | powłoka epoksydowa
V-8504033 | 3-28-01522-100 | 156 | A85 | HOD | 0% | 156,- |  | 162,- |  | 4 |  | HOD-K | Mostek nawiertowy | HOD-K510 Mostek nawiert. DN65 Da75 G1 z zasuwa mosiężna, ruroc. PE+PVC | WW | Wolny wałek | 65 |  | 75 | 1 |  |  |  | 16 |  | woda pitna | 50 | 4 | powłoka epoksydowa
V-8504043 | 3-28-01523-100 | 147 | A85 | HOD | 0% | 147,- |  | 153,- |  | 4 |  | HOD-K | Mostek nawiertowy | HOD-K510 Mostek nawiert. DN80 Da90 G1 z zasuwa mosiężna, ruroc. PE+PVC | WW | Wolny wałek | 80 |  | 90 | 1 |  |  |  | 16 |  | woda pitna | 50 | 7 | powłoka epoksydowa
V-8504053 | 3-28-01524-100 | 150 | A85 | HOD | 0% | 150,- |  | 156,- |  | 4 |  | HOD-K | Mostek nawiertowy | HOD-K510 Mostek nawiert. DN100 Da110 G1 z zasuwa mosiężna, ruroc. PE+PVC | WW | Wolny wałek | 100 |  | 110 | 1 |  |  |  | 16 |  | woda pitna | 50 | 8 | powłoka epoksydowa
V-8504073 | 3-28-01525-100 | 177 | A85 | HOD | 0% | 177,- |  | 184,- |  | 4 |  | HOD-K | Mostek nawiertowy | HOD-K510 Mostek nawiert. DN150 Da160 G1 z zasuwa mosiężna, ruroc. PE+PVC | WW | Wolny wałek | 150 |  | 160 | 1 |  |  |  | 16 |  | woda pitna | 50 | 9.5 | powłoka epoksydowa
V-8504083 | 3-28-01526-100 | 231 | A85 | HOD | 0% | 231,- |  | 240,- |  | 4 |  | HOD-K | Mostek nawiertowy | HOD-K510 Mostek nawiert. DN200 Da225 G1 z zasuwa mosiężna, ruroc. PE+PVC | WW | Wolny wałek | 200 |  | 225 | 1 |  |  |  | 16 |  | woda pitna | 50 | 12 | powłoka epoksydowa
V-8504223 | 3-28-01521-125 | 139 | A85 | HOD | 0% | 139,- |  | 144,- |  | 4 |  | HOD-K | Mostek nawiertowy | HOD-K510 Mostek nawiert. DN50 Da63 G1¼ z zasuwa mosiężna, ruroc. PE+PVC | WW | Wolny wałek | 50 |  | 63 | 1¼ |  |  |  | 16 |  | woda pitna | 50 | 3.5 | powłoka epoksydowa
V-8504233 | 3-28-01522-125 | 156 | A85 | HOD | 0% | 156,- |  | 162,- |  | 4 |  | HOD-K | Mostek nawiertowy | HOD-K510 Mostek nawiert. DN65 Da75 G1¼ z zasuwa mosiężna, ruroc. PE+PVC | WW | Wolny wałek | 65 |  | 75 | 1¼ |  |  |  | 16 |  | woda pitna | 50 | 3.5 | powłoka epoksydowa
V-8504243 | 3-28-01523-125 | 147 | A85 | HOD | 0% | 147,- |  | 153,- |  | 4 |  | HOD-K | Mostek nawiertowy | HOD-K510 Mostek nawiert. DN80 Da90 G1¼ z zasuwa mosiężna, ruroc. PE+PVC | WW | Wolny wałek | 80 |  | 90 | 1¼ |  |  |  | 16 |  | woda pitna | 50 | 6.5 | powłoka epoksydowa
V-8504253 | 3-28-01524-125 | 151 | A85 | HOD | 0% | 151,- |  | 157,- |  | 4 |  | HOD-K | Mostek nawiertowy | HOD-K510 Mostek nawiert. DN100 Da110 G1¼ z zasuwa mosiężna, ruroc. PE+PVC | WW | Wolny wałek | 100 |  | 110 | 1¼ |  |  |  | 16 |  | woda pitna | 50 | 8 | powłoka epoksydowa
V-8504273 | 3-28-01525-125 | 178 | A85 | HOD | 0% | 178,- |  | 185,- |  | 4 |  | HOD-K | Mostek nawiertowy | HOD-K510 Mostek nawiert. DN150 Da160 G1¼ z zasuwa mosiężna, ruroc. PE+PVC | WW | Wolny wałek | 150 |  | 160 | 1¼ |  |  |  | 16 |  | woda pitna | 50 | 10 | powłoka epoksydowa
V-8504283 | 3-28-01526-125 | 231 | A85 | HOD | 0% | 231,- |  | 240,- |  | 4 |  | HOD-K | Mostek nawiertowy | HOD-K510 Mostek nawiert. DN200 Da225 G1¼ z zasuwa mosiężna, ruroc. PE+PVC | WW | Wolny wałek | 200 |  | 225 | 1¼ |  |  |  | 16 |  | woda pitna | 50 | 12 | powłoka epoksydowa
V-8508023 | 3-84-00039-540 | 175 | A85 | HOD | 0% | 175,- |  | 182,- |  | 4 |  | HOD-K | Mostek nawiertowy | HOD-K504 Mostek nawiert. DN50 Da63 G1 z zasuwa, ruroc. PE+PVC | WW | Wolny wałek | 50 |  | 63 | 1 |  |  |  | 16 |  | woda pitna | 50 | 5.5 | powłoka epoksydowa
V-8508033 | 3-84-00039-541 | 194 | A85 | HOD | 0% | 194,- |  | 202,- |  | 4 |  | HOD-K | Mostek nawiertowy | HOD-K504 Mostek nawiert. DN65 Da75 G1 z zasuwa, ruroc. PE+PVC | WW | Wolny wałek | 65 |  | 75 | 1 |  |  |  | 16 |  | woda pitna | 50 | 5.75 | powłoka epoksydowa
V-8508043 | 3-84-00039-542 | 186 | A85 | HOD | 0% | 186,- |  | 193,- |  | 4 |  | HOD-K | Mostek nawiertowy | HOD-K504 Mostek nawiert. DN80 Da90 G1 z zasuwa, ruroc. PE+PVC | WW | Wolny wałek | 80 |  | 90 | 1 |  |  |  | 16 |  | woda pitna | 50 | 7 | powłoka epoksydowa
V-8508053 | 3-84-00039-543 | 189 | A85 | HOD | 0% | 189,- |  | 196,- |  | 4 |  | HOD-K | Mostek nawiertowy | HOD-K504 Mostek nawiert. DN100 Da110 G1 z zasuwa, ruroc. PE+PVC | WW | Wolny wałek | 100 |  | 110 | 1 |  |  |  | 16 |  | woda pitna | 50 | 9.5 | powłoka epoksydowa
V-8508073 | 3-84-00039-544 | 216 | A85 | HOD | 0% | 216,- |  | 224,- |  | 4 |  | HOD-K | Mostek nawiertowy | HOD-K504 Mostek nawiert. DN150 Da160 G1 z zasuwa, ruroc. PE+PVC | WW | Wolny wałek | 150 |  | 160 | 1 |  |  |  | 16 |  | woda pitna | 50 | 10 | powłoka epoksydowa
V-8508083 | 3-84-00039-545 | 270 | A85 | HOD | 0% | 270,- |  | 281,- |  | 4 |  | HOD-K | Mostek nawiertowy | HOD-K504 Mostek nawiert. DN200 Da225 G1 z zasuwa, ruroc. PE+PVC | WW | Wolny wałek | 200 |  | 225 | 1 |  |  |  | 16 |  | woda pitna | 50 | 14.4 | powłoka epoksydowa
V-8508223 | 3-84-00039-546 | 178 | A85 | HOD | 0% | 178,- |  | 185,- |  | 4 |  | HOD-K | Mostek nawiertowy | HOD-K504 Mostek nawiert. DN50 Da63 G1¼ z zasuwa, ruroc. PE+PVC | WW | Wolny wałek | 50 |  | 63 | 1¼ |  |  |  | 16 |  | woda pitna | 50 | 5.5 | powłoka epoksydowa
V-8508233 | 3-84-00039-547 | 196 | A85 | HOD | 0% | 196,- |  | 204,- |  | 4 |  | HOD-K | Mostek nawiertowy | HOD-K504 Mostek nawiert. DN65 Da75 G1¼ z zasuwa, ruroc. PE+PVC | WW | Wolny wałek | 65 |  | 75 | 1¼ |  |  |  | 16 |  | woda pitna | 50 | 5.75 | powłoka epoksydowa
V-8508243 | 3-84-00039-548 | 188 | A85 | HOD | 0% | 188,- |  | 195,- |  | 4 |  | HOD-K | Mostek nawiertowy | HOD-K504 Mostek nawiert. DN80 Da90 G1¼ z zasuwa, ruroc. PE+PVC | WW | Wolny wałek | 80 |  | 90 | 1¼ |  |  |  | 16 |  | woda pitna | 50 | 9.3 | powłoka epoksydowa
V-8508253 | 3-84-00039-549 | 191 | A85 | HOD | 0% | 191,- |  | 198,- |  | 4 |  | HOD-K | Mostek nawiertowy | HOD-K504 Mostek nawiert. DN100 Da110 G1¼ z zasuwa, ruroc. PE+PVC | WW | Wolny wałek | 100 |  | 110 | 1¼ |  |  |  | 16 |  | woda pitna | 50 | 8.5 | powłoka epoksydowa
V-8508273 | 3-84-00039-550 | 220 | A85 | HOD | 0% | 220,- |  | 229,- |  | 4 |  | HOD-K | Mostek nawiertowy | HOD-K504 Mostek nawiert. DN150 Da160 G1¼ z zasuwa, ruroc. PE+PVC | WW | Wolny wałek | 150 |  | 160 | 1¼ |  |  |  | 16 |  | woda pitna | 50 | 12 | powłoka epoksydowa
V-8508283 | 3-84-00039-551 | 272 | A85 | HOD | 0% | 272,- |  | 283,- |  | 4 |  | HOD-K | Mostek nawiertowy | HOD-K504 Mostek nawiert. DN200 Da225 G1¼ z zasuwa, ruroc. PE+PVC | WW | Wolny wałek | 200 |  | 225 | 1¼ |  |  |  | 16 |  | woda pitna | 50 | 14.4 | powłoka epoksydowa
V-8508443 | 3-84-00039-552 | 236 | A85 | HOD | 0% | 236,- |  | 245,- |  | 4 |  | HOD-K | Mostek nawiertowy | HOD-K504 Mostek nawiert. DN80 Da90 G1½ z zasuwa, ruroc. PE+PVC | WW | Wolny wałek | 80 |  | 90 | 1½ |  |  |  | 16 |  | woda pitna | 50 | 10.8 | powłoka epoksydowa
V-8508453 | 3-84-00039-553 | 242 | A85 | HOD | 0% | 242,- |  | 251,- |  | 4 |  | HOD-K | Mostek nawiertowy | HOD-K504 Mostek nawiert. DN100 Da110 G1½ z zasuwa, ruroc. PE+PVC | WW | Wolny wałek | 100 |  | 110 | 1½ |  |  |  | 16 |  | woda pitna | 50 | 11.5 | powłoka epoksydowa
V-8508463 | 3-84-00039-554 | 297 | A85 | HOD | 0% | 297,- |  | 309,- |  | 4 |  | HOD-K | Mostek nawiertowy | HOD-K504 Mostek nawiert. DN125 Da140 G1½ z zasuwa, ruroc. PE+PVC | WW | Wolny wałek | 125 |  | 140 | 1½ |  |  |  | 16 |  | woda pitna | 50 | 12.9 | powłoka epoksydowa
V-8508473 | 3-84-00039-555 | 265 | A85 | HOD | 0% | 265,- |  | 275,- |  | 4 |  | HOD-K | Mostek nawiertowy | HOD-K504 Mostek nawiert. DN150 Da160 G1½ z zasuwa, ruroc. PE+PVC | WW | Wolny wałek | 150 |  | 160 | 1½ |  |  |  | 16 |  | woda pitna | 50 | 14.2 | powłoka epoksydowa
V-8508483 | 3-84-00039-556 | 337 | A85 | HOD | 0% | 337,- |  | 350,- |  | 4 |  | HOD-K | Mostek nawiertowy | HOD-K504 Mostek nawiert. DN200 Da225 G1½ z zasuwa, ruroc. PE+PVC | WW | Wolny wałek | 200 |  | 225 | 1½ |  |  |  | 16 |  | woda pitna | 50 | 16.5 | powłoka epoksydowa
V-8508493 | 3-84-00039-557 | 701 | A85 | HOD | 0% | 701,- |  | 728,- |  | 4 |  | HOD-K | Mostek nawiertowy | HOD-K504 Mostek nawiert. DN250 Da280 G1½ z zasuwa, ruroc. PE+PVC | WW | Wolny wałek | 250 |  | 280 | 1½ |  |  |  | 16 |  | woda pitna | 50 | 18.4 | powłoka epoksydowa
V-8508503 | 3-84-00039-558 | 706 | A85 | HOD | 0% | 706,- |  | 734,- |  | 4 |  | HOD-K | Mostek nawiertowy | HOD-K504 Mostek nawiert. DN300 Da315 G1½ z zasuwa, ruroc. PE+PVC | WW | Wolny wałek | 300 |  | 315 | 1½ |  |  |  | 16 |  | woda pitna | 50 | 19.8 | powłoka epoksydowa
V-8508643 | 3-84-00039-559 | 237 | A85 | HOD | 0% | 237,- |  | 246,- |  | 4 |  | HOD-K | Mostek nawiertowy | HOD-K504 Mostek nawiert. DN80 Da90 G2 z zasuwa, ruroc. PE+PVC | WW | Wolny wałek | 80 |  | 90 | 2 |  |  |  | 16 |  | woda pitna | 50 | 10 | powłoka epoksydowa
V-8508653 | 3-84-00039-560 | 243 | A85 | HOD | 0% | 243,- |  | 252,- |  | 4 |  | HOD-K | Mostek nawiertowy | HOD-K504 Mostek nawiert. DN100 Da110 G2 z zasuwa, ruroc. PE+PVC | WW | Wolny wałek | 100 |  | 110 | 2 |  |  |  | 16 |  | woda pitna | 50 | 11 | powłoka epoksydowa
V-8508663 | 3-84-00039-562 | 298 | A85 | HOD | 0% | 298,- |  | 310,- |  | 4 |  | HOD-K | Mostek nawiertowy | HOD-K504 Mostek nawiert. DN125 Da140 G2 z zasuwa, ruroc. PE+PVC | WW | Wolny wałek | 125 |  | 140 | 2 |  |  |  | 16 |  | woda pitna | 50 | 12.4 | powłoka epoksydowa
V-8508673 | 3-84-00039-563 | 267 | A85 | HOD | 0% | 267,- |  | 277,- |  | 4 |  | HOD-K | Mostek nawiertowy | HOD-K504 Mostek nawiert. DN150 Da160 G2 z zasuwa, ruroc. PE+PVC | WW | Wolny wałek | 150 |  | 160 | 2 |  |  |  | 16 |  | woda pitna | 50 | 13.6 | powłoka epoksydowa
V-8508683 | 3-84-00039-564 | 337 | A85 | HOD | 0% | 337,- |  | 350,- |  | 4 |  | HOD-K | Mostek nawiertowy | HOD-K504 Mostek nawiert. DN200 Da225 G2 z zasuwa, ruroc. PE+PVC | WW | Wolny wałek | 200 |  | 225 | 2 |  |  |  | 16 |  | woda pitna | 50 | 16 | powłoka epoksydowa
V-8508693 | 3-84-00039-565 | 702 | A85 | HOD | 0% | 702,- |  | 729,- |  | 4 |  | HOD-K | Mostek nawiertowy | HOD-K504 Mostek nawiert. DN250 Da280 G2 z zasuwa, ruroc. PE+PVC | WW | Wolny wałek | 250 |  | 280 | 2 |  |  |  | 16 |  | woda pitna | 50 | 18 | powłoka epoksydowa
V-8508703 | 3-84-00039-566 | 706 | A85 | HOD | 0% | 706,- |  | 734,- |  | 4 |  | HOD-K | Mostek nawiertowy | HOD-K504 Mostek nawiert. DN300 Da315 G2 z zasuwa, ruroc. PE+PVC | WW | Wolny wałek | 300 |  | 315 | 2 |  |  |  | 16 |  | woda pitna | 50 | 19.3 | powłoka epoksydowa
V-8507023 | 2-28-00653-050 | 108 | A85 | HOD | 0% | 108,- |  | 112,- |  | 4 |  | HOD-K | Mostek nawiertowy | HOD-K515 Mostek nawiert. DN50 Da63 z zaw. kul.+końc. d32, ruroc. PE+PVC | WW | Wolny wałek | 50 |  | 63 |  |  |  |  | 16 |  | woda pitna | 50 | 3 | powłoka epoksydowa
V-8507033 | 2-28-00653-065 | 126 | A85 | HOD | 0% | 126,- |  | 131,- |  | 4 |  | HOD-K | Mostek nawiertowy | HOD-K515 Mostek nawiert. DN65 Da75 z zaw. kul.+końc. d32, ruroc. PE+PVC | WW | Wolny wałek | 65 |  | 75 |  |  |  |  | 16 |  | woda pitna | 50 | 3.5 | powłoka epoksydowa
V-8507043 | 3-84-00039-536 | 116 | A85 | HOD | 0% | 116,- |  | 121,- |  | 4 |  | HOD-K | Mostek nawiertowy | HOD-K515 Mostek nawiert. DN80 Da90 z zaw. kul.+końc. d32, ruroc. PE+PVC | WW | Wolny wałek | 80 |  | 90 |  |  |  |  | 16 |  | woda pitna | 50 | 6.5 | powłoka epoksydowa
V-8507053 | 2-28-00653-100 | 120 | A85 | HOD | 0% | 120,- |  | 125,- |  | 4 |  | HOD-K | Mostek nawiertowy | HOD-K515 Mostek nawiert. DN100 Da110 z zaw. kul.+końc. d32, ruroc. PE+PVC | WW | Wolny wałek | 100 |  | 110 |  |  |  |  | 16 |  | woda pitna | 50 | 7 | powłoka epoksydowa
V-8507073 | 2-28-00653-150 | 148 | A85 | HOD | 0% | 148,- |  | 154,- |  | 4 |  | HOD-K | Mostek nawiertowy | HOD-K515 Mostek nawiert. DN150 Da160 z zaw. kul.+końc. d32, ruroc. PE+PVC | WW | Wolny wałek | 150 |  | 160 |  |  |  |  | 16 |  | woda pitna | 50 | 9 | powłoka epoksydowa
V-8507083 | 3-84-00039-539 | 201 | A85 | HOD | 0% | 201,- |  | 209,- |  | 4 |  | HOD-K | Mostek nawiertowy | HOD-K515 Mostek nawiert. DN200 Da225 z zaw. kul.+końc. d32, ruroc. PE+PVC | WW | Wolny wałek | 200 |  | 225 |  |  |  |  | 16 |  | woda pitna | 50 | 11.5 | powłoka epoksydowa
V-8505023 | 3-84-00039-508 | 143 | A85 | HOD | 0% | 143,- |  | 149,- |  | 4 |  | HOD-K | Mostek nawiertowy | HOD-K516 Mostek nawiert. DN50 Da63 z zasuwa mosiężna+końc. d32, ruroc. PE+PVC | WW | Wolny wałek | 50 |  | 63 |  |  |  |  | 16 |  | woda pitna | 50 | 3.8 | powłoka epoksydowa
V-8505033 | 3-84-00039-509 | 161 | A85 | HOD | 0% | 161,- |  | 167,- |  | 4 |  | HOD-K | Mostek nawiertowy | HOD-K516 Mostek nawiert. DN65 Da75 z zasuwa mosiężna+końc. d32, ruroc. PE+PVC | WW | Wolny wałek | 65 |  | 75 |  |  |  |  | 16 |  | woda pitna | 50 | 4 | powłoka epoksydowa
V-8505043 | 3-84-00039-510 | 151 | A85 | HOD | 0% | 151,- |  | 157,- |  | 4 |  | HOD-K | Mostek nawiertowy | HOD-K516 Mostek nawiert. DN80 Da90 z zasuwa mosiężna+końc. d32, ruroc. PE+PVC | WW | Wolny wałek | 80 |  | 90 |  |  |  |  | 16 |  | woda pitna | 50 | 7.3 | powłoka epoksydowa
V-8505053 | 3-84-00039-511 | 155 | A85 | HOD | 0% | 155,- |  | 161,- |  | 4 |  | HOD-K | Mostek nawiertowy | HOD-K516 Mostek nawiert. DN100 Da110 z zasuwa mosiężna+końc. d32, ruroc. PE+PVC | WW | Wolny wałek | 100 |  | 110 |  |  |  |  | 16 |  | woda pitna | 50 | 8 | powłoka epoksydowa
V-8505073 | 3-84-00039-513 | 183 | A85 | HOD | 0% | 183,- |  | 190,- |  | 4 |  | HOD-K | Mostek nawiertowy | HOD-K516 Mostek nawiert. DN150 Da160 z zasuwa mosiężna+końc. d32, ruroc. PE+PVC | WW | Wolny wałek | 150 |  | 160 |  |  |  |  | 16 |  | woda pitna | 50 | 9.5 | powłoka epoksydowa
V-8505083 | 3-84-00039-514 | 236 | A85 | HOD | 0% | 236,- |  | 245,- |  | 4 |  | HOD-K | Mostek nawiertowy | HOD-K516 Mostek nawiert. DN200 Da225 z zasuwa mosiężna+końc. d32, ruroc. PE+PVC | WW | Wolny wałek | 200 |  | 225 |  |  |  |  | 16 |  | woda pitna | 50 | 12.7 | powłoka epoksydowa
V-8520643 | 2-28-00889-100 | 182 | A27 | TERRA M1/TERRAlock | 0% | 182,- |  | 189,- |  | 4 |  | TERRA-M | Mostek nawiertowy | TERRA-M1 Mostek nawiert. DN80-500 G1½, ruroc. STAL+ŻEL. | WW | Wolny wałek | 80-500 |  |  | 1½ |  |  |  | 16 |  | woda pitna | 50 | 6.5 | powłoka epoksydowa
V-8529013 | 3-84-00039-688 | 144 | A27 | TERRA M1/TERRAlock | 0% | 144,- |  | 150,- |  | 4 |  | TERRA-M | Mostek nawiertowy | TERRA-M11 Mostek nawiert. DN80-500 G1½ bez zaw., ruroc. STAL+ŻEL. | WW |  | 80-500 |  |  | 1½ |  |  |  | 16 |  | woda pitna | 50 | 4.5 | powłoka epoksydowa
V-8540443 | 3-28-00638-080 | 218 | A21 | TERRA K1 PVC | 0% | 218,- |  | 227,- |  | 4 |  | TERRA-K | Mostek nawiertowy | TERRA-K1 Mostek nawiert. DN80 Da90 G1½, wiertło 27, ruroc. PE+PVC | WW | Wolny wałek | 80 |  | 90 | 1½ |  |  |  | 16 |  | woda pitna | 50 | 9 | powłoka epoksydowa
V-8540453 | 3-28-00638-100 | 222 | A21 | TERRA K1 PVC | 0% | 222,- |  | 231,- |  | 4 |  | TERRA-K | Mostek nawiertowy | TERRA-K1 Mostek nawiert. DN100 Da110 G1½, wiertło 27, ruroc. PE+PVC | WW | Wolny wałek | 100 |  | 110 | 1½ |  |  |  | 16 |  | woda pitna | 50 | 10 | powłoka epoksydowa
V-8540463 | 3-28-00638-125 | 288 | A21 | TERRA K1 PVC | 0% | 288,- |  | 299,- |  | 4 |  | TERRA-K | Mostek nawiertowy | TERRA-K1 Mostek nawiert. DN125 Da140 G1½, wiertło 38, ruroc. PE+PVC | WW | Wolny wałek | 125 |  | 140 | 1½ |  |  |  | 16 |  | woda pitna | 50 | 11 | powłoka epoksydowa
V-8540473 | 3-28-00638-150 | 254 | A21 | TERRA K1 PVC | 0% | 254,- |  | 264,- |  | 4 |  | TERRA-K | Mostek nawiertowy | TERRA-K1 Mostek nawiert. DN150 Da160 G1½, wiertło 38, ruroc. PE+PVC | WW | Wolny wałek | 150 |  | 160 | 1½ |  |  |  | 16 |  | woda pitna | 50 | 11.5 | powłoka epoksydowa
V-8540483 | 3-28-00638-200 | 324 | A21 | TERRA K1 PVC | 0% | 324,- |  | 337,- |  | 4 |  | TERRA-K | Mostek nawiertowy | TERRA-K1 Mostek nawiert. DN200 Da225 G1½, wiertło 38, ruroc. PE+PVC | WW | Wolny wałek | 200 |  | 225 | 1½ |  |  |  | 16 |  | woda pitna | 50 | 15 | powłoka epoksydowa
H-8205190.340 | 2-29-00600-044 | 189 | A22 | TERRA-K12 | 0% | 189,- |  | 196,- |  | 4 |  | TERRA-K | Mostek nawiertowy | TERRA-K12 Mostek nawiert. DN80-300 zewn.Da40, wiertło 30, ruroc. PE+PVC | WW | Wolny wałek | 80-300 |  | 40 |  |  |  |  | 16 |  | woda pitna | 50 | 2.411
W-2290050.0090 | 2-29-00500-090 | 42 | A93 | PE Sleeve (TERRA-K12) | 0% | 42,- |  | 44,- |  | 4 |  | PE obejma | PE obejma | PE obejma PE100 SDR 11 Da90 |  |  | 80 |  | 90 |  |  |  |  | 16 |  | woda pitna | 50 | 0.408
W-2290050.0110 | 2-29-00500-110 | 49 | A19 | House Connection Bracket | 0% | 49,- |  | 51,- |  | 4 |  | PE obejma | PE obejma | PE obejma PE100 SDR 11 Da110 |  |  | 100 |  | 110 |  |  |  |  | 16 |  | woda pitna | 50 | 0.35
W-2290050.0125 | 2-29-00500-125 | 61 | A19 | House Connection Bracket | 0% | 61,- |  | 63,- |  | 4 |  | PE obejma | PE obejma | PE obejma PE100 SDR 11 Da125 |  |  | 125 |  | 125 |  |  |  |  | 16 |  | woda pitna | 50 | 0.7
W-2290050.0140 | 2-29-00500-140 | 88 | A19 | House Connection Bracket | 0% | 88,- |  | 91,- |  | 4 |  | PE obejma | PE obejma | PE obejma PE100 SDR 11 Da140 |  |  | 125 |  | 140 |  |  |  |  | 16 |  | woda pitna | 50 | 0.5
W-2290050.0160 | 2-29-00500-160 | 101 | A19 | House Connection Bracket | 0% | 101,- |  | 105,- |  | 4 |  | PE obejma | PE obejma | PE obejma PE100 SDR 11 Da160 |  |  | 150 |  | 160 |  |  |  |  | 16 |  | woda pitna | 50 | 0.558
W-2290050.0180 | 2-29-00500-180 | 105 | A19 | House Connection Bracket | 0% | 105,- |  | 109,- |  | 4 |  | PE obejma | PE obejma | PE obejma PE100 SDR 11 Da180 |  |  | 150 |  | 180 |  |  |  |  | 16 |  | woda pitna | 50 | 0.6
W-2290050.0200 | 2-29-00500-200 | 124 | A19 | House Connection Bracket | 0% | 124,- |  | 129,- |  | 4 |  | PE obejma | PE obejma | PE obejma PE100 SDR 11 Da200 |  |  | 200 |  | 200 |  |  |  |  | 16 |  | woda pitna | 50 | 0.633
W-2290050.0225 | 2-29-00500-225 | 141 | A19 | House Connection Bracket | 0% | 141,- |  | 146,- |  | 4 |  | PE obejma | PE obejma | PE obejma PE100 SDR 11 Da225 |  |  | 200 |  | 225 |  |  |  |  | 16 |  | woda pitna | 50 | 0.64
W-2290050.0315 | 2-29-00500-315 | 205 | A19 | House Connection Bracket | 0% | 205,- |  | 213,- |  | 4 |  | PE obejma | PE obejma | PE obejma PE100 SDR 11 Da315 |  |  | 300 |  | 315 |  |  |  |  | 16 |  | woda pitna | 50 | 0.95
V-7190773 | 3-28-00524-000 | 117 | A01 | BETA HA, BETA-ZZ, BETA-Z (cast iron) | 0% | 117,- |  | 122,- |  | 4 |  | BETA-HA | Zasuwa klinowa | BETA-HA Zasuwa DN20 G3/4, GGG+EPOX. | WW | Wolny wałek | 20 |  |  | 3/4 |  |  |  | 16 | 115 | woda pitna | 50 | 2.433 | powłoka epoksydowa
V-7190783.0KOOP00 | 3-28-00525-000 | 114 | A01 | BETA HA, BETA-ZZ, BETA-Z (cast iron) | 0% | 114,- |  | 118,- |  | 4 |  | BETA-HA | Zasuwa klinowa | BETA-HA Zasuwa DN25 G1, GGG+EPOX. | WW | Wolny wałek | 25 |  |  | 1 |  |  |  | 16 | 115 | woda pitna | 50 | 2.4 | powłoka epoksydowa
V-7190793.0KOOP00 | 3-28-00526-000 | 120 | A01 | BETA HA, BETA-ZZ, BETA-Z (cast iron) | 0% | 120,- |  | 125,- |  | 4 |  | BETA-HA | Zasuwa klinowa | BETA-HA Zasuwa DN32 G1¼, GGG+EPOX. | WW | Wolny wałek | 32 |  |  | 1¼ |  |  |  | 16 | 130 | woda pitna | 50 | 2.5 | powłoka epoksydowa
V-7191213 | 3-28-00640-000 | 182 | A01 | BETA HA, BETA-ZZ, BETA-Z (cast iron) | 0% | 182,- |  | 189,- |  | 4 |  | BETA-HA | Zasuwa klinowa | BETA-HA Zasuwa DN40 G1½, GGG+EPOX. | WW | Wolny wałek | 40 |  |  | 1½ |  |  |  | 16 | 150 | woda pitna | 50 | 5 | powłoka epoksydowa
V-7191223 | 3-28-00642-000 | 186 | A01 | BETA HA, BETA-ZZ, BETA-Z (cast iron) | 0% | 186,- |  | 193,- |  | 4 |  | BETA-HA | Zasuwa klinowa | BETA-HA Zasuwa DN50 G2, GGG+EPOX. | WW | Wolny wałek | 50 |  |  | 2 |  |  |  | 16 | 150 | woda pitna | 50 | 4.5 | powłoka epoksydowa
W-7190784 | 1-85-00005-594 | 81 | A90 | BETA-K, BETA-Z (brass) | 0% | 81,- |  | 84,- |  | 4 |  | BETA-HA | Zasuwa klinowa | BETA-HA Zasuwa DN25 G1, mosiądz | WW | Wolny wałek | 25 |  |  | 1 |  |  |  | 16 | 115 | woda pitna | 50 | 2.147 | powłoka epoksydowa
W-7190794 | 1-85-00005-597 | 82 | A90 | BETA-K, BETA-Z (brass) | 0% | 82,- |  | 85,- |  | 4 |  | BETA-HA | Zasuwa klinowa | BETA-HA Zasuwa DN32 G1¼, mosiądz | WW | Wolny wałek | 32 |  |  | 1¼ |  |  |  | 16 | 130 | woda pitna | 50 | 2.089 | powłoka epoksydowa
V-7198783 | 3-28-00525-100 | 129 | A01 | BETA HA, BETA-ZZ, BETA-Z (cast iron) | 0% | 129,- |  | 134,- |  | 4 |  | BETA-HA | Zasuwa klinowa | BETA-HA Zasuwa DN25 wewn. G1 + zewn. G1¼, GGG+EPOX. | WW | Wolny wałek | 25 |  |  | 1 + 1¼ |  |  |  | 16 | 130 | woda pitna | 50 | 2.5 | powłoka epoksydowa
V-7198793 | 3-28-00526-100 | 132 | A01 | BETA HA, BETA-ZZ, BETA-Z (cast iron) | 0% | 132,- |  | 137,- |  | 4 |  | BETA-HA | Zasuwa klinowa | BETA-HA Zasuwa DN32 wewn. G1¼ + zewn. G1¼, GGG+EPOX. | WW | Wolny wałek | 32 |  |  | 1¼ + 1¼ |  |  |  | 16 | 130 | woda pitna | 50 | 2.5 | powłoka epoksydowa
V-7197213 | 3-28-00641-000 | 184 | A01 | BETA HA, BETA-ZZ, BETA-Z (cast iron) | 0% | 184,- |  | 191,- |  | 4 |  | BETA-HA | Zasuwa klinowa | BETA-HA Zasuwa DN40 wewn. G1½ + zewn. G2, GGG+EPOX. | WW | Wolny wałek | 40 |  |  | 1½ + 2 |  |  |  | 16 | 150 | woda pitna | 50 | 4.5 | powłoka epoksydowa
V-7197223 | 3-28-00643-000 | 186 | A01 | BETA HA, BETA-ZZ, BETA-Z (cast iron) | 0% | 186,- |  | 193,- |  | 4 |  | BETA-HA | Zasuwa klinowa | BETA-HA Zasuwa DN50 wewn. G2 + zewn. G2, GGG+EPOX. | WW | Wolny wałek | 50 |  |  | 2 + 2 |  |  |  | 16 | 150 | woda pitna | 50 | 4.25 | powłoka epoksydowa
W-7195180 | 1-85-00005-600 | 88 | A90 | BETA-K, BETA-Z (brass) | 0% | 88,- |  | 91,- |  | 4 |  | BETA-HA | Zasuwa klinowa | BETA-HA Zasuwa DN25 końc. d32, mosiądz | WW | Wolny wałek | 25 | [6 empty] | 16 | 123 | woda pitna | 50 | 2.232
W-8335190 | 3-28-99999-000 | 60 | A91 | BALL VALVES | 0% | 60,- |  | 62,- |  | 4 |  | K248-Z | Zawór kulowy | K248-Z Zaw. kul. DN32 G1¼, mosiądz | WW | Wolny wałek | 32 | [6 empty] | 16 | 102 | woda pitna | 50 | 1.298
W-8333180 | 3-28-99999-001 | 55 | A91 | BALL VALVES | 0% | 55,- |  | 57,- |  | 4 |  | K246-K | Zawór kulowy | K246-K Zaw. kul. DN25 końc. d32, mosiądz | WW | Wolny wałek | 25 | [6 empty] | 16 | 123 | woda pitna | 50 | 1.597
V-8543103 | 3-28-11106-500 | 195 | A84 | HODlock | 0% | 195,- |  | 203,- |  | 4 |  | HODlock | Mostek nawiertowy | HODlock Mostek nawiert. DN80-500 z zaw. kul., ruroc. STAL+ŻEL. | WW | Wolny wałek | 32 | [6 empty] | 16 |  | woda pitna | 50 | 5 | powłoka epoksydowa
V-8543203 | 3-28-11106-000 | 174 | A28 | TERRA M1 BAIO | 0% | 174,- |  | 181,- |  | 4 |  | TERRAlock | Mostek nawiertowy | TERRAlock Mostek nawiert. DN80-500 z zaw. kul., ruroc. STAL+ŻEL. | WW | Wolny wałek | 32 | [6 empty] | 16 |  | woda pitna | 50 | 4.5 | powłoka epoksydowa
V-8543013 | 3-28-11106-100 | 80 | A28 | TERRA M1 BAIO | 0% | 80,- |  | 83,- |  | 4 |  | TERRAlock | Mostek nawiertowy | HODlock/TERRAlock-M1 Mostek nawiert. DN80-500 bez zaw., ruroc. STAL+ŻEL. | WW |  | 32 | [6 empty] | 16 |  | woda pitna | 50 | 3 | powłoka epoksydowa
V-8534043 | 3-28-11107-080 | 211 | A25 | TERRA K3 BAIO | 0% | 211,- |  | 219,- |  | 4 |  | HODlock/TERRAlock | Mostek nawiertowy | HODlock/TERRAlock Mostek nawiert. DN80 z zaw. kul., ruroc. PE+PVC | WW | Wolny wałek | 80 | [6 empty] | 16 |  | woda pitna | 50 | 7.5 | powłoka epoksydowa
V-8534053 | 3-28-11107-100 | 215 | A25 | TERRA K3 BAIO | 0% | 215,- |  | 223,- |  | 4 |  | HODlock/TERRAlock | Mostek nawiertowy | HODlock/TERRAlock Mostek nawiert. DN100 z zaw. kul., ruroc. PE+PVC | WW | Wolny wałek | 100 | [6 empty] | 16 |  | woda pitna | 50 | 7.5 | powłoka epoksydowa
V-8534063 | 3-28-11107-125 | 237 | A25 | TERRA K3 BAIO | 0% | 237,- |  | 246,- |  | 4 |  | HODlock/TERRAlock | Mostek nawiertowy | HODlock/TERRAlock Mostek nawiert. DN125 z zaw. kul., ruroc. PE+PVC | WW | Wolny wałek | 125 | [6 empty] | 16 |  | woda pitna | 50 | 9.5 | powłoka epoksydowa
V-8534073 | 3-28-11107-150 | 247 | A25 | TERRA K3 BAIO | 0% | 247,- |  | 257,- |  | 4 |  | HODlock/TERRAlock | Mostek nawiertowy | HODlock/TERRAlock Mostek nawiert. DN150 z zaw. kul., ruroc. PE+PVC | WW | Wolny wałek | 150 | [6 empty] | 16 |  | woda pitna | 50 | 10 | powłoka epoksydowa
V-8534083 | 3-28-11107-200 | 318 | A25 | TERRA K3 BAIO | 0% | 318,- |  | 330,- |  | 4 |  | HODlock/TERRAlock | Mostek nawiertowy | HODlock/TERRAlock Mostek nawiert. DN200 z zaw. kul., ruroc. PE+PVC | WW | Wolny wałek | 200 | [6 empty] | 16 |  | woda pitna | 50 | 11.505 | powłoka epoksydowa
V-8534143 | 3-28-11288-080 | 114 | A25 | TERRA K3 BAIO | 0% | 114,- |  | 118,- |  | 4 |  | HODlock/TERRAlock | Mostek nawiertowy | HODlock/TERRAlock-K3 Mostek nawiert. DN80 bez zaw., ruroc. PE+PVC | WW |  | 80 | [6 empty] | 16 |  | woda pitna | 50 | 6 | powłoka epoksydowa
V-8534153 | 3-28-11288-100 | 119 | A25 | TERRA K3 BAIO | 0% | 119,- |  | 124,- |  | 4 |  | HODlock/TERRAlock | Mostek nawiertowy | HODlock/TERRAlock-K3 Mostek nawiert. DN100 bez zaw., ruroc. PE+PVC | WW |  | 100 | [6 empty] | 16 |  | woda pitna | 50 | 7 | powłoka epoksydowa
V-8534163 | 3-28-11288-125 | 164 | A25 | TERRA K3 BAIO | 0% | 164,- |  | 170,- |  | 4 |  | HODlock/TERRAlock | Mostek nawiertowy | HODlock/TERRAlock-K3 Mostek nawiert. DN125 bez zaw., ruroc. PE+PVC | WW |  | 125 | [6 empty] | 16 |  | woda pitna | 50 | 8 | powłoka epoksydowa
V-8534173 | 3-28-11288-150 | 141 | A25 | TERRA K3 BAIO | 0% | 141,- |  | 146,- |  | 4 |  | HODlock/TERRAlock | Mostek nawiertowy | HODlock/TERRAlock-K3 Mostek nawiert. DN150 bez zaw., ruroc. PE+PVC | WW |  | 150 | [6 empty] | 16 |  | woda pitna | 50 | 8.5 | powłoka epoksydowa
V-8534183 | 3-28-11288-200 | 207 | A25 | TERRA K3 BAIO | 0% | 207,- |  | 215,- |  | 4 |  | HODlock/TERRAlock | Mostek nawiertowy | HODlock/TERRAlock-K3 Mostek nawiert. DN200, ruroc. PE+PVC | WW |  | 200 | [6 empty] | 16 |  | woda pitna | 50 | 11 | powłoka epoksydowa
V-8546323 | 3-28-11108-032 | 69 | A25 | TERRA K3 BAIO | 0% | 69,- |  | 72,- |  | 4 |  | HODlock/TERRAlock | Łącznik | HODlock/TERRAlock Kształtka DN25 Da32 końcówka bosa-szybkozłaczka wciskana |  |  | 25 |  | 32 |  |  |  |  | 16 |  | woda pitna | 50 | 1.5
V-8546333 | 3-28-11108-040 | 73 | A25 | TERRA K3 BAIO | 0% | 73,- |  | 76,- |  | 4 |  | HODlock/TERRAlock | Łącznik | HODlock/TERRAlock Kształtka DN32 Da40 końcówka bosa-szybkozłaczka wciskana |  |  | 32 |  | 40 |  |  |  |  | 16 |  | woda pitna | 50 | 1.295
V-8546343 | 3-28-11108-050 | 72 | A25 | TERRA K3 BAIO | 0% | 72,- |  | 75,- |  | 4 |  | HODlock/TERRAlock | Łącznik | HODlock/TERRAlock Kształtka DN40 Da50 końcówka bosa-szybkozłaczka wciskana |  |  | 40 |  | 50 |  |  |  |  | 16 |  | woda pitna | 50 | 1.56
V-8546123 | 3-28-11192-032 | 97 | A25 | TERRA K3 BAIO | 0% | 97,- |  | 101,- |  | 4 |  | HODlock/TERRAlock | Łącznik | HODlock/TERRAlock Kształtka DN25 Da32 końcówka bosa-PE-końcówka |  |  | 25 |  | 32 |  |  |  |  | 16 |  | woda pitna | 50 | 1.5
V-8546133 | 3-28-11192-040 | 97 | A25 | TERRA K3 BAIO | 0% | 97,- |  | 101,- |  | 4 |  | HODlock/TERRAlock | Łącznik | HODlock/TERRAlock Kształtka DN32 Da40 końcówka bosa-PE-końcówka |  |  | 32 |  | 40 |  |  |  |  | 16 |  | woda pitna | 50 | 1.34
V-8546143 | 3-28-11192-050 | 94 | A25 | TERRA K3 BAIO | 0% | 94,- |  | 98,- |  | 4 |  | HODlock/TERRAlock | Łącznik | HODlock/TERRAlock Kształtka DN40 Da50 końcówka bosa-PE-końcówka |  |  | 40 |  | 50 |  |  |  |  | 16 |  | woda pitna | 50 | 1.5
V-8542113 | 3-28-11455-000 | 156 | A28 | TERRA M1 BAIO | 0% | 156,- |  | 162,- |  | 4 |  | HODlock/TERRAlock | Zasuwa klinowa | HODlock/TERRAlock Zasuwa DN32 pokrywa mosiądz | WW | Wolny wałek | 32 | [6 empty] | 16 |  | woda pitna | 50 | 3.3 | powłoka epoksydowa
V-8542114 | 3-84-00039-762 | 237 | A28 | TERRA M1 BAIO | 0% | 237,- |  | 246,- |  | 4 |  | HODlock/TERRAlock | Zasuwa klinowa | HODlock/TERRAlock Zasuwa DN32 pokrywa, żeliwo | WW | Wolny wałek | 32 | [6 empty] | 16 |  | woda pitna | 50 | 3.6 | powłoka epoksydowa
V-8542124.000DA32 | 3-28-11538-032 | 196 | A28 | TERRA M1 BAIO | 0% | 196,- |  | 204,- |  | 4 |  | HODlock/TERRAlock | Zasuwa klinowa | HODlock/TERRAlock Zasuwa szybkozłączki wciskane DN32 Da32 | WW | Wolny wałek | 32 |  | 32 |  |  |  |  | 16 |  | woda pitna | 50 | 4 | powłoka epoksydowa
V-8542124.000DA40 | 3-28-11538-040 | 193 | A28 | TERRA M1 BAIO | 0% | 193,- |  | 201,- |  | 4 |  | HODlock/TERRAlock | Zasuwa klinowa | HODlock/TERRAlock Zasuwa szybkozłączki wciskane DN32 Da40 | WW | Wolny wałek | 32 |  | 40 |  |  |  |  | 16 |  | woda pitna | 50 | 4.3 | powłoka epoksydowa
V-8542124.000DA50 | 3-28-11538-050 | 204 | A28 | TERRA M1 BAIO | 0% | 204,- |  | 212,- |  | 4 |  | HODlock/TERRAlock | Zasuwa klinowa | HODlock/TERRAlock Zasuwa szybkozłączki wciskane DN32 Da50 | WW | Wolny wałek | 32 |  | 50 |  |  |  |  | 16 |  | woda pitna | 50 | 4.9 | powłoka epoksydowa
V-8542203 | 3-28-11105-000 | 151 | A28 | TERRA M1 BAIO | 0% | 151,- |  | 157,- |  | 4 |  | TERRAlock | Zawór kątowy | TERRAlock Zawór kątowy DN32 | WW | Wolny wałek | 32 | [6 empty] | 16 |  | woda pitna | 50 | 3 | powłoka epoksydowa
W-0003251.0200P10 | 3-25-14064-100 | 4215 | A39 | SKR | 0% | 4 215,- |  | 4 379,- |  | 5 |  | SKR | Zawór zwrotny | SKR Zaw. zwrotny DN200 PN10 R14 spawane Ni-Cr siodło |  |  | 200 | 10 | [5 empty] | 10 | EN 558 szereg 14 | woda pitna, ścieki | 50 | 40 | powłoka epoksydowa
W-0003251.0250P10 | 3-25-14067-100 | 4222 | A39 | SKR | 0% | 4 222,- |  | 4 387,- |  | 5 |  | SKR | Zawór zwrotny | SKR Zaw. zwrotny DN250 PN10 R14 spawane Ni-Cr siodło |  |  | 250 | 10 | [5 empty] | 10 | EN 558 szereg 14 | woda pitna, ścieki | 50 | 40 | powłoka epoksydowa
W-0003251.0300P10 | 3-25-14070-100 | 4667 | A39 | SKR | 0% | 4 667,- |  | 4 849,- |  | 5 |  | SKR | Zawór zwrotny | SKR Zaw. zwrotny DN300 PN10 R14 spawane Ni-Cr siodło |  |  | 300 | 10 | [5 empty] | 10 | EN 558 szereg 14 | woda pitna, ścieki | 50 | 65 | powłoka epoksydowa
W-0003251.0350P10 | 3-25-14073-100 | 5084 | A39 | SKR | 0% | 5 084,- |  | 5 282,- |  | 5 |  | SKR | Zawór zwrotny | SKR Zaw. zwrotny DN350 PN10 R14 spawane Ni-Cr siodło |  |  | 350 | 10 | [5 empty] | 10 | EN 558 szereg 14 | woda pitna, ścieki | 50 | 107 | powłoka epoksydowa
W-0003251.0400P10 | 3-25-14076-100 | 5484 | A39 | SKR | 0% | 5 484,- |  | 5 698,- |  | 5 |  | SKR | Zawór zwrotny | SKR Zaw. zwrotny DN400 PN10 R14 spawane Ni-Cr siodło |  |  | 400 | 10 | [5 empty] | 10 | EN 558 szereg 14 | woda pitna, ścieki | 50 | 135 | powłoka epoksydowa
W-0003251.0450P10 | 3-25-14881-000 | 8360 | A39 | SKR | 0% | 8 360,- |  | 8 686,- |  | 5 |  | SKR | Zawór zwrotny | SKR Zaw. zwrotny DN450 PN10 R14 spawane Ni-Cr siodło |  |  | 450 | 10 | [5 empty] | 10 | EN 558 szereg 14 | woda pitna, ścieki | 50 | 145 | powłoka epoksydowa
W-0003251.0500P10 | 3-25-14079-000 | 6030 | A39 | SKR | 0% | 6 030,- |  | 6 265,- |  | 5 |  | SKR | Zawór zwrotny | SKR Zaw. zwrotny DN500 PN10 R14 spawane Ni-Cr siodło |  |  | 500 | 10 | [5 empty] | 10 | EN 558 szereg 14 | woda pitna, ścieki | 50 | 210 | powłoka epoksydowa
W-0003251.0600P10 | 3-25-14082-000 | 8680 | A39 | SKR | 0% | 8 680,- |  | 9 019,- |  | 5 |  | SKR | Zawór zwrotny | SKR Zaw. zwrotny DN600 PN10 R14 spawane Ni-Cr siodło |  |  | 600 | 10 | [5 empty] | 10 | EN 558 szereg 14 | woda pitna, ścieki | 50 | 290 | powłoka epoksydowa
W-0003251.0700P10 | 3-25-14485-000 | 18834 | A39 | SKR | 0% | 18 834,- |  | 19 569,- |  | 5 |  | SKR | Zawór zwrotny | SKR Zaw. zwrotny DN700 PN10 R14 spawane Ni-Cr siodło |  |  | 700 | 10 | [5 empty] | 10 | EN 558 szereg 14 | woda pitna, ścieki | 50 | 315 | powłoka epoksydowa
W-0003251.0800P10 | 3-25-14488-000 | 21523 | A39 | SKR | 0% | 21 523,- |  | 22 362,- |  | 5 |  | SKR | Zawór zwrotny | SKR Zaw. zwrotny DN800 PN10 R14 spawane Ni-Cr siodło |  |  | 800 | 10 | [5 empty] | 10 | EN 558 szereg 14 | woda pitna, ścieki | 50 | 420 | powłoka epoksydowa
W-0003251.0900P10 | 3-25-14491-000 | 24999 | A39 | SKR | 0% | 24 999,- |  | 25 974,- |  | 5 |  | SKR | Zawór zwrotny | SKR Zaw. zwrotny DN900 PN10 R14 spawane Ni-Cr siodło |  |  | 900 | 10 | [5 empty] | 10 | EN 558 szereg 14 | woda pitna, ścieki | 50 | 640 | powłoka epoksydowa
W-0003251.1000P10 | 3-25-14494-000 | 29401 | A39 | SKR | 0% | 29 401,- |  | 30 548,- |  | 5 |  | SKR | Zawór zwrotny | SKR Zaw. zwrotny DN1000 PN10 R14 spawane Ni-Cr siodło |  |  | 1000 | 10 | [5 empty] | 10 | EN 558 szereg 14 | woda pitna, ścieki | 50 | 1150 | powłoka epoksydowa
W-0003251.0200P16 | 3-25-14065-100 | 4680 | A39 | SKR | 0% | 4 680,- |  | 4 863,- |  | 5 |  | SKR | Zawór zwrotny | SKR Zaw. zwrotny DN200 PN16 R14 spawane Ni-Cr siodło |  |  | 200 | 16 | [5 empty] | 16 | EN 558 szereg 14 | woda pitna, ścieki | 50 | 38 | powłoka epoksydowa
| 3-25-14068-100 | 4779 | A39 | SKR | 0% | 4 779,- |  | 4 965,- |  | 5 |  | SKR | Zawór zwrotny | SKR Zaw. zwrotny DN250 PN16 R14 spawane Ni-Cr siodło |  |  | 250 | 16 | [5 empty] | 16 | EN 558 szereg 14 | woda pitna, ścieki | 50 | 40 | powłoka epoksydowa
W-0003251.0300P16 | 3-25-14071-100 | 4685 | A39 | SKR | 0% | 4 685,- |  | 4 868,- |  | 5 |  | SKR | Zawór zwrotny | SKR Zaw. zwrotny DN300 PN16 R14 spawane Ni-Cr siodło |  |  | 300 | 16 | [5 empty] | 16 | EN 558 szereg 14 | woda pitna, ścieki | 50 | 65 | powłoka epoksydowa
W-0003251.0350P16 | 3-25-14074-100 | 5249 | A39 | SKR | 0% | 5 249,- |  | 5 454,- |  | 5 |  | SKR | Zawór zwrotny | SKR Zaw. zwrotny DN350 PN16 R14 spawane Ni-Cr siodło |  |  | 350 | 16 | [5 empty] | 16 | EN 558 szereg 14 | woda pitna, ścieki | 50 | 107 | powłoka epoksydowa
W-0003251.0400P16 | 3-25-14077-100 | 5624 | A39 | SKR | 0% | 5 624,- |  | 5 843,- |  | 5 |  | SKR | Zawór zwrotny | SKR Zaw. zwrotny DN400 PN16 R14 spawane Ni-Cr siodło |  |  | 400 | 16 | [5 empty] | 16 | EN 558 szereg 14 | woda pitna, ścieki | 50 | 135 | powłoka epoksydowa
W-0003251.0450P16 | 3-25-14882-000 | 8391 | A39 | SKR | 0% | 8 391,- |  | 8 718,- |  | 5 |  | SKR | Zawór zwrotny | SKR Zaw. zwrotny DN450 PN16 R14 spawane Ni-Cr siodło |  |  | 450 | 16 | [5 empty] | 16 | EN 558 szereg 14 | woda pitna, ścieki | 50 | 145 | powłoka epoksydowa
W-0003251.0500P16 | 3-25-14080-000 | 8529 | A39 | SKR | 0% | 8 529,- |  | 8 862,- |  | 5 |  | SKR | Zawór zwrotny | SKR Zaw. zwrotny DN500 PN16 R14 spawane Ni-Cr siodło |  |  | 500 | 16 | [5 empty] | 16 | EN 558 szereg 14 | woda pitna, ścieki | 50 | 210 | powłoka epoksydowa
W-0003251.0600P16 | 3-25-14083-000 | 11494 | A39 | SKR | 0% | 11 494,- |  | 11 942,- |  | 5 |  | SKR | Zawór zwrotny | SKR Zaw. zwrotny DN600 PN16 R14 spawane Ni-Cr siodło |  |  | 600 | 16 | [5 empty] | 16 | EN 558 szereg 14 | woda pitna, ścieki | 50 | 328 | powłoka epoksydowa
W-0003251.0700P16 | 3-25-14486-000 | 19363 | A39 | SKR | 0% | 19 363,- |  | 20 118,- |  | 5 |  | SKR | Zawór zwrotny | SKR Zaw. zwrotny DN700 PN16 R14 spawane Ni-Cr siodło |  |  | 700 | 16 | [5 empty] | 16 | EN 558 szereg 14 | woda pitna, ścieki | 50 | 365 | powłoka epoksydowa
W-0003251.0800P16 | 3-25-14489-000 | 23880 | A39 | SKR | 0% | 23 880,- |  | 24 811,- |  | 5 |  | SKR | Zawór zwrotny | SKR Zaw. zwrotny DN800 PN16 R14 spawane Ni-Cr siodło |  |  | 800 | 16 | [5 empty] | 16 | EN 558 szereg 14 | woda pitna, ścieki | 50 | 617 | powłoka epoksydowa
W-0003251.0900P16 | 3-25-14492-000 | 26126 | A39 | SKR | 0% | 26 126,- |  | 27 145,- |  | 5 |  | SKR | Zawór zwrotny | SKR Zaw. zwrotny DN900 PN16 R14 spawane Ni-Cr siodło |  |  | 900 | 16 | [5 empty] | 16 | EN 558 szereg 14 | woda pitna, ścieki | 50 | 750 | powłoka epoksydowa
W-0003251.1000P16 | 3-25-14495-000 | 29329 | A39 | SKR | 0% | 29 329,- |  | 30 473,- |  | 5 |  | SKR | Zawór zwrotny | SKR Zaw. zwrotny DN1000 PN16 R14 spawane Ni-Cr siodło |  |  | 1000 | 16 | [5 empty] | 16 | EN 558 szereg 14 | woda pitna, ścieki | 50 | 980 | powłoka epoksydowa
W-0003251.0200P25 | 3-25-14066-000 | 5039 | A39 | SKR | 0% | 5 039,- |  | 5 236,- |  | 5 |  | SKR | Zawór zwrotny | SKR Zaw. zwrotny DN200 PN25 R14 spawane Ni-Cr siodło |  |  | 200 | 25 | [5 empty] | 25 | EN 558 szereg 14 | woda pitna, ścieki | 50 | 40 | powłoka epoksydowa
W-0003251.0250P25 | 3-25-14069-000 | 5484 | A39 | SKR | 0% | 5 484,- |  | 5 698,- |  | 5 |  | SKR | Zawór zwrotny | SKR Zaw. zwrotny DN250 PN25 R14 spawane Ni-Cr siodło |  |  | 250 | 25 | [5 empty] | 25 | EN 558 szereg 14 | woda pitna, ścieki | 50 | 65 | powłoka epoksydowa
W-0003251.0300P25 | 3-25-14072-002 | 10267 | A39 | SKR | 0% | 10 267,- |  | 10 667,- |  | 5 |  | SKR | Zawór zwrotny | SKR Zaw. zwrotny DN300 PN25 R14 spawane Ni-Cr siodło |  |  | 300 | 25 | [5 empty] | 25 | EN 558 szereg 14 | woda pitna, ścieki | 50 | 83 | powłoka epoksydowa
W-0003251.0350P25 | 3-25-14075-000 | 7967 | A39 | SKR | 0% | 7 967,- |  | 8 278,- |  | 5 |  | SKR | Zawór zwrotny | SKR Zaw. zwrotny DN350 PN25 R14 spawane Ni-Cr siodło |  |  | 350 | 25 | [5 empty] | 25 | EN 558 szereg 14 | woda pitna, ścieki | 50 | 83 | powłoka epoksydowa
W-0003251.0400P25 | 3-25-14078-000 | 9402 | A39 | SKR | 0% | 9 402,- |  | 9 769,- |  | 5 |  | SKR | Zawór zwrotny | SKR Zaw. zwrotny DN400 PN25 R14 spawane Ni-Cr siodło |  |  | 400 | 25 | [5 empty] | 25 | EN 558 szereg 14 | woda pitna, ścieki | 50 | 118 | powłoka epoksydowa
W-0003251.0450P25 | 3-25-14883-000 | on demand | A39 | SKR | 0% | na zapytanie |  | na zapytanie |  | 5 |  | SKR | Zawór zwrotny | SKR Zaw. zwrotny DN450 PN25 R14 spawane Ni-Cr siodło |  |  | 450 | 25 | [5 empty] | 25 | EN 558 szereg 14 | woda pitna, ścieki | 50 | 210 | powłoka epoksydowa
W-0003251.0500P25 | 3-25-14081-003 | 11377 | A39 | SKR | 0% | 11 377,- |  | 11 821,- |  | 5 |  | SKR | Zawór zwrotny | SKR Zaw. zwrotny DN500 PN25 R14 spawane Ni-Cr siodło |  |  | 500 | 25 | [5 empty] | 25 | EN 558 szereg 14 | woda pitna, ścieki | 50 | 210 | powłoka epoksydowa
W-0003251.0600P25 | 1-85-00002-515 | 13603 | A39 | SKR | 0% | 13 603,- |  | 14 134,- |  | 5 |  | SKR | Zawór zwrotny | SKR Zaw. zwrotny DN600 PN25 R14 spawane Ni-Cr siodło |  |  | 600 | 25 | [5 empty] | 25 | EN 558 szereg 14 | woda pitna, ścieki | 50 | 250 | powłoka epoksydowa
W-0003251.0700P25 | 1-85-00002-516 | 22956 | A39 | SKR | 0% | 22 956,- |  | 23 851,- |  | 5 |  | SKR | Zawór zwrotny | SKR Zaw. zwrotny DN700 PN25 R14 spawane Ni-Cr siodło |  |  | 700 | 25 | [5 empty] | 25 | EN 558 szereg 14 | woda pitna, ścieki | 50 | 365 | powłoka epoksydowa
W-0003251.0800P25 | 1-85-00002-517 | 35531 | A39 | SKR | 0% | 35 531,- |  | 36 917,- |  | 5 |  | SKR | Zawór zwrotny | SKR Zaw. zwrotny DN800 PN25 R14 spawane Ni-Cr siodło |  |  | 800 | 25 | [5 empty] | 25 | EN 558 szereg 14 | woda pitna, ścieki | 50 | 470 | powłoka epoksydowa
W-0003251.0900P25 | 1-85-00002-519 | 42723 | A39 | SKR | 0% | 42 723,- |  | 44 389,- |  | 5 |  | SKR | Zawór zwrotny | SKR Zaw. zwrotny DN900 PN25 R14 spawane Ni-Cr siodło |  |  | 900 | 25 | [5 empty] | 25 | EN 558 szereg 14 | woda pitna, ścieki | 50 | 750 | powłoka epoksydowa
W-0003251.1000P25 | 1-85-00002-520 | 54356 | A39 | SKR | 0% | 54 356,- |  | 56 476,- |  | 5 |  | SKR | Zawór zwrotny | SKR Zaw. zwrotny DN1000 PN25 R14 spawane Ni-Cr siodło |  |  | 1000 | 25 | [5 empty] | 25 | EN 558 szereg 14 | woda pitna, ścieki | 50 | 980 | powłoka epoksydowa
V-9160013 | 3-29-00037-500 | 146 | A38 | RETO-STOP | 0% | 146,- |  | 152,- |  | 5 |  | RETO-STOP | Zawór zwrotny | RETO-STOP Zaw. zwrotny DN40 PN10/16 R48, EPDM |  |  | 40 | 16 | [5 empty] | 16 | EN 558 szereg 48 | woda pitna, ścieki | 80 | 8.5 | powłoka epoksydowa
V-9160023 | 3-29-00038-500 | 159 | A38 | RETO-STOP | 0% | 159,- |  | 165,- |  | 5 |  | RETO-STOP | Zawór zwrotny | RETO-STOP Zaw. zwrotny DN50 PN10/16 R48, EPDM |  |  | 50 | 16 | [5 empty] | 16 | EN 558 szereg 48 | woda pitna, ścieki | 80 | 10 | powłoka epoksydowa
V-9160033 | 3-29-00039-500 | 186 | A38 | RETO-STOP | 0% | 186,- |  | 193,- |  | 5 |  | RETO-STOP | Zawór zwrotny | RETO-STOP Zaw. zwrotny DN65 PN10/16 R48, EPDM |  |  | 65 | 16 | [5 empty] | 16 | EN 558 szereg 48 | woda pitna, ścieki | 80 | 14.5 | powłoka epoksydowa
V-9160043 | 3-29-00040-500 | 211 | A38 | RETO-STOP | 0% | 211,- |  | 219,- |  | 5 |  | RETO-STOP | Zawór zwrotny | RETO-STOP Zaw. zwrotny DN80 PN10/16 R48, EPDM |  |  | 80 | 16 | [5 empty] | 16 | EN 558 szereg 48 | woda pitna, ścieki | 80 | 16 | powłoka epoksydowa
V-9160053 | 3-29-00041-500 | 259 | A38 | RETO-STOP | 0% | 259,- |  | 269,- |  | 5 |  | RETO-STOP | Zawór zwrotny | RETO-STOP Zaw. zwrotny DN100 PN10/16 R48, EPDM |  |  | 100 | 16 | [5 empty] | 16 | EN 558 szereg 48 | woda pitna, ścieki | 80 | 21 | powłoka epoksydowa
V-9160063 | 3-29-00042-500 | 333 | A38 | RETO-STOP | 0% | 333,- |  | 346,- |  | 5 |  | RETO-STOP | Zawór zwrotny | RETO-STOP Zaw. zwrotny DN125 PN10/16 R48, EPDM |  |  | 125 | 16 | [5 empty] | 16 | EN 558 szereg 48 | woda pitna, ścieki | 80 | 34.5 | powłoka epoksydowa
V-9160073 | 3-29-00043-500 | 440 | A38 | RETO-STOP | 0% | 440,- |  | 457,- |  | 5 |  | RETO-STOP | Zawór zwrotny | RETO-STOP Zaw. zwrotny DN150 PN10/16 R48, EPDM |  |  | 150 | 16 | [5 empty] | 16 | EN 558 szereg 48 | woda pitna, ścieki | 80 | 45 | powłoka epoksydowa
V-9161083 | 3-29-00044-500 | 688 | A38 | RETO-STOP | 0% | 688,- |  | 715,- |  | 5 |  | RETO-STOP | Zawór zwrotny | RETO-STOP Zaw. zwrotny DN200 PN10 R48, EPDM |  |  | 200 | 10 | [5 empty] | 10 | EN 558 szereg 48 | woda pitna, ścieki | 80 | 85 | powłoka epoksydowa
V-9160083 | 3-29-00044-501 | 679 | A38 | RETO-STOP | 0% | 679,- |  | 705,- |  | 5 |  | RETO-STOP | Zawór zwrotny | RETO-STOP Zaw. zwrotny DN200 PN16 R48, EPDM |  |  | 200 | 16 | [5 empty] | 16 | EN 558 szereg 48 | woda pitna, ścieki | 80 | 80 | powłoka epoksydowa
V-9161093 | 3-29-00045-500 | 951 | A38 | RETO-STOP | 0% | 951,- |  | 988,- |  | 5 |  | RETO-STOP | Zawór zwrotny | RETO-STOP Zaw. zwrotny DN250 PN10 R48, EPDM |  |  | 250 | 10 | [5 empty] | 10 | EN 558 szereg 48 | woda pitna, ścieki | 80 | 135 | powłoka epoksydowa
V-9160093 | 3-29-00045-501 | 951 | A38 | RETO-STOP | 0% | 951,- |  | 988,- |  | 5 |  | RETO-STOP | Zawór zwrotny | RETO-STOP Zaw. zwrotny DN250 PN16 R48, EPDM |  |  | 250 | 16 | [5 empty] | 16 | EN 558 szereg 48 | woda pitna, ścieki | 80 | 131.5 | powłoka epoksydowa
V-9161103 | 3-29-00046-500 | 1300 | A38 | RETO-STOP | 0% | 1 300,- |  | 1 351,- |  | 5 |  | RETO-STOP | Zawór zwrotny | RETO-STOP Zaw. zwrotny DN300 PN10 R48, EPDM |  |  | 300 | 10 | [5 empty] | 10 | EN 558 szereg 48 | woda pitna, ścieki | 80 | 180 | powłoka epoksydowa
V-9160103 | 3-29-00046-501 | 1300 | A38 | RETO-STOP | 0% | 1 300,- |  | 1 351,- |  | 5 |  | RETO-STOP | Zawór zwrotny | RETO-STOP Zaw. zwrotny DN300 PN16 R48, EPDM |  |  | 300 | 16 | [5 empty] | 16 | EN 558 szereg 48 | woda pitna, ścieki | 80 | 178.5 | powłoka epoksydowa
V-9164013.EN12050 | na zapytanie | on demand | A38 | RETO-STOP | 0% | na zapytanie |  | na zapytanie |  | 5 |  | RETO-STOP | Zawór zwrotny | RETO-STOP Zaw. zwrotny DN40 PN10/16 R48, EPDM urządz. do podnos. dysku |  |  | 40 | 16 | [5 empty] | 16 | EN 558 szereg 48 | woda pitna, ścieki | 80 |  | powłoka epoksydowa
V-9164023.EN12050 | 3-29-00038-802 | 133 | A38 | RETO-STOP | 0% | 133,- |  | 138,- |  | 5 |  | RETO-STOP | Zawór zwrotny | RETO-STOP Zaw. zwrotny DN50 PN10/16 R48, EPDM urządz. do podnos. dysku |  |  | 50 | 16 | [5 empty] | 16 | EN 558 szereg 48 | woda pitna, ścieki | 80 | 9.5 | powłoka epoksydowa
V-9164033.EN12050 | 3-29-00039-802 | 155 | A38 | RETO-STOP | 0% | 155,- |  | 161,- |  | 5 |  | RETO-STOP | Zawór zwrotny | RETO-STOP Zaw. zwrotny DN65 PN10/16 R48, EPDM urządz. do podnos. dysku |  |  | 65 | 16 | [5 empty] | 16 | EN 558 szereg 48 | woda pitna, ścieki | 80 | 13.5 | powłoka epoksydowa
V-9164043.EN12050 | 3-29-00040-802 | 177 | A38 | RETO-STOP | 0% | 177,- |  | 184,- |  | 5 |  | RETO-STOP | Zawór zwrotny | RETO-STOP Zaw. zwrotny DN80 PN10/16 R48, EPDM urządz. do podnos. dysku |  |  | 80 | 16 | [5 empty] | 16 | EN 558 szereg 48 | woda pitna, ścieki | 80 | 15.5 | powłoka epoksydowa
V-9164053.EN12050 | 3-29-00041-802 | 209 | A38 | RETO-STOP | 0% | 209,- |  | 217,- |  | 5 |  | RETO-STOP | Zawór zwrotny | RETO-STOP Zaw. zwrotny DN100 PN10/16 R48, EPDM urządz. do podnos. dysku |  |  | 100 | 16 | [5 empty] | 16 | EN 558 szereg 48 | woda pitna, ścieki | 80 | 20 | powłoka epoksydowa
V-9164063.EN12050 | na zapytanie | on demand | A38 | RETO-STOP | 0% | na zapytanie |  | na zapytanie |  | 5 |  | RETO-STOP | Zawór zwrotny | RETO-STOP Zaw. zwrotny DN125 PN10/16 R48, EPDM urządz. do podnos. dysku |  |  | 125 | 16 | [5 empty] | 16 | EN 558 szereg 48 | woda pitna, ścieki | 80 |  | powłoka epoksydowa
V-9164073.EN12050 | 3-29-00043-802 | 356 | A38 | RETO-STOP | 0% | 356,- |  | 370,- |  | 5 |  | RETO-STOP | Zawór zwrotny | RETO-STOP Zaw. zwrotny DN150 PN10/16 R48, EPDM urządz. do podnos. dysku |  |  | 150 | 16 | [5 empty] | 16 | EN 558 szereg 48 | woda pitna, ścieki | 80 | 46.2 | powłoka epoksydowa
V-9165083.EN12050 | na zapytanie | on demand | A38 | RETO-STOP | 0% | na zapytanie |  | na zapytanie |  | 5 |  | RETO-STOP | Zawór zwrotny | RETO-STOP Zaw. zwrotny DN200 PN10 R48, EPDM urządz. do podnos. dysku |  |  | 200 | 10 | [5 empty] | 10 | EN 558 szereg 48 | woda pitna, ścieki | 80 |  | powłoka epoksydowa
V-9164083.EN12050 | na zapytanie | on demand | A38 | RETO-STOP | 0% | na zapytanie |  | na zapytanie |  | 5 |  | RETO-STOP | Zawór zwrotny | RETO-STOP Zaw. zwrotny DN200 PN16 R48, EPDM urządz. do podnos. dysku |  |  | 200 | 16 | [5 empty] | 16 | EN 558 szereg 48 | woda pitna, ścieki | 80 |  | powłoka epoksydowa
V-9165093.EN12050 | na zapytanie | on demand | A38 | RETO-STOP | 0% | na zapytanie |  | na zapytanie |  | 5 |  | RETO-STOP | Zawór zwrotny | RETO-STOP Zaw. zwrotny DN250 PN10 R48, EPDM urządz. do podnos. dysku |  |  | 250 | 10 | [5 empty] | 10 | EN 558 szereg 48 | woda pitna, ścieki | 80 |  | powłoka epoksydowa
V-9164093.EN12050 | na zapytanie | on demand | A38 | RETO-STOP | 0% | na zapytanie |  | na zapytanie |  | 5 |  | RETO-STOP | Zawór zwrotny | RETO-STOP Zaw. zwrotny DN250 PN16 R48, EPDM urządz. do podnos. dysku |  |  | 250 | 16 | [5 empty] | 16 | EN 558 szereg 48 | woda pitna, ścieki | 80 |  | powłoka epoksydowa
V-9165103.EN12050 | na zapytanie | on demand | A38 | RETO-STOP | 0% | na zapytanie |  | na zapytanie |  | 5 |  | RETO-STOP | Zawór zwrotny | RETO-STOP Zaw. zwrotny DN300 PN10 R48, EPDM urządz. do podnos. dysku |  |  | 300 | 10 | [5 empty] | 10 | EN 558 szereg 48 | woda pitna, ścieki | 80 |  | powłoka epoksydowa
V-9164103.EN12050 | na zapytanie | on demand | A38 | RETO-STOP | 0% | na zapytanie |  | na zapytanie |  | 5 |  | RETO-STOP | Zawór zwrotny | RETO-STOP Zaw. zwrotny DN300 PN16 R48, EPDM urządz. do podnos. dysku |  |  | 300 | 16 | [5 empty] | 16 | EN 558 szereg 48 | woda pitna, ścieki | 80 |  | powłoka epoksydowa
V-9185213 | 3-84-00040-885 | 269 | A76 | RETA | 0% | 269,- |  | 279,- |  | 5 |  | RETA | Zawór zwrotny | RETA Zaw. zwrotny DN40 PN10/16 R48 A2/A2 |  |  | 40 | 16 | [5 empty] | 16 | EN 558 szereg 48 | woda pitna, ścieki | 70 | 8 | powłoka epoksydowa
V-9185223 | 3-84-00040-886 | 269 | A76 | RETA | 0% | 269,- |  | 279,- |  | 5 |  | RETA | Zawór zwrotny | RETA Zaw. zwrotny DN50 PN10/16 R48 A2/A2 |  |  | 50 | 16 | [5 empty] | 16 | EN 558 szereg 48 | woda pitna, ścieki | 70 | 10 | powłoka epoksydowa
V-9185233 | 3-84-00040-888 | 329 | A76 | RETA | 0% | 329,- |  | 342,- |  | 5 |  | RETA | Zawór zwrotny | RETA Zaw. zwrotny DN65 PN10/16 R48 A2/A2 |  |  | 65 | 16 | [5 empty] | 16 | EN 558 szereg 48 | woda pitna, ścieki | 70 | 14.5 | powłoka epoksydowa
V-9185243 | 3-84-00040-890 | 343 | A76 | RETA | 0% | 343,- |  | 356,- |  | 5 |  | RETA | Zawór zwrotny | RETA Zaw. zwrotny DN80 PN10/16 R48 A2/A2 |  |  | 80 | 16 | [5 empty] | 16 | EN 558 szereg 48 | woda pitna, ścieki | 70 | 18 | powłoka epoksydowa
V-9180253 | 3-84-00040-791 | 409 | A76 | RETA | 0% | 409,- |  | 425,- |  | 5 |  | RETA | Zawór zwrotny | RETA Zaw. zwrotny DN100 PN10/16 R48 A2/A2 |  |  | 100 | 16 | [5 empty] | 16 | EN 558 szereg 48 | woda pitna, ścieki | 70 | 25 | powłoka epoksydowa
V-9180263 | 3-84-00040-792 | 523 | A76 | RETA | 0% | 523,- |  | 543,- |  | 5 |  | RETA | Zawór zwrotny | RETA Zaw. zwrotny DN125 PN10/16 R48 A2/A2 |  |  | 125 | 16 | [5 empty] | 16 | EN 558 szereg 48 | woda pitna, ścieki | 70 | 36 | powłoka epoksydowa
V-9180273 | 3-84-00040-793 | 707 | A76 | RETA | 0% | 707,- |  | 735,- |  | 5 |  | RETA | Zawór zwrotny | RETA Zaw. zwrotny DN150 PN10/16 R48 A2/A2 |  |  | 150 | 16 | [5 empty] | 16 | EN 558 szereg 48 | woda pitna, ścieki | 70 | 49.5 | powłoka epoksydowa
V-9180283 | 3-28-00321-525 | 892 | A76 | RETA | 0% | 892,- |  | 927,- |  | 5 |  | RETA | Zawór zwrotny | RETA Zaw. zwrotny DN200 PN16 R48 A2/A2 |  |  | 200 | 16 | [5 empty] | 16 | EN 558 szereg 48 | woda pitna, ścieki | 70 | 82 | powłoka epoksydowa
V-9180293 | 3-84-00040-798 | 1429 | A76 | RETA | 0% | 1 429,- |  | 1 485,- |  | 5 |  | RETA | Zawór zwrotny | RETA Zaw. zwrotny DN250 PN16 R48 A2/A2 |  |  | 250 | 16 | [5 empty] | 16 | EN 558 szereg 48 | woda pitna, ścieki | 70 | 142 | powłoka epoksydowa
V-9185413 | 3-84-00040-892 | 220 | A76 | RETA | 0% | 220,- |  | 229,- |  | 5 |  | RETA | Zawór zwrotny | RETA Zaw. zwrotny DN40 PN10/16 R48 A2/EPDM |  |  | 40 | 16 | [5 empty] | 16 | EN 558 szereg 48 | woda pitna, ścieki | 70 | 8 | powłoka epoksydowa
V-9185423 | 3-84-00040-895 | 218 | A76 | RETA | 0% | 218,- |  | 227,- |  | 5 |  | RETA | Zawór zwrotny | RETA Zaw. zwrotny DN50 PN10/16 R48 A2/EPDM |  |  | 50 | 16 | [5 empty] | 16 | EN 558 szereg 48 | woda pitna, ścieki | 70 | 10.5 | powłoka epoksydowa
V-9185433 | 3-84-00040-899 | 279 | A76 | RETA | 0% | 279,- |  | 290,- |  | 5 |  | RETA | Zawór zwrotny | RETA Zaw. zwrotny DN65 PN10/16 R48 A2/EPDM |  |  | 65 | 16 | [5 empty] | 16 | EN 558 szereg 48 | woda pitna, ścieki | 70 | 14 | powłoka epoksydowa
V-9185443 | 3-84-00040-901 | 291 | A76 | RETA | 0% | 291,- |  | 302,- |  | 5 |  | RETA | Zawór zwrotny | RETA Zaw. zwrotny DN80 PN10/16 R48 A2/EPDM |  |  | 80 | 16 | [5 empty] | 16 | EN 558 szereg 48 | woda pitna, ścieki | 70 | 17 | powłoka epoksydowa
V-9180453 | 3-84-00040-801 | 324 | A76 | RETA | 0% | 324,- |  | 337,- |  | 5 |  | RETA | Zawór zwrotny | RETA Zaw. zwrotny DN100 PN10/16 R48 A2/EPDM |  |  | 100 | 16 | [5 empty] | 16 | EN 558 szereg 48 | woda pitna, ścieki | 70 | 26.5 | powłoka epoksydowa
V-9180463 | 3-84-00040-805 | 437 | A76 | RETA | 0% | 437,- |  | 454,- |  | 5 |  | RETA | Zawór zwrotny | RETA Zaw. zwrotny DN125 PN10/16 R48 A2/EPDM |  |  | 125 | 16 | [5 empty] | 16 | EN 558 szereg 48 | woda pitna, ścieki | 70 | 34 | powłoka epoksydowa
V-9180473 | 3-84-00040-807 | 608 | A76 | RETA | 0% | 608,- |  | 632,- |  | 5 |  | RETA | Zawór zwrotny | RETA Zaw. zwrotny DN150 PN10/16 R48 A2/EPDM |  |  | 150 | 16 | [5 empty] | 16 | EN 558 szereg 48 | woda pitna, ścieki | 70 | 50 | powłoka epoksydowa
V-9180483 | 3-84-00040-812 | 802 | A76 | RETA | 0% | 802,- |  | 833,- |  | 5 |  | RETA | Zawór zwrotny | RETA Zaw. zwrotny DN200 PN16 R48 A2/EPDM |  |  | 200 | 16 | [5 empty] | 16 | EN 558 szereg 48 | woda pitna, ścieki | 70 | 84 | powłoka epoksydowa
V-9180493 | 3-84-00040-821 | 1332 | A76 | RETA | 0% | 1 332,- |  | 1 384,- |  | 5 |  | RETA | Zawór zwrotny | RETA Zaw. zwrotny DN250 PN16 R48 A2/EPDM |  |  | 250 | 16 | [5 empty] | 16 | EN 558 szereg 48 | woda pitna, ścieki | 70 | 146 | powłoka epoksydowa
V-9185210 | 3-28-00304-501 | 284 | A76 | RETA | 0% | 284,- |  | 295,- |  | 5 |  | RETA | Zawór zwrotny | RETA Zaw. zwrotny DN40 PN10/16 R48 A2/A2 SYNT. |  |  | 40 | 16 | [5 empty] | 16 | EN 558 szereg 48 | woda przemysłowa, olej | 120 | 9 | powłoka syntetyczna
V-9185220 | 3-28-00305-501 | 290 | A76 | RETA | 0% | 290,- |  | 301,- |  | 5 |  | RETA | Zawór zwrotny | RETA Zaw. zwrotny DN50 PN10/16 R48 A2/A2 SYNT. |  |  | 50 | 16 | [5 empty] | 16 | EN 558 szereg 48 | woda przemysłowa, olej | 120 | 10.5 | powłoka syntetyczna
V-9185230 | 3-28-00307-501 | 353 | A76 | RETA | 0% | 353,- |  | 367,- |  | 5 |  | RETA | Zawór zwrotny | RETA Zaw. zwrotny DN65 PN10/16 R48 A2/A2 SYNT. |  |  | 65 | 16 | [5 empty] | 16 | EN 558 szereg 48 | woda przemysłowa, olej | 120 | 13.5 | powłoka syntetyczna
V-9185240 | 3-28-00308-501 | 366 | A76 | RETA | 0% | 366,- |  | 380,- |  | 5 |  | RETA | Zawór zwrotny | RETA Zaw. zwrotny DN80 PN10/16 R48 A2/A2 SYNT. |  |  | 80 | 16 | [5 empty] | 16 | EN 558 szereg 48 | woda przemysłowa, olej | 120 | 17 | powłoka syntetyczna
V-9180250 | 3-28-00310-501 | 411 | A76 | RETA | 0% | 411,- |  | 427,- |  | 5 |  | RETA | Zawór zwrotny | RETA Zaw. zwrotny DN100 PN10/16 R48 A2/A2 SYNT. |  |  | 100 | 16 | [5 empty] | 16 | EN 558 szereg 48 | woda przemysłowa, olej | 120 | 26 | powłoka syntetyczna
V-9180260 | 3-28-00313-501 | 544 | A76 | RETA | 0% | 544,- |  | 565,- |  | 5 |  | RETA | Zawór zwrotny | RETA Zaw. zwrotny DN125 PN10/16 R48 A2/A2 SYNT. |  |  | 125 | 16 | [5 empty] | 16 | EN 558 szereg 48 | woda przemysłowa, olej | 120 | 35 | powłoka syntetyczna
V-9180270 | 3-28-00315-501 | 680 | A76 | RETA | 0% | 680,- |  | 707,- |  | 5 |  | RETA | Zawór zwrotny | RETA Zaw. zwrotny DN150 PN10/16 R48 A2/A2 SYNT. |  |  | 150 | 16 | [5 empty] | 16 | EN 558 szereg 48 | woda przemysłowa, olej | 120 | 41 | powłoka syntetyczna
V-9180280 | 3-28-00321-501 | 943 | A76 | RETA | 0% | 943,- |  | 980,- |  | 5 |  | RETA | Zawór zwrotny | RETA Zaw. zwrotny DN200 PN16 R48 A2/A2 SYNT. |  |  | 200 | 16 | [5 empty] | 16 | EN 558 szereg 48 | woda przemysłowa, olej | 120 | 84.5 | powłoka syntetyczna
V-9180290 | 3-28-00326-501 | 1541 | A76 | RETA | 0% | 1 541,- |  | 1 601,- |  | 5 |  | RETA | Zawór zwrotny | RETA Zaw. zwrotny DN250 PN16 R48 A2/A2 SYNT. |  |  | 250 | 16 | [5 empty] | 16 | EN 558 szereg 48 | woda przemysłowa, olej | 120 | 122 | powłoka syntetyczna
V-9185410 | 3-84-00040-891 | 236 | A76 | RETA | 0% | 236,- |  | 245,- |  | 5 |  | RETA | Zawór zwrotny | RETA Zaw. zwrotny DN40 PN10/16 R48 A2/EPDM SYNT. |  |  | 40 | 16 | [5 empty] | 16 | EN 558 szereg 48 | woda przemysłowa, olej | 120 | 9 | powłoka syntetyczna
V-9185420 | 3-84-00040-894 | 241 | A76 | RETA | 0% | 241,- |  | 250,- |  | 5 |  | RETA | Zawór zwrotny | RETA Zaw. zwrotny DN50 PN10/16 R48 A2/EPDM SYNT. |  |  | 50 | 16 | [5 empty] | 16 | EN 558 szereg 48 | woda przemysłowa, olej | 120 | 10.5 | powłoka syntetyczna
V-9185430 | 3-84-00040-898 | 304 | A76 | RETA | 0% | 304,- |  | 316,- |  | 5 |  | RETA | Zawór zwrotny | RETA Zaw. zwrotny DN65 PN10/16 R48 A2/EPDM SYNT. |  |  | 65 | 16 | [5 empty] | 16 | EN 558 szereg 48 | woda przemysłowa, olej | 120 | 13.5 | powłoka syntetyczna
V-9185440 | 3-84-00040-900 | 314 | A76 | RETA | 0% | 314,- |  | 326,- |  | 5 |  | RETA | Zawór zwrotny | RETA Zaw. zwrotny DN80 PN10/16 R48 A2/EPDM SYNT. |  |  | 80 | 16 | [5 empty] | 16 | EN 558 szereg 48 | woda przemysłowa, olej | 120 | 17 | powłoka syntetyczna
V-9180450 | 3-84-00040-800 | 359 | A76 | RETA | 0% | 359,- |  | 373,- |  | 5 |  | RETA | Zawór zwrotny | RETA Zaw. zwrotny DN100 PN10/16 R48 A2/EPDM SYNT. |  |  | 100 | 16 | [5 empty] | 16 | EN 558 szereg 48 | woda przemysłowa, olej | 120 | 26 | powłoka syntetyczna
V-9180460 | 3-84-00040-804 | 503 | A76 | RETA | 0% | 503,- |  | 523,- |  | 5 |  | RETA | Zawór zwrotny | RETA Zaw. zwrotny DN125 PN10/16 R48 A2/EPDM SYNT. |  |  | 125 | 16 | [5 empty] | 16 | EN 558 szereg 48 | woda przemysłowa, olej | 120 | 34 | powłoka syntetyczna
V-9180470 | 3-84-00040-806 | 626 | A76 | RETA | 0% | 626,- |  | 650,- |  | 5 |  | RETA | Zawór zwrotny | RETA Zaw. zwrotny DN150 PN10/16 R48 A2/EPDM SYNT. |  |  | 150 | 16 | [5 empty] | 16 | EN 558 szereg 48 | woda przemysłowa, olej | 120 | 50 | powłoka syntetyczna
V-9180480 | 3-84-00040-811 | 888 | A76 | RETA | 0% | 888,- |  | 923,- |  | 5 |  | RETA | Zawór zwrotny | RETA Zaw. zwrotny DN200 PN16 R48 A2/EPDM SYNT. |  |  | 200 | 16 | [5 empty] | 16 | EN 558 szereg 48 | woda przemysłowa, olej | 120 | 84.5 | powłoka syntetyczna
V-9180490 | 3-84-00040-820 | 1437 | A76 | RETA | 0% | 1 437,- |  | 1 493,- |  | 5 |  | RETA | Zawór zwrotny | RETA Zaw. zwrotny DN250 PN16 R48 A2/EPDM SYNT. |  |  | 250 | 16 | [5 empty] | 16 | EN 558 szereg 48 | woda przemysłowa, olej | 120 | 143 | powłoka syntetyczna
V-9181213 | na zapytanie | on demand | A76 | RETA | 0% | na zapytanie |  | na zapytanie |  | 5 |  | RETA | Zawór zwrotny | RETA Zaw. zwrotny DN40 PN10/16 R48 A2/A2, DC | DC | Dżwignia z ciężarem | 40 | 16 | [5 empty] | 16 | EN 558 szereg 48 | woda pitna, ścieki | 70 |  | powłoka epoksydowa
V-9181223 | na zapytanie | on demand | A76 | RETA | 0% | na zapytanie |  | na zapytanie |  | 5 |  | RETA | Zawór zwrotny | RETA Zaw. zwrotny DN50 PN10/16 R48 A2/A2, DC | DC | Dżwignia z ciężarem | 50 | 16 | [5 empty] | 16 | EN 558 szereg 48 | woda pitna, ścieki | 70 |  | powłoka epoksydowa
V-9181233 | na zapytanie | on demand | A76 | RETA | 0% | na zapytanie |  | na zapytanie |  | 5 |  | RETA | Zawór zwrotny | RETA Zaw. zwrotny DN65 PN10/16 R48 A2/A2, DC | DC | Dżwignia z ciężarem | 65 | 16 | [5 empty] | 16 | EN 558 szereg 48 | woda pitna, ścieki | 70 |  | powłoka epoksydowa
V-9181243 | na zapytanie | on demand | A76 | RETA | 0% | na zapytanie |  | na zapytanie |  | 5 |  | RETA | Zawór zwrotny | RETA Zaw. zwrotny DN80 PN10/16 R48 A2/A2, DC | DC | Dżwignia z ciężarem | 80 | 16 | [5 empty] | 16 | EN 558 szereg 48 | woda pitna, ścieki | 70 |  | powłoka epoksydowa
V-9189253 | 3-84-00051-170 | 533 | A76 | RETA | 0% | 533,- |  | 554,- |  | 5 |  | RETA | Zawór zwrotny | RETA Zaw. zwrotny DN100 PN10/16 R48 A2/A2, DC | DC | Dżwignia z ciężarem | 100 | 16 | [5 empty] | 16 | EN 558 szereg 48 | woda pitna, ścieki | 70 | 29 | powłoka epoksydowa
V-9189263 | 3-84-00051-171 | 646 | A76 | RETA | 0% | 646,- |  | 671,- |  | 5 |  | RETA | Zawór zwrotny | RETA Zaw. zwrotny DN125 PN10/16 R48 A2/A2, DC | DC | Dżwignia z ciężarem | 125 | 16 | [5 empty] | 16 | EN 558 szereg 48 | woda pitna, ścieki | 70 | 37.5 | powłoka epoksydowa
V-9189273 | 3-84-00051-172 | 855 | A76 | RETA | 0% | 855,- |  | 888,- |  | 5 |  | RETA | Zawór zwrotny | RETA Zaw. zwrotny DN150 PN10/16 R48 A2/A2, DC | DC | Dżwignia z ciężarem | 150 | 16 | [5 empty] | 16 | EN 558 szereg 48 | woda pitna, ścieki | 70 | 56 | powłoka epoksydowa
V-9189283 | 3-84-00063-317 | 1125 | A76 | RETA | 0% | 1 125,- |  | 1 169,- |  | 5 |  | RETA | Zawór zwrotny | RETA Zaw. zwrotny DN200 PN16 R48 A2/A2, DC | DC | Dżwignia z ciężarem | 200 | 16 | [5 empty] | 16 | EN 558 szereg 48 | woda pitna, ścieki | 70 | 95.5 | powłoka epoksydowa
V-9189293 | 3-84-00063-318 | 1683 | A76 | RETA | 0% | 1 683,- |  | 1 749,- |  | 5 |  | RETA | Zawór zwrotny | RETA Zaw. zwrotny DN250 PN16 R48 A2/A2, DC | DC | Dżwignia z ciężarem | 250 | 16 | [5 empty] | 16 | EN 558 szereg 48 | woda pitna, ścieki | 70 | 136 | powłoka epoksydowa
V-9183413 | 3-28-00304-504 | 314 | A76 | RETA | 0% | 314,- |  | 326,- |  | 5 |  | RETA | Zawór zwrotny | RETA Zaw. zwrotny DN40 PN10/16 R48 A2/EPDM, DC | DC | Dżwignia z ciężarem | 40 | 16 | [5 empty] | 16 | EN 558 szereg 48 | woda pitna, ścieki | 70 | 10 | powłoka epoksydowa
V-9183423 | 3-28-00305-504 | 314 | A76 | RETA | 0% | 314,- |  | 326,- |  | 5 |  | RETA | Zawór zwrotny | RETA Zaw. zwrotny DN50 PN10/16 R48 A2/EPDM, DC | DC | Dżwignia z ciężarem | 50 | 16 | [5 empty] | 16 | EN 558 szereg 48 | woda pitna, ścieki | 70 | 11.5 | powłoka epoksydowa
V-9183433 | 3-28-00307-504 | 380 | A76 | RETA | 0% | 380,- |  | 395,- |  | 5 |  | RETA | Zawór zwrotny | RETA Zaw. zwrotny DN65 PN10/16 R48 A2/EPDM, DC | DC | Dżwignia z ciężarem | 65 | 16 | [5 empty] | 16 | EN 558 szereg 48 | woda pitna, ścieki | 70 | 16 | powłoka epoksydowa
V-9183443 | 3-28-00308-504 | 376 | A76 | RETA | 0% | 376,- |  | 391,- |  | 5 |  | RETA | Zawór zwrotny | RETA Zaw. zwrotny DN80 PN10/16 R48 A2/EPDM, DC | DC | Dżwignia z ciężarem | 80 | 16 | [5 empty] | 16 | EN 558 szereg 48 | woda pitna, ścieki | 70 | 20 | powłoka epoksydowa
V-9189453 | 3-28-00310-504 | 449 | A76 | RETA | 0% | 449,- |  | 467,- |  | 5 |  | RETA | Zawór zwrotny | RETA Zaw. zwrotny DN100 PN10/16 R48 A2/EPDM, DC | DC | Dżwignia z ciężarem | 100 | 16 | [5 empty] | 16 | EN 558 szereg 48 | woda pitna, ścieki | 70 | 29 | powłoka epoksydowa
V-9189463 | 3-28-00313-504 | 557 | A76 | RETA | 0% | 557,- |  | 579,- |  | 5 |  | RETA | Zawór zwrotny | RETA Zaw. zwrotny DN125 PN10/16 R48 A2/EPDM, DC | DC | Dżwignia z ciężarem | 125 | 16 | [5 empty] | 16 | EN 558 szereg 48 | woda pitna, ścieki | 70 | 37 | powłoka epoksydowa
V-9189473 | 3-28-00315-504 | 751 | A76 | RETA | 0% | 751,- |  | 780,- |  | 5 |  | RETA | Zawór zwrotny | RETA Zaw. zwrotny DN150 PN10/16 R48 A2/EPDM, DC | DC | Dżwignia z ciężarem | 150 | 16 | [5 empty] | 16 | EN 558 szereg 48 | woda pitna, ścieki | 70 | 55.5 | powłoka epoksydowa
V-9189483 | 3-28-00321-504 | 1026 | A76 | RETA | 0% | 1 026,- |  | 1 066,- |  | 5 |  | RETA | Zawór zwrotny | RETA Zaw. zwrotny DN200 PN16 R48 A2/EPDM, DC | DC | Dżwignia z ciężarem | 200 | 16 | [5 empty] | 16 | EN 558 szereg 48 | woda pitna, ścieki | 70 | 95.5 | powłoka epoksydowa
V-9189493 | 3-28-00326-504 | 1590 | A76 | RETA | 0% | 1 590,- |  | 1 652,- |  | 5 |  | RETA | Zawór zwrotny | RETA Zaw. zwrotny DN250 PN16 R48 A2/EPDM, DC | DC | Dżwignia z ciężarem | 250 | 16 | [5 empty] | 16 | EN 558 szereg 48 | woda pitna, ścieki | 70 | 156 | powłoka epoksydowa
V-9183210 | 3-28-00304-503 | 380 | A76 | RETA | 0% | 380,- |  | 395,- |  | 5 |  | RETA | Zawór zwrotny | RETA Zaw. zwrotny DN40 PN10/16 R48 A2/A2 SYNT., DC | DC | Dżwignia z ciężarem | 40 | 16 | [5 empty] | 16 | EN 558 szereg 48 | woda przemysłowa, olej | 120 | 10 | powłoka syntetyczna
V-9183220 | 3-28-00305-503 | 386 | A76 | RETA | 0% | 386,- |  | 401,- |  | 5 |  | RETA | Zawór zwrotny | RETA Zaw. zwrotny DN50 PN10/16 R48 A2/A2 SYNT., DC | DC | Dżwignia z ciężarem | 50 | 16 | [5 empty] | 16 | EN 558 szereg 48 | woda przemysłowa, olej | 120 | 11 | powłoka syntetyczna
V-9183230 | 3-28-00307-503 | 464 | A76 | RETA | 0% | 464,- |  | 482,- |  | 5 |  | RETA | Zawór zwrotny | RETA Zaw. zwrotny DN65 PN10/16 R48 A2/A2 SYNT., DC | DC | Dżwignia z ciężarem | 65 | 16 | [5 empty] | 16 | EN 558 szereg 48 | woda przemysłowa, olej | 120 | 16 | powłoka syntetyczna
V-9183240 | 3-28-00308-503 | 472 | A76 | RETA | 0% | 472,- |  | 490,- |  | 5 |  | RETA | Zawór zwrotny | RETA Zaw. zwrotny DN80 PN10/16 R48 A2/A2 SYNT., DC | DC | Dżwignia z ciężarem | 80 | 16 | [5 empty] | 16 | EN 558 szereg 48 | woda przemysłowa, olej | 120 | 19.5 | powłoka syntetyczna
V-9189250 | 3-28-00310-503 | 580 | A76 | RETA | 0% | 580,- |  | 603,- |  | 5 |  | RETA | Zawór zwrotny | RETA Zaw. zwrotny DN100 PN10/16 R48 A2/A2 SYNT., DC | DC | Dżwignia z ciężarem | 100 | 16 | [5 empty] | 16 | EN 558 szereg 48 | woda przemysłowa, olej | 120 | 29 | powłoka syntetyczna
V-9189260 | 3-28-00313-503 | 642 | A76 | RETA | 0% | 642,- |  | 667,- |  | 5 |  | RETA | Zawór zwrotny | RETA Zaw. zwrotny DN125 PN10/16 R48 A2/A2 SYNT., DC | DC | Dżwignia z ciężarem | 125 | 16 | [5 empty] | 16 | EN 558 szereg 48 | woda przemysłowa, olej | 120 | 37.5 | powłoka syntetyczna
V-9189270 | 3-28-00315-503 | 851 | A76 | RETA | 0% | 851,- |  | 884,- |  | 5 |  | RETA | Zawór zwrotny | RETA Zaw. zwrotny DN150 PN10/16 R48 A2/A2 SYNT., DC | DC | Dżwignia z ciężarem | 150 | 16 | [5 empty] | 16 | EN 558 szereg 48 | woda przemysłowa, olej | 120 | 56 | powłoka syntetyczna
V-9189280 | 3-28-00321-503 | 1173 | A76 | RETA | 0% | 1 173,- |  | 1 219,- |  | 5 |  | RETA | Zawór zwrotny | RETA Zaw. zwrotny DN200 PN16 R48 A2/A2 SYNT., DC | DC | Dżwignia z ciężarem | 200 | 16 | [5 empty] | 16 | EN 558 szereg 48 | woda przemysłowa, olej | 120 | 96 | powłoka syntetyczna
V-9189290 | 3-28-00326-503 | 1816 | A76 | RETA | 0% | 1 816,- |  | 1 887,- |  | 5 |  | RETA | Zawór zwrotny | RETA Zaw. zwrotny DN250 PN16 R48 A2/A2 SYNT., DC | DC | Dżwignia z ciężarem | 250 | 16 | [5 empty] | 16 | EN 558 szereg 48 | woda przemysłowa, olej | 120 | 136 | powłoka syntetyczna
V-9183410 | 3-84-00040-865 | 330 | A76 | RETA | 0% | 330,- |  | 343,- |  | 5 |  | RETA | Zawór zwrotny | RETA Zaw. zwrotny DN40 PN10/16 R48 A2/EPDM SYNT., DC | DC | Dżwignia z ciężarem | 40 | 16 | [5 empty] | 16 | EN 558 szereg 48 | woda przemysłowa, olej | 120 | 9.5 | powłoka syntetyczna
V-9183420 | 3-84-00040-866 | 336 | A76 | RETA | 0% | 336,- |  | 349,- |  | 5 |  | RETA | Zawór zwrotny | RETA Zaw. zwrotny DN50 PN10/16 R48 A2/EPDM SYNT., DC | DC | Dżwignia z ciężarem | 50 | 16 | [5 empty] | 16 | EN 558 szereg 48 | woda przemysłowa, olej | 120 | 11.5 | powłoka syntetyczna
V-9183430 | 3-84-00040-867 | 416 | A76 | RETA | 0% | 416,- |  | 432,- |  | 5 |  | RETA | Zawór zwrotny | RETA Zaw. zwrotny DN65 PN10/16 R48 A2/EPDM SYNT., DC | DC | Dżwignia z ciężarem | 65 | 16 | [5 empty] | 16 | EN 558 szereg 48 | woda przemysłowa, olej | 120 | 16 | powłoka syntetyczna
V-9183440 | 3-84-00040-868 | 414 | A76 | RETA | 0% | 414,- |  | 430,- |  | 5 |  | RETA | Zawór zwrotny | RETA Zaw. zwrotny DN80 PN10/16 R48 A2/EPDM SYNT., DC | DC | Dżwignia z ciężarem | 80 | 16 | [5 empty] | 16 | EN 558 szereg 48 | woda przemysłowa, olej | 120 | 19.5 | powłoka syntetyczna
V-9189450 | 3-84-00040-952 | 526 | A76 | RETA | 0% | 526,- |  | 547,- |  | 5 |  | RETA | Zawór zwrotny | RETA Zaw. zwrotny DN100 PN10/16 R48 A2/EPDM SYNT., DC | DC | Dżwignia z ciężarem | 100 | 16 | [5 empty] | 16 | EN 558 szereg 48 | woda przemysłowa, olej | 120 | 28.5 | powłoka syntetyczna
V-9189460 | 3-84-00040-954 | 598 | A76 | RETA | 0% | 598,- |  | 621,- |  | 5 |  | RETA | Zawór zwrotny | RETA Zaw. zwrotny DN125 PN10/16 R48 A2/EPDM SYNT., DC | DC | Dżwignia z ciężarem | 125 | 16 | [5 empty] | 16 | EN 558 szereg 48 | woda przemysłowa, olej | 120 | 37 | powłoka syntetyczna
V-9189470 | 3-84-00040-956 | 795 | A76 | RETA | 0% | 795,- |  | 826,- |  | 5 |  | RETA | Zawór zwrotny | RETA Zaw. zwrotny DN150 PN10/16 R48 A2/EPDM SYNT., DC | DC | Dżwignia z ciężarem | 150 | 16 | [5 empty] | 16 | EN 558 szereg 48 | woda przemysłowa, olej | 120 | 56 | powłoka syntetyczna
V-9189480 | 3-84-00040-957 | 1104 | A76 | RETA | 0% | 1 104,- |  | 1 147,- |  | 5 |  | RETA | Zawór zwrotny | RETA Zaw. zwrotny DN200 PN16 R48 A2/EPDM SYNT., DC | DC | Dżwignia z ciężarem | 200 | 16 | [5 empty] | 16 | EN 558 szereg 48 | woda przemysłowa, olej | 120 | 96 | powłoka syntetyczna
V-9189490 | 3-84-00040-960 | 1717 | A76 | RETA | 0% | 1 717,- |  | 1 784,- |  | 5 |  | RETA | Zawór zwrotny | RETA Zaw. zwrotny DN250 PN16 R48 A2/EPDM SYNT., DC | DC | Dżwignia z ciężarem | 250 | 16 | [5 empty] | 16 | EN 558 szereg 48 | woda przemysłowa, olej | 120 | 152.5 | powłoka syntetyczna
V-9150523.0C30000 | 3-28-11330-000 | 423 | A42 | LIMU-STOP | 0% | 423,- |  | 439,- |  | 5 |  | LIMU-STOP | Zawór zwrotny | LIMU-STOP Zaw. zwrotny DN50 PN10/16 R48, NBR |  |  | 50 | 16 | [5 empty] | 16 | EN 558 szereg 48 | ścieki | 80 | 11.5 | powłoka epoksydowa
V-9150533.0C30000 | 3-28-11331-000 | 478 | A42 | LIMU-STOP | 0% | 478,- |  | 497,- |  | 5 |  | LIMU-STOP | Zawór zwrotny | LIMU-STOP Zaw. zwrotny DN65 PN10/16 R48, NBR |  |  | 65 | 16 | [5 empty] | 16 | EN 558 szereg 48 | ścieki | 80 | 16.5 | powłoka epoksydowa
V-9150543.0C30000 | 3-28-11332-000 | 557 | A42 | LIMU-STOP | 0% | 557,- |  | 579,- |  | 5 |  | LIMU-STOP | Zawór zwrotny | LIMU-STOP Zaw. zwrotny DN80 PN10/16 R48, NBR |  |  | 80 | 16 | [5 empty] | 16 | EN 558 szereg 48 | ścieki | 80 | 20 | powłoka epoksydowa
V-9150553.0C30000 | 3-28-11333-000 | 629 | A42 | LIMU-STOP | 0% | 629,- |  | 654,- |  | 5 |  | LIMU-STOP | Zawór zwrotny | LIMU-STOP Zaw. zwrotny DN100 PN10/16 R48, NBR |  |  | 100 | 16 | [5 empty] | 16 | EN 558 szereg 48 | ścieki | 80 | 26.5 | powłoka epoksydowa
V-9150563.0C30000 | 3-28-11334-000 | 816 | A42 | LIMU-STOP | 0% | 816,- |  | 848,- |  | 5 |  | LIMU-STOP | Zawór zwrotny | LIMU-STOP Zaw. zwrotny DN125 PN10/16 R48, NBR |  |  | 125 | 16 | [5 empty] | 16 | EN 558 szereg 48 | ścieki | 80 | 42.5 | powłoka epoksydowa
V-9150573.0C30000 | 3-28-11335-000 | 1027 | A42 | LIMU-STOP | 0% | 1 027,- |  | 1 067,- |  | 5 |  | LIMU-STOP | Zawór zwrotny | LIMU-STOP Zaw. zwrotny DN150 PN10/16 R48, NBR |  |  | 150 | 16 | [5 empty] | 16 | EN 558 szereg 48 | ścieki | 80 | 54.5 | powłoka epoksydowa
V-9151583.0C30000 | 3-28-11336-000 | 1556 | A42 | LIMU-STOP | 0% | 1 556,- |  | 1 617,- |  | 5 |  | LIMU-STOP | Zawór zwrotny | LIMU-STOP Zaw. zwrotny DN200 PN10 R48, NBR |  |  | 200 | 10 | [5 empty] | 10 | EN 558 szereg 48 | ścieki | 80 | 106 | powłoka epoksydowa
V-9150583.0C30000 | 3-28-11336-001 | 1556 | A42 | LIMU-STOP | 0% | 1 556,- |  | 1 617,- |  | 5 |  | LIMU-STOP | Zawór zwrotny | LIMU-STOP Zaw. zwrotny DN200 PN16 R48, NBR |  |  | 200 | 16 | [5 empty] | 16 | EN 558 szereg 48 | ścieki | 80 | 107 | powłoka epoksydowa
V-9151593.0C30000 | 3-28-11337-000 | 2808 | A42 | LIMU-STOP | 0% | 2 808,- |  | 2 918,- |  | 5 |  | LIMU-STOP | Zawór zwrotny | LIMU-STOP Zaw. zwrotny DN250 PN10 R48, NBR |  |  | 250 | 10 | [5 empty] | 10 | EN 558 szereg 48 | ścieki | 80 | 167 | powłoka epoksydowa
V-9150593.0C30000 | 3-28-11337-001 | 2808 | A42 | LIMU-STOP | 0% | 2 808,- |  | 2 918,- |  | 5 |  | LIMU-STOP | Zawór zwrotny | LIMU-STOP Zaw. zwrotny DN250 PN16 R48, NBR |  |  | 250 | 16 | [5 empty] | 16 | EN 558 szereg 48 | ścieki | 80 | 167.05 | powłoka epoksydowa
V-9151603.0C30000 | 3-28-11338-000 | 3904 | A42 | LIMU-STOP | 0% | 3 904,- |  | 4 056,- |  | 5 |  | LIMU-STOP | Zawór zwrotny | LIMU-STOP Zaw. zwrotny DN300 PN10 R48, NBR |  |  | 300 | 10 | [5 empty] | 10 | EN 558 szereg 48 | ścieki | 80 | 234 | powłoka epoksydowa
V-9150603.0C30000 | 3-28-11338-001 | 3904 | A42 | LIMU-STOP | 0% | 3 904,- |  | 4 056,- |  | 5 |  | LIMU-STOP | Zawór zwrotny | LIMU-STOP Zaw. zwrotny DN300 PN16 R48, NBR |  |  | 300 | 16 | [5 empty] | 16 | EN 558 szereg 48 | ścieki | 80 | 233.85 | powłoka epoksydowa
V-9152523.0C30000 | 3-84-00040-694 | 523 | A42 | LIMU-STOP | 0% | 523,- |  | 543,- |  | 5 |  | LIMU-STOP | Zawór zwrotny | LIMU-STOP Zaw. zwrotny DN50 PN10/16 R48, NBR, DC zabud. pionowa | DC | Dżwignia z ciężarem | 50 | 16 | [5 empty] | 16 | EN 558 szereg 48 | ścieki | 80 | 13 | powłoka epoksydowa
V-9152533.0C30000 | 3-84-00040-696 | 580 | A42 | LIMU-STOP | 0% | 580,- |  | 603,- |  | 5 |  | LIMU-STOP | Zawór zwrotny | LIMU-STOP Zaw. zwrotny DN65 PN10/16 R48, NBR, DC zabud. pionowa | DC | Dżwignia z ciężarem | 65 | 16 | [5 empty] | 16 | EN 558 szereg 48 | ścieki | 80 | 18.5 | powłoka epoksydowa
V-9152543.0C30000 | 3-84-00040-699 | 686 | A42 | LIMU-STOP | 0% | 686,- |  | 713,- |  | 5 |  | LIMU-STOP | Zawór zwrotny | LIMU-STOP Zaw. zwrotny DN80 PN10/16 R48, NBR, DC zabud. pionowa | DC | Dżwignia z ciężarem | 80 | 16 | [5 empty] | 16 | EN 558 szereg 48 | ścieki | 80 | 23 | powłoka epoksydowa
V-9152553.0C30000 | 3-28-11333-210 | 761 | A42 | LIMU-STOP | 0% | 761,- |  | 791,- |  | 5 |  | LIMU-STOP | Zawór zwrotny | LIMU-STOP Zaw. zwrotny DN100 PN10/16 R48, NBR, DC zabud. pionowa | DC | Dżwignia z ciężarem | 100 | 16 | [5 empty] | 16 | EN 558 szereg 15 | ścieki | 80 | 29.5 | powłoka epoksydowa
V-9152563.0C30000 | 3-84-00040-704 | 984 | A42 | LIMU-STOP | 0% | 984,- |  | 1 022,- |  | 5 |  | LIMU-STOP | Zawór zwrotny | LIMU-STOP Zaw. zwrotny DN125 PN10/16 R48, NBR, DC zabud. pionowa | DC | Dżwignia z ciężarem | 125 | 16 | [5 empty] | 16 | EN 558 szereg 48 | ścieki | 80 | 49.23 | powłoka epoksydowa
V-9152573.0C30000 | 3-28-11335-210 | 1224 | A42 | LIMU-STOP | 0% | 1 224,- |  | 1 272,- |  | 5 |  | LIMU-STOP | Zawór zwrotny | LIMU-STOP Zaw. zwrotny DN150 PN10/16 R48, NBR, DC zabud. pionowa | DC | Dżwignia z ciężarem | 150 | 16 | [5 empty] | 16 | EN 558 szereg 48 | ścieki | 80 | 60.5 | powłoka epoksydowa
V-9153583.0C30000 | 3-84-00040-712 | 1745 | A42 | LIMU-STOP | 0% | 1 745,- |  | 1 813,- |  | 5 |  | LIMU-STOP | Zawór zwrotny | LIMU-STOP Zaw. zwrotny DN200 PN10 R48, NBR, DC zabud. pionowa | DC | Dżwignia z ciężarem | 200 | 10 | [5 empty] | 10 | EN 558 szereg 48 | ścieki | 80 | 113.5 | powłoka epoksydowa
V-9152583.0C30000 | 3-84-00040-708 | 1744 | A42 | LIMU-STOP | 0% | 1 744,- |  | 1 812,- |  | 5 |  | LIMU-STOP | Zawór zwrotny | LIMU-STOP Zaw. zwrotny DN200 PN16 R48, NBR, DC zabud. pionowa | DC | Dżwignia z ciężarem | 200 | 16 | [5 empty] | 16 | EN 558 szereg 48 | ścieki | 80 | 110.5 | powłoka epoksydowa
V-9153593.0C30000 | 3-84-00040-713 | 3075 | A42 | LIMU-STOP | 0% | 3 075,- |  | 3 195,- |  | 5 |  | LIMU-STOP | Zawór zwrotny | LIMU-STOP Zaw. zwrotny DN250 PN10 R48, NBR, DC zabud. pionowa | DC | Dżwignia z ciężarem | 250 | 10 | [5 empty] | 10 | EN 558 szereg 48 | ścieki | 80 | 179.5 | powłoka epoksydowa
V-9152593.0C30000 | 3-84-00040-709 | 3075 | A42 | LIMU-STOP | 0% | 3 075,- |  | 3 195,- |  | 5 |  | LIMU-STOP | Zawór zwrotny | LIMU-STOP Zaw. zwrotny DN250 PN16 R48, NBR, DC zabud. pionowa | DC | Dżwignia z ciężarem | 250 | 16 | [5 empty] | 16 | EN 558 szereg 48 | ścieki | 80 | 178.58 | powłoka epoksydowa
V-9153603.0C30000 | 3-84-00040-714 | 4184 | A42 | LIMU-STOP | 0% | 4 184,- |  | 4 347,- |  | 5 |  | LIMU-STOP | Zawór zwrotny | LIMU-STOP Zaw. zwrotny DN300 PN10 R48, NBR, DC zabud. pionowa | DC | Dżwignia z ciężarem | 300 | 10 | [5 empty] | 10 | EN 558 szereg 48 | ścieki | 80 | 244 | powłoka epoksydowa
V-9152603.0C30000 | 3-84-00040-710 | 4184 | A42 | LIMU-STOP | 0% | 4 184,- |  | 4 347,- |  | 5 |  | LIMU-STOP | Zawór zwrotny | LIMU-STOP Zaw. zwrotny DN300 PN16 R48, NBR, DC zabud. pionowa | DC | Dżwignia z ciężarem | 300 | 16 | [5 empty] | 16 | EN 558 szereg 48 | ścieki | 80 | 245.75 | powłoka epoksydowa
V-9152523.1C30000 | 3-28-11330-200 | 523 | A42 | LIMU-STOP | 0% | 523,- |  | 543,- |  | 5 |  | LIMU-STOP | Zawór zwrotny | LIMU-STOP Zaw. zwrotny DN50 PN10/16 R48, NBR, DC zabud. pozioma | DC | Dżwignia z ciężarem | 50 | 16 | [5 empty] | 16 | EN 558 szereg 48 | ścieki | 80 | 13 | powłoka epoksydowa
V-9152533.1C30000 | 3-28-11331-200 | 580 | A42 | LIMU-STOP | 0% | 580,- |  | 603,- |  | 5 |  | LIMU-STOP | Zawór zwrotny | LIMU-STOP Zaw. zwrotny DN65 PN10/16 R48, NBR, DC zabud. pozioma | DC | Dżwignia z ciężarem | 65 | 16 | [5 empty] | 16 | EN 558 szereg 48 | ścieki | 80 | 17.5 | powłoka epoksydowa
V-9152543.1C30000 | 3-28-11332-200 | 686 | A42 | LIMU-STOP | 0% | 686,- |  | 713,- |  | 5 |  | LIMU-STOP | Zawór zwrotny | LIMU-STOP Zaw. zwrotny DN80 PN10/16 R48, NBR, DC zabud. pozioma | DC | Dżwignia z ciężarem | 80 | 16 | [5 empty] | 16 | EN 558 szereg 48 | ścieki | 80 | 23 | powłoka epoksydowa
V-9152553.1C30000 | 3-28-11333-200 | 761 | A42 | LIMU-STOP | 0% | 761,- |  | 791,- |  | 5 |  | LIMU-STOP | Zawór zwrotny | LIMU-STOP Zaw. zwrotny DN100 PN10/16 R48, NBR, DC zabud. pozioma | DC | Dżwignia z ciężarem | 100 | 16 | [5 empty] | 16 | EN 558 szereg 48 | ścieki | 80 | 29.5 | powłoka epoksydowa
V-9152563.1C30000 | 3-28-11334-200 | 984 | A42 | LIMU-STOP | 0% | 984,- |  | 1 022,- |  | 5 |  | LIMU-STOP | Zawór zwrotny | LIMU-STOP Zaw. zwrotny DN125 PN10/16 R48, NBR, DC zabud. pozioma | DC | Dżwignia z ciężarem | 125 | 16 | [5 empty] | 16 | EN 558 szereg 48 | ścieki | 80 | 48.5 | powłoka epoksydowa
V-9152573.1C30000 | 3-28-11335-200 | 1224 | A42 | LIMU-STOP | 0% | 1 224,- |  | 1 272,- |  | 5 |  | LIMU-STOP | Zawór zwrotny | LIMU-STOP Zaw. zwrotny DN150 PN10/16 R48, NBR, DC zabud. pozioma | DC | Dżwignia z ciężarem | 150 | 16 | [5 empty] | 16 | EN 558 szereg 48 | ścieki | 80 | 61 | powłoka epoksydowa
V-9153583.1C30000 | 3-28-11336-200 | 1745 | A42 | LIMU-STOP | 0% | 1 745,- |  | 1 813,- |  | 5 |  | LIMU-STOP | Zawór zwrotny | LIMU-STOP Zaw. zwrotny DN200 PN10 R48, NBR, DC zabud. pozioma | DC | Dżwignia z ciężarem | 200 | 10 | [5 empty] | 10 | EN 558 szereg 48 | ścieki | 80 | 111.5 | powłoka epoksydowa
V-9152583.1C30000 | 3-28-11336-201 | 1744 | A42 | LIMU-STOP | 0% | 1 744,- |  | 1 812,- |  | 5 |  | LIMU-STOP | Zawór zwrotny | LIMU-STOP Zaw. zwrotny DN200 PN16 R48, NBR, DC zabud. pozioma | DC | Dżwignia z ciężarem | 200 | 16 | [5 empty] | 16 | EN 558 szereg 48 | ścieki | 80 | 112 | powłoka epoksydowa
V-9153593.1C30000 | 3-28-11337-200 | 3075 | A42 | LIMU-STOP | 0% | 3 075,- |  | 3 195,- |  | 5 |  | LIMU-STOP | Zawór zwrotny | LIMU-STOP Zaw. zwrotny DN250 PN10 R48, NBR, DC zabud. pozioma | DC | Dżwignia z ciężarem | 250 | 10 | [5 empty] | 10 | EN 558 szereg 48 | ścieki | 80 | 177 | powłoka epoksydowa
V-9152593.1C30000 | 3-28-11337-201 | 3075 | A42 | LIMU-STOP | 0% | 3 075,- |  | 3 195,- |  | 5 |  | LIMU-STOP | Zawór zwrotny | LIMU-STOP Zaw. zwrotny DN250 PN16 R48, NBR, DC zabud. pozioma | DC | Dżwignia z ciężarem | 250 | 16 | [5 empty] | 16 | EN 558 szereg 48 | ścieki | 80 | 176 | powłoka epoksydowa
V-9153603.1C30000 | 3-28-11338-200 | 4184 | A42 | LIMU-STOP | 0% | 4 184,- |  | 4 347,- |  | 5 |  | LIMU-STOP | Zawór zwrotny | LIMU-STOP Zaw. zwrotny DN300 PN10 R48, NBR, DC zabud. pozioma | DC | Dżwignia z ciężarem | 300 | 10 | [5 empty] | 10 | EN 558 szereg 48 | ścieki | 80 | 246 | powłoka epoksydowa
V-9152603.1C30000 | 3-28-11338-201 | 4184 | A42 | LIMU-STOP | 0% | 4 184,- |  | 4 347,- |  | 5 |  | LIMU-STOP | Zawór zwrotny | LIMU-STOP Zaw. zwrotny DN300 PN16 R48, NBR, DC zabud. pozioma | DC | Dżwignia z ciężarem | 300 | 16 | [5 empty] | 16 | EN 558 szereg 48 | ścieki | 80 | 241.5 | powłoka epoksydowa
V-9154523.0C30000 | 3-28-11330-402 | 681 | A42 | LIMU-STOP | 0% | 681,- |  | 708,- |  | 5 |  | LIMU-STOP | Zawór zwrotny | LIMU-STOP Zaw. zwrotny DN50 PN10/16 R48, NBR, DC+klatka ochronna zabud. pionowa | DC | Dżwignia z ciężarem | 50 | 16 | [5 empty] | 16 | EN 558 szereg 48 | ścieki | 80 | 15 | powłoka epoksydowa
V-9154533.0C30000 | 3-28-11331-402 | 739 | A42 | LIMU-STOP | 0% | 739,- |  | 768,- |  | 5 |  | LIMU-STOP | Zawór zwrotny | LIMU-STOP Zaw. zwrotny DN65 PN10/16 R48, NBR, DC+klatka ochronna zabud. pionowa | DC | Dżwignia z ciężarem | 65 | 16 | [5 empty] | 16 | EN 558 szereg 48 | ścieki | 80 | 20 | powłoka epoksydowa
V-9154543.0C30000 | 3-28-11332-404 | 794 | A42 | LIMU-STOP | 0% | 794,- |  | 825,- |  | 5 |  | LIMU-STOP | Zawór zwrotny | LIMU-STOP Zaw. zwrotny DN80 PN10/16 R48, NBR, DC+klatka ochronna zabud. pionowa | DC | Dżwignia z ciężarem | 80 | 16 | [5 empty] | 16 | EN 558 szereg 48 | ścieki | 80 | 24.85 | powłoka epoksydowa
V-9154553.0C30000 | 3-28-11333-402 | 869 | A42 | LIMU-STOP | 0% | 869,- |  | 903,- |  | 5 |  | LIMU-STOP | Zawór zwrotny | LIMU-STOP Zaw. zwrotny DN100 PN10/16 R48, NBR, DC+klatka ochronna zabud. pionowa | DC | Dżwignia z ciężarem | 100 | 16 | [5 empty] | 16 | EN 558 szereg 48 | ścieki | 80 | 31.5 | powłoka epoksydowa
V-9154563.0C30000 | 3-28-11334-402 | 1209 | A42 | LIMU-STOP | 0% | 1 209,- |  | 1 256,- |  | 5 |  | LIMU-STOP | Zawór zwrotny | LIMU-STOP Zaw. zwrotny DN125 PN10/16 R48, NBR, DC+klatka ochronna zabud. pionowa | DC | Dżwignia z ciężarem | 125 | 16 | [5 empty] | 16 | EN 558 szereg 48 | ścieki | 80 | 52 | powłoka epoksydowa
V-9154573.0C30000 | 3-28-11335-402 | 1450 | A42 | LIMU-STOP | 0% | 1 450,- |  | 1 507,- |  | 5 |  | LIMU-STOP | Zawór zwrotny | LIMU-STOP Zaw. zwrotny DN150 PN10/16 R48, NBR, DC+klatka ochronna zabud. pionowa | DC | Dżwignia z ciężarem | 150 | 16 | [5 empty] | 16 | EN 558 szereg 48 | ścieki | 80 | 64 | powłoka epoksydowa
V-9155583.0C30000 | 3-28-11336-410 | 1998 | A42 | LIMU-STOP | 0% | 1 998,- |  | 2 076,- |  | 5 |  | LIMU-STOP | Zawór zwrotny | LIMU-STOP Zaw. zwrotny DN200 PN10 R48, NBR, DC+klatka ochronna zabud. pionowa | DC | Dżwignia z ciężarem | 200 | 10 | [5 empty] | 10 | EN 558 szereg 48 | ścieki | 80 | 116.47 | powłoka epoksydowa
V-9154583.0C30000 | 3-28-11336-411 | 1997 | A42 | LIMU-STOP | 0% | 1 997,- |  | 2 075,- |  | 5 |  | LIMU-STOP | Zawór zwrotny | LIMU-STOP Zaw. zwrotny DN200 PN16 R48, NBR, DC+klatka ochronna zabud. pionowa | DC | Dżwignia z ciężarem | 200 | 16 | [5 empty] | 16 | EN 558 szereg 48 | ścieki | 80 | 116.47 | powłoka epoksydowa
V-9155593.0C30000 | 3-28-11337-410 | 3383 | A42 | LIMU-STOP | 0% | 3 383,- |  | 3 515,- |  | 5 |  | LIMU-STOP | Zawór zwrotny | LIMU-STOP Zaw. zwrotny DN250 PN10 R48, NBR, DC+klatka ochronna zabud. pionowa | DC | Dżwignia z ciężarem | 250 | 10 | [5 empty] | 10 | EN 558 szereg 48 | ścieki | 80 | 185.44 | powłoka epoksydowa
V-9154593.0C30000 | 3-28-11337-411 | 3383 | A42 | LIMU-STOP | 0% | 3 383,- |  | 3 515,- |  | 5 |  | LIMU-STOP | Zawór zwrotny | LIMU-STOP Zaw. zwrotny DN250 PN16 R48, NBR, DC+klatka ochronna zabud. pionowa | DC | Dżwignia z ciężarem | 250 | 16 | [5 empty] | 16 | EN 558 szereg 48 | ścieki | 80 | 185 | powłoka epoksydowa
V-9155603.0C30000 | 3-28-11338-410 | 4521 | A42 | LIMU-STOP | 0% | 4 521,- |  | 4 697,- |  | 5 |  | LIMU-STOP | Zawór zwrotny | LIMU-STOP Zaw. zwrotny DN300 PN10 R48, NBR, DC+klatka ochronna zabud. pionowa | DC | Dżwignia z ciężarem | 300 | 10 | [5 empty] | 10 | EN 558 szereg 48 | ścieki | 80 | 253.65 | powłoka epoksydowa
V-9154603.0C30000 | 3-28-11338-411 | 4521 | A42 | LIMU-STOP | 0% | 4 521,- |  | 4 697,- |  | 5 |  | LIMU-STOP | Zawór zwrotny | LIMU-STOP Zaw. zwrotny DN300 PN16 R48, NBR, DC+klatka ochronna zabud. pionowa | DC | Dżwignia z ciężarem | 300 | 16 | [5 empty] | 16 | EN 558 szereg 48 | ścieki | 80 | 253.65 | powłoka epoksydowa
V-9154523.1C30000 | 3-28-11330-400 | 681 | A42 | LIMU-STOP | 0% | 681,- |  | 708,- |  | 5 |  | LIMU-STOP | Zawór zwrotny | LIMU-STOP Zaw. zwrotny DN50 PN10/16 R48, NBR, DC+klatka ochronna zabud. pozioma | DC | Dżwignia z ciężarem | 50 | 16 | [5 empty] | 16 | EN 558 szereg 48 | ścieki | 80 | 15 | powłoka epoksydowa
V-9154533.1C30000 | 3-28-11331-400 | 739 | A42 | LIMU-STOP | 0% | 739,- |  | 768,- |  | 5 |  | LIMU-STOP | Zawór zwrotny | LIMU-STOP Zaw. zwrotny DN65 PN10/16 R48, NBR, DC+klatka ochronna zabud. pozioma | DC | Dżwignia z ciężarem | 65 | 16 | [5 empty] | 16 | EN 558 szereg 48 | ścieki | 80 | 20 | powłoka epoksydowa
V-9154543.1C30000 | 3-28-11332-400 | 794 | A42 | LIMU-STOP | 0% | 794,- |  | 825,- |  | 5 |  | LIMU-STOP | Zawór zwrotny | LIMU-STOP Zaw. zwrotny DN80 PN10/16 R48, NBR, DC+klatka ochronna zabud. pozioma | DC | Dżwignia z ciężarem | 80 | 16 | [5 empty] | 16 | EN 558 szereg 48 | ścieki | 80 | 25 | powłoka epoksydowa
V-9154553.1C30000 | 3-28-11333-400 | 869 | A42 | LIMU-STOP | 0% | 869,- |  | 903,- |  | 5 |  | LIMU-STOP | Zawór zwrotny | LIMU-STOP Zaw. zwrotny DN100 PN10/16 R48, NBR, DC+klatka ochronna zabud. pozioma | DC | Dżwignia z ciężarem | 100 | 16 | [5 empty] | 16 | EN 558 szereg 48 | ścieki | 80 | 32 | powłoka epoksydowa
V-9154563.1C30000 | 3-28-11334-400 | 1209 | A42 | LIMU-STOP | 0% | 1 209,- |  | 1 256,- |  | 5 |  | LIMU-STOP | Zawór zwrotny | LIMU-STOP Zaw. zwrotny DN125 PN10/16 R48, NBR, DC+klatka ochronna zabud. pozioma | DC | Dżwignia z ciężarem | 125 | 16 | [5 empty] | 16 | EN 558 szereg 48 | ścieki | 80 | 52 | powłoka epoksydowa
V-9154573.1C30000 | 3-28-11335-400 | 1450 | A42 | LIMU-STOP | 0% | 1 450,- |  | 1 507,- |  | 5 |  | LIMU-STOP | Zawór zwrotny | LIMU-STOP Zaw. zwrotny DN150 PN10/16 R48, NBR, DC+klatka ochronna zabud. pozioma | DC | Dżwignia z ciężarem | 150 | 16 | [5 empty] | 16 | EN 558 szereg 48 | ścieki | 80 | 64 | powłoka epoksydowa
V-9155583.1C30000 | 3-28-11336-400 | 1998 | A42 | LIMU-STOP | 0% | 1 998,- |  | 2 076,- |  | 5 |  | LIMU-STOP | Zawór zwrotny | LIMU-STOP Zaw. zwrotny DN200 PN10 R48, NBR, DC+klatka ochronna zabud. pozioma | DC | Dżwignia z ciężarem | 200 | 10 | [5 empty] | 10 | EN 558 szereg 48 | ścieki | 80 | 116 | powłoka epoksydowa
V-9154583.1C30000 | 3-28-11336-401 | 1997 | A42 | LIMU-STOP | 0% | 1 997,- |  | 2 075,- |  | 5 |  | LIMU-STOP | Zawór zwrotny | LIMU-STOP Zaw. zwrotny DN200 PN16 R48, NBR, DC+klatka ochronna zabud. pozioma | DC | Dżwignia z ciężarem | 200 | 16 | [5 empty] | 16 | EN 558 szereg 48 | ścieki | 80 | 117 | powłoka epoksydowa
V-9155593.1C30000 | 3-28-11337-400 | 3383 | A42 | LIMU-STOP | 0% | 3 383,- |  | 3 515,- |  | 5 |  | LIMU-STOP | Zawór zwrotny | LIMU-STOP Zaw. zwrotny DN250 PN10 R48, NBR, DC+klatka ochronna zabud. pozioma | DC | Dżwignia z ciężarem | 250 | 10 | [5 empty] | 10 | EN 558 szereg 48 | ścieki | 80 | 185 | powłoka epoksydowa
V-9154593.1C30000 | 3-28-11337-401 | 3383 | A42 | LIMU-STOP | 0% | 3 383,- |  | 3 515,- |  | 5 |  | LIMU-STOP | Zawór zwrotny | LIMU-STOP Zaw. zwrotny DN250 PN16 R48, NBR, DC+klatka ochronna zabud. pozioma | DC | Dżwignia z ciężarem | 250 | 16 | [5 empty] | 16 | EN 558 szereg 48 | ścieki | 80 | 185.44 | powłoka epoksydowa
V-9155603.1C30000 | 3-28-11338-400 | 4523 | A42 | LIMU-STOP | 0% | 4 523,- |  | 4 699,- |  | 5 |  | LIMU-STOP | Zawór zwrotny | LIMU-STOP Zaw. zwrotny DN300 PN10 R48, NBR, DC+klatka ochronna zabud. pozioma | DC | Dżwignia z ciężarem | 300 | 10 | [5 empty] | 10 | EN 558 szereg 48 | ścieki | 80 | 252 | powłoka epoksydowa
V-9154603.1C30000 | 3-28-11338-401 | 4494 | A42 | LIMU-STOP | 0% | 4 494,- |  | 4 669,- |  | 5 |  | LIMU-STOP | Zawór zwrotny | LIMU-STOP Zaw. zwrotny DN300 PN16 R48, NBR, DC+klatka ochronna zabud. pozioma | DC | Dżwignia z ciężarem | 300 | 16 | [5 empty] | 16 | EN 558 szereg 48 | ścieki | 80 | 254.5 | powłoka epoksydowa
V-9310025 | 3-28-01180-000 | 134 | A41 | KRV | 0% | 134,- |  | 139,- |  | 5 |  | KRV | Zawór zwrotny | KRV Zaw. zwrotny DN50 PN10/16 R48, NBR |  |  | 50 | 16 | [5 empty] | 16 | EN 558 szereg 48 | ścieki | 50 | 7.5 | powłoka epoksydowa
V-9310035 | 3-28-01181-000 | 171 | A41 | KRV | 0% | 171,- |  | 178,- |  | 5 |  | KRV | Zawór zwrotny | KRV Zaw. zwrotny DN65 PN10/16 R48, NBR |  |  | 65 | 16 | [5 empty] | 16 | EN 558 szereg 48 | ścieki | 50 | 10.5 | powłoka epoksydowa
V-9310045 | 3-28-01182-000 | 198 | A41 | KRV | 0% | 198,- |  | 206,- |  | 5 |  | KRV | Zawór zwrotny | KRV Zaw. zwrotny DN80 PN10/16 R48, NBR |  |  | 80 | 16 | [5 empty] | 16 | EN 558 szereg 48 | ścieki | 50 | 13.5 | powłoka epoksydowa
V-9310048 | 3-28-01182-001 | 201 | A41 | KRV | 0% | 201,- |  | 209,- |  | 5 |  | KRV | Zawór zwrotny | KRV Zaw. zwrotny DN80 PN10/16 R48, NBR |  |  | 80 | 16 | [5 empty] | 16 | EN 558 szereg 48 | ścieki | 50 | 14 | powłoka epoksydowa
V-9310055 | 3-28-01183-000 | 251 | A41 | KRV | 0% | 251,- |  | 261,- |  | 5 |  | KRV | Zawór zwrotny | KRV Zaw. zwrotny DN100 PN10/16 R48, NBR |  |  | 100 | 16 | [5 empty] | 16 | EN 558 szereg 48 | ścieki | 50 | 19 | powłoka epoksydowa
V-9310065 | 3-28-01184-000 | 357 | A41 | KRV | 0% | 357,- |  | 371,- |  | 5 |  | KRV | Zawór zwrotny | KRV Zaw. zwrotny DN125 PN10/16 R48, NBR |  |  | 125 | 16 | [5 empty] | 16 | EN 558 szereg 48 | ścieki | 50 | 29.5 | powłoka epoksydowa
V-9310075 | 3-28-01185-000 | 508 | A41 | KRV | 0% | 508,- |  | 528,- |  | 5 |  | KRV | Zawór zwrotny | KRV Zaw. zwrotny DN150 PN10/16 R48, NBR |  |  | 150 | 16 | [5 empty] | 16 | EN 558 szereg 48 | ścieki | 50 | 42 | powłoka epoksydowa
V-9310085 | 3-28-01186-000 | 776 | A41 | KRV | 0% | 776,- |  | 806,- |  | 5 |  | KRV | Zawór zwrotny | KRV Zaw. zwrotny DN200 PN10 R48, NBR |  |  | 200 | 10 | [5 empty] | 10 | EN 558 szereg 48 | ścieki | 50 | 77 | powłoka epoksydowa
V-9321013 | 3-29-02014-101 | 174 | A37 | TOP-STOP | 0% | 174,- |  | 181,- |  | 5 |  | TOP-STOP | Zawór zwrotny | TOP-STOP Zaw. zwrotny DN40 PN10/16 R48, EPDM |  |  | 40 | 16 | [5 empty] | 16 | EN 558 szereg 48 | woda pitna | 50 | 9 | powłoka epoksydowa
V-9321023 | 3-29-02015-101 | 222 | A37 | TOP-STOP | 0% | 222,- |  | 231,- |  | 5 |  | TOP-STOP | Zawór zwrotny | TOP-STOP Zaw. zwrotny DN50 PN10/16 R48, EPDM |  |  | 50 | 16 | [5 empty] | 16 | EN 558 szereg 48 | woda pitna | 50 | 11 | powłoka epoksydowa
V-9321033 | 3-29-02016-101 | 279 | A37 | TOP-STOP | 0% | 279,- |  | 290,- |  | 5 |  | TOP-STOP | Zawór zwrotny | TOP-STOP Zaw. zwrotny DN65 PN10/16 R48, EPDM |  |  | 65 | 16 | [5 empty] | 16 | EN 558 szereg 48 | woda pitna | 50 | 17 | powłoka epoksydowa
V-9321043 | 3-29-02017-101 | 291 | A37 | TOP-STOP | 0% | 291,- |  | 302,- |  | 5 |  | TOP-STOP | Zawór zwrotny | TOP-STOP Zaw. zwrotny DN80 PN10/16 R48, EPDM |  |  | 80 | 16 | [5 empty] | 16 | EN 558 szereg 48 | woda pitna | 50 | 18.5 | powłoka epoksydowa
V-9321053 | 3-29-02018-101 | 386 | A37 | TOP-STOP | 0% | 386,- |  | 401,- |  | 5 |  | TOP-STOP | Zawór zwrotny | TOP-STOP Zaw. zwrotny DN100 PN10/16 R48, EPDM |  |  | 100 | 16 | [5 empty] | 16 | EN 558 szereg 48 | woda pitna | 50 | 28 | powłoka epoksydowa
V-9321063 | 3-29-02019-101 | 445 | A37 | TOP-STOP | 0% | 445,- |  | 462,- |  | 5 |  | TOP-STOP | Zawór zwrotny | TOP-STOP Zaw. zwrotny DN125 PN10/16 R48, EPDM |  |  | 125 | 16 | [5 empty] | 16 | EN 558 szereg 48 | woda pitna | 50 | 32 | powłoka epoksydowa
V-9321073 | 3-29-02020-101 | 561 | A37 | TOP-STOP | 0% | 561,- |  | 583,- |  | 5 |  | TOP-STOP | Zawór zwrotny | TOP-STOP Zaw. zwrotny DN150 PN10/16 R48, EPDM |  |  | 150 | 16 | [5 empty] | 16 | EN 558 szereg 48 | woda pitna | 50 | 38 | powłoka epoksydowa
V-9320083 | 3-29-02021-101 | 802 | A37 | TOP-STOP | 0% | 802,- |  | 833,- |  | 5 |  | TOP-STOP | Zawór zwrotny | TOP-STOP Zaw. zwrotny DN200 PN10 R48, EPDM |  |  | 200 | 10 | [5 empty] | 10 | EN 558 szereg 48 | woda pitna | 50 | 72 | powłoka epoksydowa
V-9321083 | 3-29-02022-101 | 821 | A37 | TOP-STOP | 0% | 821,- |  | 853,- |  | 5 |  | TOP-STOP | Zawór zwrotny | TOP-STOP Zaw. zwrotny DN200 PN16 R48, EPDM |  |  | 200 | 16 | [5 empty] | 16 | EN 558 szereg 48 | woda pitna | 50 | 71 | powłoka epoksydowa
V-9320093 | 3-29-02023-101 | 1416 | A37 | TOP-STOP | 0% | 1 416,- |  | 1 471,- |  | 5 |  | TOP-STOP | Zawór zwrotny | TOP-STOP Zaw. zwrotny DN250 PN10 R48, EPDM |  |  | 250 | 10 | [5 empty] | 10 | EN 558 szereg 48 | woda pitna | 50 | 122.5 | powłoka epoksydowa
V-9321093 | 3-29-02024-101 | 1417 | A37 | TOP-STOP | 0% | 1 417,- |  | 1 472,- |  | 5 |  | TOP-STOP | Zawór zwrotny | TOP-STOP Zaw. zwrotny DN250 PN16 R48, EPDM |  |  | 250 | 16 | [5 empty] | 16 | EN 558 szereg 48 | woda pitna | 50 | 123 | powłoka epoksydowa
V-9320103 | 3-29-02025-101 | 2623 | A37 | TOP-STOP | 0% | 2 623,- |  | 2 725,- |  | 5 |  | TOP-STOP | Zawór zwrotny | TOP-STOP Zaw. zwrotny DN300 PN10 R48, EPDM |  |  | 300 | 10 | [5 empty] | 10 | EN 558 szereg 48 | woda pitna | 50 | 187.5 | powłoka epoksydowa
V-9321103 | 3-29-02026-101 | 2601 | A37 | TOP-STOP | 0% | 2 601,- |  | 2 702,- |  | 5 |  | TOP-STOP | Zawór zwrotny | TOP-STOP Zaw. zwrotny DN300 PN16 R48, EPDM |  |  | 300 | 16 | [5 empty] | 16 | EN 558 szereg 48 | woda pitna | 50 | 191.5 | powłoka epoksydowa
V-9320113 | 3-29-02027-101 | 4284 | A37 | TOP-STOP | 0% | 4 284,- |  | 4 451,- |  | 5 |  | TOP-STOP | Zawór zwrotny | TOP-STOP Zaw. zwrotny DN350 PN10 R48, EPDM |  |  | 350 | 10 | [5 empty] | 10 | EN 558 szereg 48 | woda pitna | 50 | 290 | powłoka epoksydowa
V-9320123 | 3-29-02029-101 | 5898 | A37 | TOP-STOP | 0% | 5 898,- |  | 6 128,- |  | 5 |  | TOP-STOP | Zawór zwrotny | TOP-STOP Zaw. zwrotny DN400 PN10 R48, EPDM |  |  | 400 | 10 | [5 empty] | 10 | EN 558 szereg 48 | woda pitna | 50 | 375.5 | powłoka epoksydowa
V-9080213.0INOVAE | 3-28-00150-000 | 75 | A78 | ZETKA | 0% | 75,- |  | 78,- |  | 5 |  | ZETKA | Zawór zwrotny | ZETKA Zaw. zwrotny DN40 PN10/16 R16, EPDM |  |  | 40 | 16 | [5 empty] | 16 | EN 558 szereg 16 | woda pitna | 70 | 1 | powłoka epoksydowa
V-9080223.0INOVAE | 3-28-00151-000 | 80 | A78 | ZETKA | 0% | 80,- |  | 83,- |  | 5 |  | ZETKA | Zawór zwrotny | ZETKA Zaw. zwrotny DN50 PN10/16 R16, EPDM |  |  | 50 | 16 | [5 empty] | 16 | EN 558 szereg 16 | woda pitna | 70 | 2.5 | powłoka epoksydowa
V-9080233.0INOVAE | 3-28-00160-000 | 88 | A78 | ZETKA | 0% | 88,- |  | 91,- |  | 5 |  | ZETKA | Zawór zwrotny | ZETKA Zaw. zwrotny DN65 PN10/16 R16, EPDM |  |  | 65 | 16 | [5 empty] | 16 | EN 558 szereg 16 | woda pitna | 70 | 2.4 | powłoka epoksydowa
V-9080243.0INOVAE | 3-28-00152-000 | 113 | A78 | ZETKA | 0% | 113,- |  | 117,- |  | 5 |  | ZETKA | Zawór zwrotny | ZETKA Zaw. zwrotny DN80 PN10/16 R16, EPDM |  |  | 80 | 16 | [5 empty] | 16 | EN 558 szereg 16 | woda pitna | 70 | 4 | powłoka epoksydowa
V-9080253.0INOVAE | 3-28-00153-000 | 124 | A78 | ZETKA | 0% | 124,- |  | 129,- |  | 5 |  | ZETKA | Zawór zwrotny | ZETKA Zaw. zwrotny DN100 PN10/16 R16, EPDM |  |  | 100 | 16 | [5 empty] | 16 | EN 558 szereg 16 | woda pitna | 70 | 5 | powłoka epoksydowa
V-9080263.0INOVAE | 3-28-00161-000 | 169 | A78 | ZETKA | 0% | 169,- |  | 176,- |  | 5 |  | ZETKA | Zawór zwrotny | ZETKA Zaw. zwrotny DN125 PN10/16 R16, EPDM |  |  | 125 | 16 | [5 empty] | 16 | EN 558 szereg 16 | woda pitna | 70 | 7 | powłoka epoksydowa
V-9080273.0INOVAE | 3-28-00154-000 | 188 | A78 | ZETKA | 0% | 188,- |  | 195,- |  | 5 |  | ZETKA | Zawór zwrotny | ZETKA Zaw. zwrotny DN150 PN10/16 R16, EPDM |  |  | 150 | 16 | [5 empty] | 16 | EN 558 szereg 16 | woda pitna | 70 | 8.5 | powłoka epoksydowa
V-9080283.0INOVAE | 3-28-00155-000 | 270 | A78 | ZETKA | 0% | 270,- |  | 281,- |  | 5 |  | ZETKA | Zawór zwrotny | ZETKA Zaw. zwrotny DN200 PN16 R16, EPDM |  |  | 200 | 16 | [5 empty] | 16 | EN 558 szereg 16 | woda pitna | 70 | 15 | powłoka epoksydowa
V-9080293.0INOVAE | 3-28-00156-000 | 507 | A78 | ZETKA | 0% | 507,- |  | 527,- |  | 5 |  | ZETKA | Zawór zwrotny | ZETKA Zaw. zwrotny DN250 PN16 R16, EPDM |  |  | 250 | 16 | [5 empty] | 16 | EN 558 szereg 16 | woda pitna | 70 | 27 | powłoka epoksydowa
V-9080303.0INOVAE | 3-28-00157-000 | 628 | A78 | ZETKA | 0% | 628,- |  | 652,- |  | 5 |  | ZETKA | Zawór zwrotny | ZETKA Zaw. zwrotny DN300 PN16 R16, EPDM |  |  | 300 | 16 | [5 empty] | 16 | EN 558 szereg 16 | woda pitna | 70 | 38.5 | powłoka epoksydowa
H-3852011.340 | 2-84-00006-564 | 15 | A55 | SPARE PARTS | 0% | 15,- |  | 16,- |  | 5 |  | ZETKA | Dysk wymienny | ZETKA Dysk wymienny DN40, EPDM |  |  | 40 | 16 | [5 empty] | 16 |  | woda pitna | 70 | 0.045 | powłoka epoksydowa
H-3852012.340 | 2-84-00006-565 | 15 | A55 | SPARE PARTS | 0% | 15,- |  | 16,- |  | 5 |  | ZETKA | Dysk wymienny | ZETKA Dysk wymienny DN50, EPDM |  |  | 50 | 16 | [5 empty] | 16 |  | woda pitna | 70 | 0.072 | powłoka epoksydowa
H-3852013.340 | 2-84-00006-566 | 15 | A55 | SPARE PARTS | 0% | 15,- |  | 16,- |  | 5 |  | ZETKA | Dysk wymienny | ZETKA Dysk wymienny DN65, EPDM |  |  | 65 | 16 | [5 empty] | 16 |  | woda pitna | 70 | 0.1 | powłoka epoksydowa
H-3852044.340 | 2-84-00006-576 | 16 | A55 | SPARE PARTS | 0% | 16,- |  | 17,- |  | 5 |  | ZETKA | Dysk wymienny | ZETKA Dysk wymienny DN80, EPDM |  |  | 80 | 16 | [5 empty] | 16 |  | woda pitna | 70 | 0.17 | powłoka epoksydowa
H-3852045.340 | 2-28-00922-100 | 22 | A55 | SPARE PARTS | 0% | 22,- |  | 23,- |  | 5 |  | ZETKA | Dysk wymienny | ZETKA Dysk wymienny DN100, EPDM |  |  | 100 | 16 | [5 empty] | 16 |  | woda pitna | 70 | 0.31 | powłoka epoksydowa
H-3852046.340 | 2-84-00006-577 | 29 | A55 | SPARE PARTS | 0% | 29,- |  | 30,- |  | 5 |  | ZETKA | Dysk wymienny | ZETKA Dysk wymienny DN125, EPDM |  |  | 125 | 16 | [5 empty] | 16 |  | woda pitna | 70 | 0.506 | powłoka epoksydowa
H-3852047.340 | 2-84-00006-578 | 36 | A55 | SPARE PARTS | 0% | 36,- |  | 37,- |  | 5 |  | ZETKA | Dysk wymienny | ZETKA Dysk wymienny DN150, EPDM |  |  | 150 | 16 | [5 empty] | 16 |  | woda pitna | 70 | 0.86 | powłoka epoksydowa
H-3852048.340 | 2-84-00006-579 | 47 | A55 | SPARE PARTS | 0% | 47,- |  | 49,- |  | 5 |  | ZETKA | Dysk wymienny | ZETKA Dysk wymienny DN200, EPDM |  |  | 200 | 16 | [5 empty] | 16 |  | woda pitna | 70 | 1.791 | powłoka epoksydowa
H-3852049.340 | 2-84-00006-580 | 69 | A55 | SPARE PARTS | 0% | 69,- |  | 72,- |  | 5 |  | ZETKA | Dysk wymienny | ZETKA Dysk wymienny DN250, EPDM |  |  | 250 | 16 | [5 empty] | 16 |  | woda pitna | 70 | 3.378 | powłoka epoksydowa
H-3852050.340 | 2-84-00006-581 | 120 | A55 | SPARE PARTS | 0% | 120,- |  | 125,- |  | 5 |  | ZETKA | Dysk wymienny | ZETKA Dysk wymienny DN300, EPDM |  |  | 300 | 16 | [5 empty] | 16 |  | woda pitna | 70 | 6.745 | powłoka epoksydowa
W-0000030.PTKBS00 | 3-29-03241-000 | 1039 | A40 | HADE | 0% | 1 039,- |  | 1 080,- |  | 5 |  | HADE PTK-BS | Klapa przeciwcofkowa | HADE PTK-BS Klapa przeciwcofk., końcówka bosa Da290mm, ruroc. BETON+STAL |  |  |  |  | 290 |  |  |  |  | 0.1 |  |  |  | 13.5
W-0000040.PTKBS00 | 1-85-00000-075 | 1273 | A40 | HADE | 0% | 1 273,- |  | 1 323,- |  | 5 |  | HADE PTK-BS | Klapa przeciwcofkowa | HADE PTK-BS Klapa przeciwcofk., końcówka bosa Da390mm, ruroc. BETON+STAL |  |  |  |  | 390 |  |  |  |  | 0.1 |  |  |  | 23
W-0000050.PTKBS00 | 1-85-00000-093 | 1630 | A40 | HADE | 0% | 1 630,- |  | 1 694,- |  | 5 |  | HADE PTK-BS | Klapa przeciwcofkowa | HADE PTK-BS Klapa przeciwcofk., końcówka bosa Da490mm, ruroc. BETON+STAL |  |  |  |  | 490 |  |  |  |  | 0.1 |  |  |  | 34
W-0000060.PTKBS00 | 1-85-00000-110 | 3046 | A40 | HADE | 0% | 3 046,- |  | 3 165,- |  | 5 |  | HADE PTK-BS | Klapa przeciwcofkowa | HADE PTK-BS Klapa przeciwcofk., końcówka bosa Da590mm, ruroc. BETON+STAL |  |  |  |  | 590 |  |  |  |  | 0.1 |  |  |  | 48
W-0000070.PTKBS00 | 1-85-00000-119 | 2357 | A40 | HADE | 0% | 2 357,- |  | 2 449,- |  | 5 |  | HADE PTK-BS | Klapa przeciwcofkowa | HADE PTK-BS Klapa przeciwcofk., końcówka bosa Da690mm, ruroc. BETON+STAL |  |  |  |  | 690 |  |  |  |  | 0.1 |  |  |  | 65
W-0000080.PTKBS00 | 1-85-00000-134 | 4194 | A40 | HADE | 0% | 4 194,- |  | 4 358,- |  | 5 |  | HADE PTK-BS | Klapa przeciwcofkowa | HADE PTK-BS Klapa przeciwcofk., końcówka bosa Da790mm, ruroc. BETON+STAL |  |  |  |  | 790 |  |  |  |  | 0.1 |  |  |  | 90
W-0000090.PTKBS00 | 1-85-00000-151 | 5302 | A40 | HADE | 0% | 5 302,- |  | 5 509,- |  | 5 |  | HADE PTK-BS | Klapa przeciwcofkowa | HADE PTK-BS Klapa przeciwcofk., końcówka bosa Da890mm, ruroc. BETON+STAL |  |  |  |  | 890 |  |  |  |  | 0.1 |  |  |  | 120
W-0000100.PTKBS00 | 1-85-00000-169 | 6173 | A40 | HADE | 0% | 6 173,- |  | 6 414,- |  | 5 |  | HADE PTK-BS | Klapa przeciwcofkowa | HADE PTK-BS Klapa przeciwcofk., końcówka bosa Da990mm, ruroc. BETON+STAL |  |  |  |  | 990 |  |  |  |  | 0.1 |  |  |  | 117
W-0000016.PTKP000 | 3-29-03271-000 | 523 | A40 | HADE | 0% | 523,- |  | 543,- |  | 5 |  | HADE PTK-P | Klapa przeciwcofkowa | HADE PTK-P Klapa przeciwcofk., końcówka bosa Da160mm, ruroc. PVC+PE |  |  |  |  | 160 |  |  |  |  | 0.1 |  |  |  | 5
W-0000020.PTKP000 | 3-29-03272-000 | 575 | A40 | HADE | 0% | 575,- |  | 597,- |  | 5 |  | HADE PTK-P | Klapa przeciwcofkowa | HADE PTK-P Klapa przeciwcofk., końcówka bosa Da200mm, ruroc. PVC+PE |  |  |  |  | 200 |  |  |  |  | 0.1 |  |  |  | 6
W-0000025.PTKP000 | 1-85-00000-044 | 703 | A40 | HADE | 0% | 703,- |  | 730,- |  | 5 |  | HADE PTK-P | Klapa przeciwcofkowa | HADE PTK-P Klapa przeciwcofk., końcówka bosa Da250mm, ruroc. PVC+PE |  |  |  |  | 250 |  |  |  |  | 0.1 |  |  |  | 12
W-0000031.PTKP000 | 3-29-03274-000 | 798 | A40 | HADE | 0% | 798,- |  | 829,- |  | 5 |  | HADE PTK-P | Klapa przeciwcofkowa | HADE PTK-P Klapa przeciwcofk., końcówka bosa Da315mm, ruroc. PVC+PE |  |  |  |  | 315 |  |  |  |  | 0.1 |  |  |  | 10
W-0000040.PTKP000 | 3-29-03275-000 | 1045 | A40 | HADE | 0% | 1 045,- |  | 1 086,- |  | 5 |  | HADE PTK-P | Klapa przeciwcofkowa | HADE PTK-P Klapa przeciwcofk., końcówka bosa Da400mm, ruroc. PVC+PE |  |  |  |  | 400 |  |  |  |  | 0.1 |  |  |  | 15
W-0000050.PTKP000 | 3-29-03234-000 | 1290 | A40 | HADE | 0% | 1 290,- |  | 1 340,- |  | 5 |  | HADE PTK-P | Klapa przeciwcofkowa | HADE PTK-P Klapa przeciwcofk., końcówka bosa Da500mm, ruroc. PVC+PE |  |  |  |  | 500 |  |  |  |  | 0.1 |  |  |  | 27
W-0000060.PTKP000 | 1-85-00000-113 | 2124 | A40 | HADE | 0% | 2 124,- |  | 2 207,- |  | 5 |  | HADE PTK-P | Klapa przeciwcofkowa | HADE PTK-P Klapa przeciwcofk., końcówka bosa Da630mm, ruroc. PVC+PE |  |  |  |  | 630 |  |  |  |  | 0.1 |  |  |  | 39
W-0000015.PTKG000 | 3-29-03260-000 | 404 | A40 | HADE | 0% | 404,- |  | 420,- |  | 5 |  | HADE PTK-G | Klapa przeciwcofkowa | HADE PTK-G Klapa przeciwcofk. DN150, płyta pion. montaż na ścianie |  |  | 150 | [6 empty] | 0.1 |  |  |  | 4.5
W-0000020.PTKG000 | 3-29-03261-000 | 476 | A40 | HADE | 0% | 476,- |  | 495,- |  | 5 |  | HADE PTK-G | Klapa przeciwcofkowa | HADE PTK-G Klapa przeciwcofk. DN200, płyta pion. montaż na ścianie |  |  | 200 | [6 empty] | 0.1 |  |  |  | 5.5
W-0000025.PTKG000 | 3-29-03262-000 | 555 | A40 | HADE | 0% | 555,- |  | 577,- |  | 5 |  | HADE PTK-G | Klapa przeciwcofkowa | HADE PTK-G Klapa przeciwcofk. DN250, płyta pion. montaż na ścianie |  |  | 250 | [6 empty] | 0.1 |  |  |  | 7
W-0000030.PTKG000 | 3-29-03263-000 | 607 | A40 | HADE | 0% | 607,- |  | 631,- |  | 5 |  | HADE PTK-G | Klapa przeciwcofkowa | HADE PTK-G Klapa przeciwcofk. DN300, płyta pion. montaż na ścianie |  |  | 300 | [6 empty] | 0.1 |  |  |  | 8
W-0000040.PTKG000 | 3-29-03264-000 | 865 | A40 | HADE | 0% | 865,- |  | 899,- |  | 5 |  | HADE PTK-G | Klapa przeciwcofkowa | HADE PTK-G Klapa przeciwcofk. DN400, płyta pion. montaż na ścianie |  |  | 400 | [6 empty] | 0.1 |  |  |  | 14
W-0000050.PTKG000 | 3-29-03265-000 | 1054 | A40 | HADE | 0% | 1 054,- |  | 1 095,- |  | 5 |  | HADE PTK-G | Klapa przeciwcofkowa | HADE PTK-G Klapa przeciwcofk. DN500, płyta pion. montaż na ścianie |  |  | 500 | [6 empty] | 0.1 |  |  |  | 16
W-0000060.PTKG000 | 3-29-03266-000 | 1477 | A40 | HADE | 0% | 1 477,- |  | 1 535,- |  | 5 |  | HADE PTK-G | Klapa przeciwcofkowa | HADE PTK-G Klapa przeciwcofk. DN600, płyta pion. montaż na ścianie |  |  | 600 | [6 empty] | 0.1 |  |  |  | 26
W-0000070.PTKG000 | 1-85-00000-121 | 1865 | A40 | HADE | 0% | 1 865,- |  | 1 938,- |  | 5 |  | HADE PTK-G | Klapa przeciwcofkowa | HADE PTK-G Klapa przeciwcofk. DN700, płyta pion. montaż na ścianie |  |  | 700 | [6 empty] | 0.1 |  |  |  | 33
W-0000080.PTKG000 | 3-29-03268-000 | 2417 | A40 | HADE | 0% | 2 417,- |  | 2 511,- |  | 5 |  | HADE PTK-G | Klapa przeciwcofkowa | HADE PTK-G Klapa przeciwcofk. DN800, płyta pion. montaż na ścianie |  |  | 800 | [6 empty] | 0.1 |  |  |  | 43
W-0000090.PTKG000 | 3-29-03269-000 | 3140 | A40 | HADE | 0% | 3 140,- |  | 3 262,- |  | 5 |  | HADE PTK-G | Klapa przeciwcofkowa | HADE PTK-G Klapa przeciwcofk. DN900, płyta pion. montaż na ścianie |  |  | 900 | [6 empty] | 0.1 |  |  |  | 50
W-0000100.PTKG000 | 3-29-03270-000 | 3477 | A40 | HADE | 0% | 3 477,- |  | 3 613,- |  | 5 |  | HADE PTK-G | Klapa przeciwcofkowa | HADE PTK-G Klapa przeciwcofk. DN1000, płyta pion. montaż na ścianie |  |  | 1000 | [6 empty] | 0.1 |  |  |  | 58
W-0000110.PTKG000 | 1-85-00000-188 | 4787 | A40 | HADE | 0% | 4 787,- |  | 4 974,- |  | 5 |  | HADE PTK-G | Klapa przeciwcofkowa | HADE PTK-G Klapa przeciwcofk. DN1100, płyta pion. montaż na ścianie |  |  | 1100 | [6 empty] | 0.1 |  |  |  | 15
W-0000120.PTKG000 | 1-85-00000-207 | 5226 | A40 | HADE | 0% | 5 226,- |  | 5 430,- |  | 5 |  | HADE PTK-G | Klapa przeciwcofkowa | HADE PTK-G Klapa przeciwcofk. DN1200, płyta pion. montaż na ścianie |  |  | 1200 | [6 empty] | 0.1 |  |  |  | 73
W-0000130.PTKG000 | 1-85-00000-225 | 6005 | A40 | HADE | 0% | 6 005,- |  | 6 239,- |  | 5 |  | HADE PTK-G | Klapa przeciwcofkowa | HADE PTK-G Klapa przeciwcofk. DN1300, płyta pion. montaż na ścianie |  |  | 1300 | [6 empty] | 0.1 |  |  |  | 90
W-0000140.PTKG000 | 1-85-00000-239 | 6633 | A40 | HADE | 0% | 6 633,- |  | 6 892,- |  | 5 |  | HADE PTK-G | Klapa przeciwcofkowa | HADE PTK-G Klapa przeciwcofk. DN1400, płyta pion. montaż na ścianie |  |  | 1400 | [6 empty] | 0.1 |  |  |  | 123
W-0000150.PTKG000 | 1-85-00000-257 | 8115 | A40 | HADE | 0% | 8 115,- |  | 8 431,- |  | 5 |  | HADE PTK-G | Klapa przeciwcofkowa | HADE PTK-G Klapa przeciwcofk. DN1500, płyta pion. montaż na ścianie |  |  | 1500 | [6 empty] | 0.1 |  |  |  | 128
W-0000160.PTKG000 | 1-85-00000-275 | 11364 | A40 | HADE | 0% | 11 364,- |  | 11 807,- |  | 5 |  | HADE PTK-G | Klapa przeciwcofkowa | HADE PTK-G Klapa przeciwcofk. DN1600, płyta pion. montaż na ścianie |  |  | 1600 | [6 empty] | 0.1 |  |  |  | 125
W-0000180.PTKG000 | 1-85-00000-295 | 14033 | A40 | HADE | 0% | 14 033,- |  | 14 580,- |  | 5 |  | HADE PTK-G | Klapa przeciwcofkowa | HADE PTK-G Klapa przeciwcofk. DN1800, płyta pion. montaż na ścianie |  |  | 1800 | [6 empty] | 0.1 |  |  |  | 165
W-0000200.PTKG000 | na zapytanie | on demand | A40 | HADE | 0% | na zapytanie |  | na zapytanie |  | 5 |  | HADE PTK-G | Klapa przeciwcofkowa | HADE PTK-G Klapa przeciwcofk. DN2000, płyta pion. montaż na ścianie |  |  | 2000 | [6 empty] | 0.1
W-0000650 | 1-85-00000-549 | 79 | A40 | HADE | 0% | 79,- |  | 82,- |  | 5 |  | HADE PTK-G | Zestaw kotwiący | Zestaw kotwiący dla HADE PTK-G DN150 |  |  | 150 | [10 empty] | 0.3
W-0000651 | 1-85-00000-550 | 79 | A40 | HADE | 0% | 79,- |  | 82,- |  | 5 |  | HADE PTK-G | Zestaw kotwiący | Zestaw kotwiący dla HADE PTK-G DN200 |  |  | 200 | [10 empty] | 0.4
W-0000652 | 1-85-00000-551 | 83 | A40 | HADE | 0% | 83,- |  | 86,- |  | 5 |  | HADE PTK-G | Zestaw kotwiący | Zestaw kotwiący dla HADE PTK-G DN250 |  |  | 250 | [10 empty] | 0.5
W-0000653 | 1-85-00000-552 | 76 | A40 | HADE | 0% | 76,- |  | 79,- |  | 5 |  | HADE PTK-G | Zestaw kotwiący | Zestaw kotwiący dla HADE PTK-G DN300 |  |  | 300 | [10 empty] | 0.1
W-0000654 | 1-85-00000-553 | 109 | A40 | HADE | 0% | 109,- |  | 113,- |  | 5 |  | HADE PTK-G | Zestaw kotwiący | Zestaw kotwiący dla HADE PTK-G DN400 |  |  | 400 | [10 empty] | 0.2
W-0000655 | 1-85-00000-554 | 128 | A40 | HADE | 0% | 128,- |  | 133,- |  | 5 |  | HADE PTK-G | Zestaw kotwiący | Zestaw kotwiący dla HADE PTK-G DN500 |  |  | 500 | [10 empty] | 0.5
W-0000656 | 1-85-00000-555 | 154 | A40 | HADE | 0% | 154,- |  | 160,- |  | 5 |  | HADE PTK-G | Zestaw kotwiący | Zestaw kotwiący dla HADE PTK-G DN600 |  |  | 600 | [10 empty] | 0.5
W-0000657 | 1-85-00000-556 | 148 | A40 | HADE | 0% | 148,- |  | 154,- |  | 5 |  | HADE PTK-G | Zestaw kotwiący | Zestaw kotwiący dla HADE PTK-G DN700 |  |  | 700 | [10 empty] | 0.5
W-0000658 | 1-85-00000-557 | 184 | A40 | HADE | 0% | 184,- |  | 191,- |  | 5 |  | HADE PTK-G | Zestaw kotwiący | Zestaw kotwiący dla HADE PTK-G DN800 |  |  | 800 | [10 empty] | 0.5
W-0000659 | 1-85-00000-558 | 222 | A40 | HADE | 0% | 222,- |  | 231,- |  | 5 |  | HADE PTK-G | Zestaw kotwiący | Zestaw kotwiący dla HADE PTK-G DN900 |  |  | 900 | [10 empty] | 0.7
W-0000660 | 1-85-00000-559 | 244 | A40 | HADE | 0% | 244,- |  | 254,- |  | 5 |  | HADE PTK-G | Zestaw kotwiący | Zestaw kotwiący dla HADE PTK-G DN1000 |  |  | 1000 | [10 empty] | 0.7
W-0000722 | 1-85-00000-580 | 263 | A40 | HADE | 0% | 263,- |  | 273,- |  | 5 |  | HADE PTK-G | Zestaw kotwiący | Zestaw kotwiący dla HADE PTK-G DN1100 |  |  | 1100 | [10 empty] | 0.8
W-0000661 | 1-85-00000-560 | 298 | A40 | HADE | 0% | 298,- |  | 310,- |  | 5 |  | HADE PTK-G | Zestaw kotwiący | Zestaw kotwiący dla HADE PTK-G DN1200 |  |  | 1200 | [10 empty] | 1
W-0000723 | 1-85-00000-581 | 406 | A40 | HADE | 0% | 406,- |  | 422,- |  | 5 |  | HADE PTK-G | Zestaw kotwiący | Zestaw kotwiący dla HADE PTK-G DN1300 |  |  | 1300 | [10 empty] | 1.5
W-0000724 | 1-85-00000-582 | 417 | A40 | HADE | 0% | 417,- |  | 433,- |  | 5 |  | HADE PTK-G | Zestaw kotwiący | Zestaw kotwiący dla HADE PTK-G DN1400 |  |  | 1400 | [10 empty] | 0.8
W-0000663 | 1-85-00000-561 | 481 | A40 | HADE | 0% | 481,- |  | 500,- |  | 5 |  | HADE PTK-G | Zestaw kotwiący | Zestaw kotwiący dla HADE PTK-G DN1500 |  |  | 1500 | [10 empty] | 0.6
W-0000725 | 1-85-00000-583 | 508 | A40 | HADE | 0% | 508,- |  | 528,- |  | 5 |  | HADE PTK-G | Zestaw kotwiący | Zestaw kotwiący dla HADE PTK-G DN1600 |  |  | 1600 | [10 empty] | 0.6
W-0000726 | na zapytanie | on demand | A40 | HADE | 0% | na zapytanie |  | na zapytanie |  | 5 |  | HADE PTK-G | Zestaw kotwiący | Zestaw kotwiący dla HADE PTK-G DN1800 |  |  | 1800
W-0000727 | na zapytanie | on demand | A40 | HADE | 0% | na zapytanie |  | na zapytanie |  | 5 |  | HADE PTK-G | Zestaw kotwiący | Zestaw kotwiący dla HADE PTK-G DN2000 |  |  | 2000
W-0000015.PTKA000 | 3-29-03255-000 | 685 | A40 | HADE | 0% | 685,- |  | 712,- |  | 5 |  | HADE PTK-A | Klapa przeciwcofkowa | HADE PTK-A Klapa przeciwcofk. DN150, montaż na ścianie |  |  | 150 | [6 empty] | 0.1 |  |  |  | 8
W-0000020.PTKA000 | 3-29-03224-000 | 801 | A40 | HADE | 0% | 801,- |  | 832,- |  | 5 |  | HADE PTK-A | Klapa przeciwcofkowa | HADE PTK-A Klapa przeciwcofk. DN200, montaż na ścianie |  |  | 200 | [6 empty] | 0.1 |  |  |  | 7.5
W-0000025.PTKA000 | 3-29-03225-000 | 975 | A40 | HADE | 0% | 975,- |  | 1 013,- |  | 5 |  | HADE PTK-A | Klapa przeciwcofkowa | HADE PTK-A Klapa przeciwcofk. DN250, montaż na ścianie |  |  | 250 | [6 empty] | 0.1 |  |  |  | 11
W-0000030.PTKA000 | 3-29-03226-000 | 1179 | A40 | HADE | 0% | 1 179,- |  | 1 225,- |  | 5 |  | HADE PTK-A | Klapa przeciwcofkowa | HADE PTK-A Klapa przeciwcofk. DN300, montaż na ścianie |  |  | 300 | [6 empty] | 0.1 |  |  |  | 13
W-0000040.PTKA000 | 3-29-03227-000 | 1739 | A40 | HADE | 0% | 1 739,- |  | 1 807,- |  | 5 |  | HADE PTK-A | Klapa przeciwcofkowa | HADE PTK-A Klapa przeciwcofk. DN400, montaż na ścianie |  |  | 400 | [6 empty] | 0.1 |  |  |  | 17
W-0000050.PTKA000 | 1-85-00000-092 | 2372 | A40 | HADE | 0% | 2 372,- |  | 2 465,- |  | 5 |  | HADE PTK-A | Klapa przeciwcofkowa | HADE PTK-A Klapa przeciwcofk. DN500, montaż na ścianie |  |  | 500 | [6 empty] | 0.1 |  |  |  | 25
W-0000060.PTKA000 | 1-85-00000-109 | 2735 | A40 | HADE | 0% | 2 735,- |  | 2 842,- |  | 5 |  | HADE PTK-A | Klapa przeciwcofkowa | HADE PTK-A Klapa przeciwcofk. DN600, montaż na ścianie |  |  | 600 | [6 empty] | 0.1 |  |  |  | 36
W-0000070.PTKA000 | 1-85-00000-117 | 3125 | A40 | HADE | 0% | 3 125,- |  | 3 247,- |  | 5 |  | HADE PTK-A | Klapa przeciwcofkowa | HADE PTK-A Klapa przeciwcofk. DN700, montaż na ścianie |  |  | 700 | [6 empty] | 0.1 |  |  |  | 60
W-0000080.PTKA000 | 1-85-00000-132 | 3583 | A40 | HADE | 0% | 3 583,- |  | 3 723,- |  | 5 |  | HADE PTK-A | Klapa przeciwcofkowa | HADE PTK-A Klapa przeciwcofk. DN800, montaż na ścianie |  |  | 800 | [6 empty] | 0.1 |  |  |  | 70
W-0000090.PTKA000 | 1-85-00000-150 | 4876 | A40 | HADE | 0% | 4 876,- |  | 5 066,- |  | 5 |  | HADE PTK-A | Klapa przeciwcofkowa | HADE PTK-A Klapa przeciwcofk. DN900, montaż na ścianie |  |  | 900 | [6 empty] | 0.1 |  |  |  | 110
W-0000100.PTKA000 | 1-85-00000-167 | 5609 | A40 | HADE | 0% | 5 609,- |  | 5 828,- |  | 5 |  | HADE PTK-A | Klapa przeciwcofkowa | HADE PTK-A Klapa przeciwcofk. DN1000, montaż na ścianie |  |  | 1000 | [6 empty] | 0.1 |  |  |  | 145
W-0000110.PTKA000 | 1-85-00000-186 | 9472 | A40 | HADE | 0% | 9 472,- |  | 9 841,- |  | 5 |  | HADE PTK-A | Klapa przeciwcofkowa | HADE PTK-A Klapa przeciwcofk. DN1100, montaż na ścianie |  |  | 1100 | [6 empty] | 0.1 |  |  |  | 100
W-0000120.PTKA000 | 1-85-00000-202 | 8190 | A40 | HADE | 0% | 8 190,- |  | 8 509,- |  | 5 |  | HADE PTK-A | Klapa przeciwcofkowa | HADE PTK-A Klapa przeciwcofk. DN1200, montaż na ścianie |  |  | 1200 | [6 empty] | 0.1 |  |  |  | 110
W-0000140.PTKA000 | 1-85-00000-235 | 12022 | A40 | HADE | 0% | 12 022,- |  | 12 491,- |  | 5 |  | HADE PTK-A | Klapa przeciwcofkowa | HADE PTK-A Klapa przeciwcofk. DN1400, montaż na ścianie |  |  | 1400 | [6 empty] | 0.1 |  |  |  | 120
W-0000150.PTKA000 | 1-85-00000-253 | 13372 | A40 | HADE | 0% | 13 372,- |  | 13 894,- |  | 5 |  | HADE PTK-A | Klapa przeciwcofkowa | HADE PTK-A Klapa przeciwcofk. DN1500, montaż na ścianie |  |  | 1500 | [6 empty] | 0.1 |  |  |  | 130
W-0000160.PTKA000 | 1-85-00000-272 | 15956 | A40 | HADE | 0% | 15 956,- |  | 16 578,- |  | 5 |  | HADE PTK-A | Klapa przeciwcofkowa | HADE PTK-A Klapa przeciwcofk. DN1600, montaż na ścianie |  |  | 1600 | [6 empty] | 0.1 |  |  |  | 140
W-0000180.PTKA000 | 1-85-00000-292 | 24888 | A40 | HADE | 0% | 24 888,- |  | 25 859,- |  | 5 |  | HADE PTK-A | Klapa przeciwcofkowa | HADE PTK-A Klapa przeciwcofk. DN1800, montaż na ścianie |  |  | 1800 | [6 empty] | 0.1 |  |  |  | 150
W-0000200.PTKA000 | 1-85-00000-313 | 23935 | A40 | HADE | 0% | 23 935,- |  | 24 868,- |  | 5 |  | HADE PTK-A | Klapa przeciwcofkowa | HADE PTK-A Klapa przeciwcofk. DN2000, montaż na ścianie |  |  | 2000 | [6 empty] | 0.1 |  |  |  | 160
W-0000664 | 1-85-00000-562 | 75 | A40 | HADE | 0% | 75,- |  | 78,- |  | 5 |  | HADE PTK-A | Zestaw kotwiący | Zestaw kotwiący dla HADE PTK-A DN150 |  |  | 150 | [10 empty] | 0.5
W-0000665 | 1-85-00000-563 | 73 | A40 | HADE | 0% | 73,- |  | 76,- |  | 5 |  | HADE PTK-A | Zestaw kotwiący | Zestaw kotwiący dla HADE PTK-A DN200 |  |  | 200 | [10 empty] | 0.5
W-0000666 | 1-85-00000-564 | 76 | A40 | HADE | 0% | 76,- |  | 79,- |  | 5 |  | HADE PTK-A | Zestaw kotwiący | Zestaw kotwiący dla HADE PTK-A DN250 |  |  | 250 | [10 empty] | 0.3
W-0000667 | 1-85-00000-565 | 73 | A40 | HADE | 0% | 73,- |  | 76,- |  | 5 |  | HADE PTK-A | Zestaw kotwiący | Zestaw kotwiący dla HADE PTK-A DN300 |  |  | 300 | [10 empty] | 0.5
W-0000668 | 1-85-00000-566 | 103 | A40 | HADE | 0% | 103,- |  | 107,- |  | 5 |  | HADE PTK-A | Zestaw kotwiący | Zestaw kotwiący dla HADE PTK-A DN400 |  |  | 400 | [10 empty] | 0.5
W-0000669 | 1-85-00000-567 | 121 | A40 | HADE | 0% | 121,- |  | 126,- |  | 5 |  | HADE PTK-A | Zestaw kotwiący | Zestaw kotwiący dla HADE PTK-A DN500 |  |  | 500 | [10 empty] | 0.5
W-0000670 | 1-85-00000-568 | 155 | A40 | HADE | 0% | 155,- |  | 161,- |  | 5 |  | HADE PTK-A | Zestaw kotwiący | Zestaw kotwiący dla HADE PTK-A DN600 |  |  | 600 | [10 empty] | 0.5
W-0000671 | 1-85-00000-569 | 150 | A40 | HADE | 0% | 150,- |  | 156,- |  | 5 |  | HADE PTK-A | Zestaw kotwiący | Zestaw kotwiący dla HADE PTK-A DN700 |  |  | 700 | [10 empty] | 0.5
W-0000672 | 1-85-00000-570 | 169 | A40 | HADE | 0% | 169,- |  | 176,- |  | 5 |  | HADE PTK-A | Zestaw kotwiący | Zestaw kotwiący dla HADE PTK-A DN800 |  |  | 800 | [10 empty] | 0.5
W-0000673 | 1-85-00000-571 | 211 | A40 | HADE | 0% | 211,- |  | 219,- |  | 5 |  | HADE PTK-A | Zestaw kotwiący | Zestaw kotwiący dla HADE PTK-A DN900 |  |  | 900 | [10 empty] | 0.7
W-0000674 | 1-85-00000-572 | 230 | A40 | HADE | 0% | 230,- |  | 239,- |  | 5 |  | HADE PTK-A | Zestaw kotwiący | Zestaw kotwiący dla HADE PTK-A DN1000 |  |  | 1000 | [10 empty] | 0.7
W-0000728 | 1-85-00000-584 | 487 | A40 | HADE | 0% | 487,- |  | 506,- |  | 5 |  | HADE PTK-A | Zestaw kotwiący | Zestaw kotwiący dla HADE PTK-A DN1100 |  |  | 1100 | [10 empty] | 0.8
W-0000675 | 1-85-00000-573 | 270 | A40 | HADE | 0% | 270,- |  | 281,- |  | 5 |  | HADE PTK-A | Zestaw kotwiący | Zestaw kotwiący dla HADE PTK-A DN1200 |  |  | 1200 | [10 empty] | 0.8
W-0000730 | 1-85-00000-586 | 402 | A40 | HADE | 0% | 402,- |  | 418,- |  | 5 |  | HADE PTK-A | Zestaw kotwiący | Zestaw kotwiący dla HADE PTK-A DN1400 |  |  | 1400 | [10 empty] | 0.8
W-0000677 | 1-85-00000-574 | 445 | A40 | HADE | 0% | 445,- |  | 462,- |  | 5 |  | HADE PTK-A | Zestaw kotwiący | Zestaw kotwiący dla HADE PTK-A DN1500 |  |  | 1500 | [10 empty] | 0.8
W-0000731 | 1-85-00000-587 | 472 | A40 | HADE | 0% | 472,- |  | 490,- |  | 5 |  | HADE PTK-A | Zestaw kotwiący | Zestaw kotwiący dla HADE PTK-A DN1600 |  |  | 1600 | [10 empty] | 0.8
W-0000732 | 1-85-00000-588 | 493 | A40 | HADE | 0% | 493,- |  | 512,- |  | 5 |  | HADE PTK-A | Zestaw kotwiący | Zestaw kotwiący dla HADE PTK-A DN1800 |  |  | 1800 | [10 empty] | 0.8
W-0000733 | 1-85-00000-589 | 569 | A40 | HADE | 0% | 569,- |  | 591,- |  | 5 |  | HADE PTK-A | Zestaw kotwiący | Zestaw kotwiący dla HADE PTK-A DN2000 |  |  | 2000 | [10 empty] | 0.9
W-0000015.PTKF000 | 1-85-00000-021 | 685 | A40 | HADE | 0% | 685,- |  | 712,- |  | 5 |  | HADE PTK-F | Klapa przeciwcofkowa | HADE PTK-F Klapa przeciwcofk. DN150 PN10, kołnierz. |  |  | 150 | 10 | [5 empty] | 0.1 |  |  |  | 6
W-0000020.PTKF000 | 1-85-00000-033 | 870 | A40 | HADE | 0% | 870,- |  | 904,- |  | 5 |  | HADE PTK-F | Klapa przeciwcofkowa | HADE PTK-F Klapa przeciwcofk. DN200 PN10, kołnierz. |  |  | 200 | 10 | [5 empty] | 0.1 |  |  |  | 8
W-0000025.PTKF000 | 1-85-00000-042 | 946 | A40 | HADE | 0% | 946,- |  | 983,- |  | 5 |  | HADE PTK-F | Klapa przeciwcofkowa | HADE PTK-F Klapa przeciwcofk. DN250 PN10, kołnierz. |  |  | 250 | 10 | [5 empty] | 0.1 |  |  |  | 10
W-0000030.PTKF000 | 1-85-00000-055 | 1233 | A40 | HADE | 0% | 1 233,- |  | 1 281,- |  | 5 |  | HADE PTK-F | Klapa przeciwcofkowa | HADE PTK-F Klapa przeciwcofk. DN300 PN10, kołnierz. |  |  | 300 | 10 | [5 empty] | 0.1 |  |  |  | 12.5
W-0000040.PTKF000 | 1-85-00000-076 | 1691 | A40 | HADE | 0% | 1 691,- |  | 1 757,- |  | 5 |  | HADE PTK-F | Klapa przeciwcofkowa | HADE PTK-F Klapa przeciwcofk. DN400 PN10, kołnierz. |  |  | 400 | 10 | [5 empty] | 0.1 |  |  |  | 18
W-0000050.PTKF000 | 1-85-00000-094 | 2359 | A40 | HADE | 0% | 2 359,- |  | 2 451,- |  | 5 |  | HADE PTK-F | Klapa przeciwcofkowa | HADE PTK-F Klapa przeciwcofk. DN500 PN10, kołnierz. |  |  | 500 | 10 | [5 empty] | 0.1 |  |  |  | 27
W-0000060.PTKF000 | 1-85-00000-112 | 2739 | A40 | HADE | 0% | 2 739,- |  | 2 846,- |  | 5 |  | HADE PTK-F | Klapa przeciwcofkowa | HADE PTK-F Klapa przeciwcofk. DN600 PN10, kołnierz. |  |  | 600 | 10 | [5 empty] | 0.1 |  |  |  | 38.5
W-0000070.PTKF000 | 1-85-00000-120 | 3330 | A40 | HADE | 0% | 3 330,- |  | 3 460,- |  | 5 |  | HADE PTK-F | Klapa przeciwcofkowa | HADE PTK-F Klapa przeciwcofk. DN700 PN10, kołnierz. |  |  | 700 | 10 | [5 empty] | 0.1 |  |  |  | 63
W-0000080.PTKF000 | 1-85-00000-135 | 4038 | A40 | HADE | 0% | 4 038,- |  | 4 195,- |  | 5 |  | HADE PTK-F | Klapa przeciwcofkowa | HADE PTK-F Klapa przeciwcofk. DN800 PN10, kołnierz. |  |  | 800 | 10 | [5 empty] | 0.1 |  |  |  | 60
W-0000090.PTKF000 | 1-85-00000-152 | 4946 | A40 | HADE | 0% | 4 946,- |  | 5 139,- |  | 5 |  | HADE PTK-F | Klapa przeciwcofkowa | HADE PTK-F Klapa przeciwcofk. DN900 PN10, kołnierz. |  |  | 900 | 10 | [5 empty] | 0.1 |  |  |  | 116
W-0000100.PTKF000 | 1-85-00000-170 | 5869 | A40 | HADE | 0% | 5 869,- |  | 6 098,- |  | 5 |  | HADE PTK-F | Klapa przeciwcofkowa | HADE PTK-F Klapa przeciwcofk. DN1000 PN10, kołnierz. |  |  | 1000 | 10 | [5 empty] | 0.1 |  |  |  | 83
W-0000110.PTKF000 | 1-85-00000-187 | 9472 | A40 | HADE | 0% | 9 472,- |  | 9 841,- |  | 5 |  | HADE PTK-F | Klapa przeciwcofkowa | HADE PTK-F Klapa przeciwcofk. DN1100 PN10, kołnierz. |  |  | 1100 | 10 | [5 empty] | 0.1 |  |  |  | 180
W-0000120.PTKF000 | 1-85-00000-205 | 8792 | A40 | HADE | 0% | 8 792,- |  | 9 135,- |  | 5 |  | HADE PTK-F | Klapa przeciwcofkowa | HADE PTK-F Klapa przeciwcofk. DN1200 PN10, kołnierz. |  |  | 1200 | 10 | [5 empty] | 0.1 |  |  |  | 148
W-0000130.PTKF000 | 1-85-00000-224 | 14198 | A40 | HADE | 0% | 14 198,- |  | 14 752,- |  | 5 |  | HADE PTK-F | Klapa przeciwcofkowa | HADE PTK-F Klapa przeciwcofk. DN1300 PN10, kołnierz. |  |  | 1300 | 10 | [5 empty] | 0.1 |  |  |  | 115
W-0000140.PTKF000 | 1-85-00000-238 | 15470 | A40 | HADE | 0% | 15 470,- |  | 16 073,- |  | 5 |  | HADE PTK-F | Klapa przeciwcofkowa | HADE PTK-F Klapa przeciwcofk. DN1400 PN10, kołnierz. |  |  | 1400 | 10 | [5 empty] | 0.1 |  |  |  | 120
W-0000150.PTKF000 | 1-85-00000-256 | 14044 | A40 | HADE | 0% | 14 044,- |  | 14 592,- |  | 5 |  | HADE PTK-F | Klapa przeciwcofkowa | HADE PTK-F Klapa przeciwcofk. DN1500 PN10, kołnierz. |  |  | 1500 | 10 | [5 empty] | 0.1 |  |  |  | 130
W-0000160.PTKF000 | 1-85-00000-274 | 17282 | A40 | HADE | 0% | 17 282,- |  | 17 956,- |  | 5 |  | HADE PTK-F | Klapa przeciwcofkowa | HADE PTK-F Klapa przeciwcofk. DN1600 PN10, kołnierz. |  |  | 1600 | 10 | [5 empty] | 0.1 |  |  |  | 140
W-0000180.PTKF000 | 1-85-00000-294 | 20482 | A40 | HADE | 0% | 20 482,- |  | 21 281,- |  | 5 |  | HADE PTK-F | Klapa przeciwcofkowa | HADE PTK-F Klapa przeciwcofk. DN1800 PN10, kołnierz. |  |  | 1800 | 10 | [5 empty] | 0.1 |  |  |  | 150
W-0000200.PTKF000 | 1-85-00000-315 | 25349 | A40 | HADE | 0% | 25 349,- |  | 26 338,- |  | 5 |  | HADE PTK-F | Klapa przeciwcofkowa | HADE PTK-F Klapa przeciwcofk. DN2000 PN10, kołnierz. |  |  | 2000 | 10 | [5 empty] | 0.1 |  |  |  | 160
W-0000015.PWKF000 | 1-85-00000-023 | 854 | A40 | HADE | 0% | 854,- |  | 887,- |  | 5 |  | HADE PWK-F | Klapa przeciwcofkowa | HADE PWK-F Klapa przeciwcofk. DN150 PN10, kołnierz. do ruroc. tłocz. |  |  | 150 | 10 | [5 empty] | 0.1 |  |  |  | 6.25
W-0000020.PWKF000 | 1-85-00000-036 | 984 | A40 | HADE | 0% | 984,- |  | 1 022,- |  | 5 |  | HADE PWK-F | Klapa przeciwcofkowa | HADE PWK-F Klapa przeciwcofk. DN200 PN10, kołnierz. do ruroc. tłocz. |  |  | 200 | 10 | [5 empty] | 0.1 |  |  |  | 10
W-0000025.PWKF000 | 1-85-00000-047 | 1140 | A40 | HADE | 0% | 1 140,- |  | 1 184,- |  | 5 |  | HADE PWK-F | Klapa przeciwcofkowa | HADE PWK-F Klapa przeciwcofk. DN250 PN10, kołnierz. do ruroc. tłocz. |  |  | 250 | 10 | [5 empty] | 0.1 |  |  |  | 13.5
W-0000030.PWKF000 | 1-85-00000-057 | 1485 | A40 | HADE | 0% | 1 485,- |  | 1 543,- |  | 5 |  | HADE PWK-F | Klapa przeciwcofkowa | HADE PWK-F Klapa przeciwcofk. DN300 PN10, kołnierz. do ruroc. tłocz. |  |  | 300 | 10 | [5 empty] | 0.1 |  |  |  | 12.5
W-0000040.PWKF000 | 1-85-00000-079 | 1960 | A40 | HADE | 0% | 1 960,- |  | 2 036,- |  | 5 |  | HADE PWK-F | Klapa przeciwcofkowa | HADE PWK-F Klapa przeciwcofk. DN400 PN10, kołnierz. do ruroc. tłocz. |  |  | 400 | 10 | [5 empty] | 0.1 |  |  |  | 19
W-0000050.PWKF000 | 1-85-00000-097 | 2644 | A40 | HADE | 0% | 2 644,- |  | 2 747,- |  | 5 |  | HADE PWK-F | Klapa przeciwcofkowa | HADE PWK-F Klapa przeciwcofk. DN500 PN10, kołnierz. do ruroc. tłocz. |  |  | 500 | 10 | [5 empty] | 0.1 |  |  |  | 38
W-0000060.PWKF000 | 1-85-00000-114 | 3167 | A40 | HADE | 0% | 3 167,- |  | 3 291,- |  | 5 |  | HADE PWK-F | Klapa przeciwcofkowa | HADE PWK-F Klapa przeciwcofk. DN600 PN10, kołnierz. do ruroc. tłocz. |  |  | 600 | 10 | [5 empty] | 0.1 |  |  |  | 42
W-0000070.PWKF000 | 1-85-00000-122 | 3665 | A40 | HADE | 0% | 3 665,- |  | 3 808,- |  | 5 |  | HADE PWK-F | Klapa przeciwcofkowa | HADE PWK-F Klapa przeciwcofk. DN700 PN10, kołnierz. do ruroc. tłocz. |  |  | 700 | 10 | [5 empty] | 0.1 |  |  |  | 68
W-0000080.PWKF000 | 1-85-00000-137 | 4369 | A40 | HADE | 0% | 4 369,- |  | 4 539,- |  | 5 |  | HADE PWK-F | Klapa przeciwcofkowa | HADE PWK-F Klapa przeciwcofk. DN800 PN10, kołnierz. do ruroc. tłocz. |  |  | 800 | 10 | [5 empty] | 0.1 |  |  |  | 64
W-0000090.PWKF000 | 1-85-00000-153 | 5221 | A40 | HADE | 0% | 5 221,- |  | 5 425,- |  | 5 |  | HADE PWK-F | Klapa przeciwcofkowa | HADE PWK-F Klapa przeciwcofk. DN900 PN10, kołnierz. do ruroc. tłocz. |  |  | 900 | 10 | [5 empty] | 0.1 |  |  |  | 126
W-0000100.PWKF000 | 1-85-00000-171 | 6398 | A40 | HADE | 0% | 6 398,- |  | 6 648,- |  | 5 |  | HADE PWK-F | Klapa przeciwcofkowa | HADE PWK-F Klapa przeciwcofk. DN1000 PN10, kołnierz. do ruroc. tłocz. |  |  | 1000 | 10 | [5 empty] | 0.1 |  |  |  | 90
W-0000110.PWKF000 | 1-85-00000-189 | 10086 | A40 | HADE | 0% | 10 086,- |  | 10 479,- |  | 5 |  | HADE PWK-F | Klapa przeciwcofkowa | HADE PWK-F Klapa przeciwcofk. DN1100 PN10, kołnierz. do ruroc. tłocz. |  |  | 1100 | 10 | [5 empty] | 0.1 |  |  |  | 110
W-0000120.PWKF000 | 1-85-00000-209 | 8994 | A40 | HADE | 0% | 8 994,- |  | 9 345,- |  | 5 |  | HADE PWK-F | Klapa przeciwcofkowa | HADE PWK-F Klapa przeciwcofk. DN1200 PN10, kołnierz. do ruroc. tłocz. |  |  | 1200 | 10 | [5 empty] | 0.1 |  |  |  | 110
W-0000130.PWKF000 | 1-85-00000-226 | 12706 | A40 | HADE | 0% | 12 706,- |  | 13 202,- |  | 5 |  | HADE PWK-F | Klapa przeciwcofkowa | HADE PWK-F Klapa przeciwcofk. DN1300 PN10, kołnierz. do ruroc. tłocz. |  |  | 1300 | 10 | [5 empty] | 0.1 |  |  |  | 115
W-0000140.PWKF000 | 1-85-00000-240 | 13773 | A40 | HADE | 0% | 13 773,- |  | 14 310,- |  | 5 |  | HADE PWK-F | Klapa przeciwcofkowa | HADE PWK-F Klapa przeciwcofk. DN1400 PN10, kołnierz. do ruroc. tłocz. |  |  | 1400 | 10 | [5 empty] | 0.1 |  |  |  | 120
W-0000150.PWKF000 | 1-85-00000-259 | 14717 | A40 | HADE | 0% | 14 717,- |  | 15 291,- |  | 5 |  | HADE PWK-F | Klapa przeciwcofkowa | HADE PWK-F Klapa przeciwcofk. DN1500 PN10, kołnierz. do ruroc. tłocz. |  |  | 1500 | 10 | [5 empty] | 0.1 |  |  |  | 130
W-0000160.PWKF000 | 1-85-00000-276 | 17824 | A40 | HADE | 0% | 17 824,- |  | 18 519,- |  | 5 |  | HADE PWK-F | Klapa przeciwcofkowa | HADE PWK-F Klapa przeciwcofk. DN1600 PN10, kołnierz. do ruroc. tłocz. |  |  | 1600 | 10 | [5 empty] | 0.1 |  |  |  | 140
W-0000180.PWKF000 | 1-85-00000-296 | 21085 | A40 | HADE | 0% | 21 085,- |  | 21 907,- |  | 5 |  | HADE PWK-F | Klapa przeciwcofkowa | HADE PWK-F Klapa przeciwcofk. DN1800 PN10, kołnierz. do ruroc. tłocz. |  |  | 1800 | 10 | [5 empty] | 0.1 |  |  |  | 150
W-0000200.PWKF000 | 1-85-00000-316 | 26158 | A40 | HADE | 0% | 26 158,- |  | 27 178,- |  | 5 |  | HADE PWK-F | Klapa przeciwcofkowa | HADE PWK-F Klapa przeciwcofk. DN2000 PN10, kołnierz. do ruroc. tłocz. |  |  | 2000 | 10 | [5 empty] | 0.1 |  |  |  | 160
V-3361000.4033000 | 3-36-10004-033 | 1233 | A30 | EKN (≤DN600) | 0% | 1 233,- |  | 1 281,- |  | 6 |  | EKN H | Przepustnica kołnierzowa | EKN H Przep. kołnierz. DN150 PN10/16 R14, PK GSH 50.3 | PK | Przekładnia z kółkiem | 150 | 16 | [5 empty] | 16 | EN 558 szereg 14 | woda pitna | 50 | 38 | powłoka epoksydowa
V-3361000.7033000 | 3-36-10007-033 | 1450 | A30 | EKN (≤DN600) | 0% | 1 450,- |  | 1 507,- |  | 6 |  | EKN H | Przepustnica kołnierzowa | EKN H Przep. kołnierz. DN200 PN10 R14, PK GSH 50.3 | PK | Przekładnia z kółkiem | 200 | 10 | [5 empty] | 10 | EN 558 szereg 14 | woda pitna | 50 | 51 | powłoka epoksydowa
V-3361000.8033000 | 3-36-10008-033 | 1464 | A30 | EKN (≤DN600) | 0% | 1 464,- |  | 1 521,- |  | 6 |  | EKN H | Przepustnica kołnierzowa | EKN H Przep. kołnierz. DN200 PN16 R14, PK GSH 50.3 | PK | Przekładnia z kółkiem | 200 | 16 | [5 empty] | 16 | EN 558 szereg 14 | woda pitna | 50 | 51 | powłoka epoksydowa
V-3361001.1033000 | 3-36-10011-033 | 1633 | A30 | EKN (≤DN600) | 0% | 1 633,- |  | 1 697,- |  | 6 |  | EKN H | Przepustnica kołnierzowa | EKN H Przep. kołnierz. DN250 PN10 R14, PK GSH 50.3 | PK | Przekładnia z kółkiem | 250 | 10 | [5 empty] | 10 | EN 558 szereg 14 | woda pitna | 50 | 67 | powłoka epoksydowa
V-3361001.2033000 | 3-36-10012-033 | 1653 | A30 | EKN (≤DN600) | 0% | 1 653,- |  | 1 717,- |  | 6 |  | EKN H | Przepustnica kołnierzowa | EKN H Przep. kołnierz. DN250 PN16 R14, PK GSH 50.3 | PK | Przekładnia z kółkiem | 250 | 16 | [5 empty] | 16 | EN 558 szereg 14 | woda pitna | 50 | 67 | powłoka epoksydowa
V-3361001.5033000 | 3-36-10015-033 | 1926 | A30 | EKN (≤DN600) | 0% | 1 926,- |  | 2 001,- |  | 6 |  | EKN H | Przepustnica kołnierzowa | EKN H Przep. kołnierz. DN300 PN10 R14, PK GSH 63.3 | PK | Przekładnia z kółkiem | 300 | 10 | [5 empty] | 10 | EN 558 szereg 14 | woda pitna | 50 | 94 | powłoka epoksydowa
V-3361001.6033000 | 3-36-10016-033 | 1946 | A30 | EKN (≤DN600) | 0% | 1 946,- |  | 2 022,- |  | 6 |  | EKN H | Przepustnica kołnierzowa | EKN H Przep. kołnierz. DN300 PN16 R14, PK GSH 63.3 | PK | Przekładnia z kółkiem | 300 | 16 | [5 empty] | 16 | EN 558 szereg 14 | woda pitna | 50 | 94 | powłoka epoksydowa
V-3361001.9033000 | 3-36-10019-033 | 2301 | A30 | EKN (≤DN600) | 0% | 2 301,- |  | 2 391,- |  | 6 |  | EKN H | Przepustnica kołnierzowa | EKN H Przep. kołnierz. DN350 PN10 R14, PK GSH 63.3 | PK | Przekładnia z kółkiem | 350 | 10 | [5 empty] | 10 | EN 558 szereg 14 | woda pitna | 50 | 127 | powłoka epoksydowa
V-3361002.0033000 | 3-36-10020-033 | 2466 | A30 | EKN (≤DN600) | 0% | 2 466,- |  | 2 562,- |  | 6 |  | EKN H | Przepustnica kołnierzowa | EKN H Przep. kołnierz. DN350 PN16 R14, PK GSH 63.3 | PK | Przekładnia z kółkiem | 350 | 16 | [5 empty] | 16 | EN 558 szereg 14 | woda pitna | 50 | 127 | powłoka epoksydowa
V-3361002.3033000 | 3-36-10023-033 | 2629 | A30 | EKN (≤DN600) | 0% | 2 629,- |  | 2 732,- |  | 6 |  | EKN H | Przepustnica kołnierzowa | EKN H Przep. kołnierz. DN400 PN10 R14, PK GSH 63.3 | PK | Przekładnia z kółkiem | 400 | 10 | [5 empty] | 10 | EN 558 szereg 14 | woda pitna | 50 | 146 | powłoka epoksydowa
V-3361002.4033000 | 3-36-10024-033 | 2952 | A30 | EKN (≤DN600) | 0% | 2 952,- |  | 3 067,- |  | 6 |  | EKN H | Przepustnica kołnierzowa | EKN H Przep. kołnierz. DN400 PN16 R14, PK GQB 80.1 | PK | Przekładnia z kółkiem | 400 | 16 | [5 empty] | 16 | EN 558 szereg 14 | woda pitna | 50 | 165 | powłoka epoksydowa
V-3361002.8033000 | 3-36-10028-033 | 3321 | A30 | EKN (≤DN600) | 0% | 3 321,- |  | 3 451,- |  | 6 |  | EKN H | Przepustnica kołnierzowa | EKN H Przep. kołnierz. DN450 PN16 R14, PK GQB 80.1 | PK | Przekładnia z kółkiem | 450 | 16 | [5 empty] | 16 | EN 558 szereg 14 | woda pitna | 50 | 201 | powłoka epoksydowa
V-3361003.1033000 | 3-36-10031-033 | 3243 | A30 | EKN (≤DN600) | 0% | 3 243,- |  | 3 369,- |  | 6 |  | EKN H | Przepustnica kołnierzowa | EKN H Przep. kołnierz. DN500 PN10 R14, PK GQB 80.1 | PK | Przekładnia z kółkiem | 500 | 10 | [5 empty] | 10 | EN 558 szereg 14 | woda pitna | 50 | 208 | powłoka epoksydowa
V-3361003.2033000 | 3-36-10032-033 | 4008 | A30 | EKN (≤DN600) | 0% | 4 008,- |  | 4 164,- |  | 6 |  | EKN H | Przepustnica kołnierzowa | EKN H Przep. kołnierz. DN500 PN16 R14, PK GQB 80.1 | PK | Przekładnia z kółkiem | 500 | 16 | [5 empty] | 16 | EN 558 szereg 14 | woda pitna | 50 | 292 | powłoka epoksydowa
V-3361003.5033000 | 3-36-10035-033 | 4399 | A30 | EKN (≤DN600) | 0% | 4 399,- |  | 4 571,- |  | 6 |  | EKN H | Przepustnica kołnierzowa | EKN H Przep. kołnierz. DN600 PN10 R14, PK GQB 100.1 | PK | Przekładnia z kółkiem | 600 | 10 | [5 empty] | 10 | EN 558 szereg 14 | woda pitna | 50 | 322 | powłoka epoksydowa
V-3361003.6033000 | 3-36-10036-033 | 5714 | A30 | EKN (≤DN600) | 0% | 5 714,- |  | 5 937,- |  | 6 |  | EKN H | Przepustnica kołnierzowa | EKN H Przep. kołnierz. DN600 PN16 R14, PK GQB 100.1 | PK | Przekładnia z kółkiem | 600 | 16 | [5 empty] | 16 | EN 558 szereg 14 | woda pitna | 50 | 451 | powłoka epoksydowa
V-3361000.5033000 | 3-36-10005-033 | 1246 | A30 | EKN (≤DN600) | 0% | 1 246,- |  | 1 295,- |  | 6 |  | EKN H | Przepustnica kołnierzowa | EKN H Przep. kołnierz. DN150 PN25 R14, PK GSH 50.3 | PK | Przekładnia z kółkiem | 150 | 25 | [5 empty] | 25 | EN 558 szereg 14 | woda pitna | 50 | 39 | powłoka epoksydowa
V-3361000.9033000 | 3-36-10009-033 | 1456 | A30 | EKN (≤DN600) | 0% | 1 456,- |  | 1 513,- |  | 6 |  | EKN H | Przepustnica kołnierzowa | EKN H Przep. kołnierz. DN200 PN25 R14, PK GSH 50.3 | PK | Przekładnia z kółkiem | 200 | 25 | [5 empty] | 25 | EN 558 szereg 14 | woda pitna | 50 | 55 | powłoka epoksydowa
V-3361001.3033000 | 3-36-10013-033 | 1710 | A30 | EKN (≤DN600) | 0% | 1 710,- |  | 1 777,- |  | 6 |  | EKN H | Przepustnica kołnierzowa | EKN H Przep. kołnierz. DN250 PN25 R14, PK GSH 50.3 | PK | Przekładnia z kółkiem | 250 | 25 | [5 empty] | 25 | EN 558 szereg 14 | woda pitna | 50 | 73 | powłoka epoksydowa
V-3361001.7033000 | 3-36-10017-033 | 2242 | A30 | EKN (≤DN600) | 0% | 2 242,- |  | 2 329,- |  | 6 |  | EKN H | Przepustnica kołnierzowa | EKN H Przep. kołnierz. DN300 PN25 R14, PK GQB 80.1 | PK | Przekładnia z kółkiem | 300 | 25 | [5 empty] | 25 | EN 558 szereg 14 | woda pitna | 50 | 104 | powłoka epoksydowa
V-3361002.1033000 | 3-36-10021-033 | 2590 | A30 | EKN (≤DN600) | 0% | 2 590,- |  | 2 691,- |  | 6 |  | EKN H | Przepustnica kołnierzowa | EKN H Przep. kołnierz. DN350 PN25 R14, PK GQB 80.1 | PK | Przekładnia z kółkiem | 350 | 25 | [5 empty] | 25 | EN 558 szereg 14 | woda pitna | 50 | 142 | powłoka epoksydowa
V-3361002.5033000 | 3-36-10025-033 | 3047 | A30 | EKN (≤DN600) | 0% | 3 047,- |  | 3 166,- |  | 6 |  | EKN H | Przepustnica kołnierzowa | EKN H Przep. kołnierz. DN400 PN25 R14, PK GQB 80.1 | PK | Przekładnia z kółkiem | 400 | 25 | [5 empty] | 25 | EN 558 szereg 14 | woda pitna | 50 | 170 | powłoka epoksydowa
V-3361003.3033000 | 3-36-10033-033 | 5399 | A30 | EKN (≤DN600) | 0% | 5 399,- |  | 5 610,- |  | 6 |  | EKN H | Przepustnica kołnierzowa | EKN H Przep. kołnierz. DN500 PN25 R14, PK GQB 100.1 | PK | Przekładnia z kółkiem | 500 | 25 | [5 empty] | 25 | EN 558 szereg 14 | woda pitna | 50 | 405 | powłoka epoksydowa
V-3361003.7033000 | 3-36-10037-033 | 7676 | A30 | EKN (≤DN600) | 0% | 7 676,- |  | 7 975,- |  | 6 |  | EKN H | Przepustnica kołnierzowa | EKN H Przep. kołnierz. DN600 PN25 R14, PK GQB 100.1 | PK | Przekładnia z kółkiem | 600 | 25 | [5 empty] | 25 | EN 558 szereg 14 | woda pitna | 50 | 494 | powłoka epoksydowa
3-23-36500-035 | dle specifikace | on demand | A30 | EKN (≤DN600) | 0% | na zapytanie |  | na zapytanie |  | 6 |  | EKN M | Przepustnica kołnierzowa | EKN M Przep. kołnierz. DN150 PN10/16 R14, PPW | PPW | Przygotowane pod przedł. wrzciona | 150 | 16 | [5 empty] | 16 | EN 558 szereg 14 | woda pitna | 50 | 30.5 | powłoka epoksydowa
3-23-36502-035 | dle specifikace | on demand | A30 | EKN (≤DN600) | 0% | na zapytanie |  | na zapytanie |  | 6 |  | EKN M | Przepustnica kołnierzowa | EKN M Przep. kołnierz. DN200 PN10 R14, PPW | PPW | Przygotowane pod przedł. wrzciona | 200 | 10 | [5 empty] | 10 | EN 558 szereg 14 | woda pitna | 50 | 44 | powłoka epoksydowa
3-23-36503-035 | dle specifikace | on demand | A30 | EKN (≤DN600) | 0% | na zapytanie |  | na zapytanie |  | 6 |  | EKN M | Przepustnica kołnierzowa | EKN M Przep. kołnierz. DN200 PN16 R14, PPW | PPW | Przygotowane pod przedł. wrzciona | 200 | 16 | [5 empty] | 16 | EN 558 szereg 14 | woda pitna | 50 | 46 | powłoka epoksydowa
3-23-36505-035 | dle specifikace | on demand | A30 | EKN (≤DN600) | 0% | na zapytanie |  | na zapytanie |  | 6 |  | EKN M | Przepustnica kołnierzowa | EKN M Przep. kołnierz. DN250 PN10 R14, PPW | PPW | Przygotowane pod przedł. wrzciona | 250 | 10 | [5 empty] | 10 | EN 558 szereg 14 | woda pitna | 50 | 64 | powłoka epoksydowa
3-23-36506-035 | dle specifikace | on demand | A30 | EKN (≤DN600) | 0% | na zapytanie |  | na zapytanie |  | 6 |  | EKN M | Przepustnica kołnierzowa | EKN M Przep. kołnierz. DN250 PN16 R14, PPW | PPW | Przygotowane pod przedł. wrzciona | 250 | 16 | [5 empty] | 16 | EN 558 szereg 14 | woda pitna | 50 | 64 | powłoka epoksydowa
3-23-36508-035 | dle specifikace | on demand | A30 | EKN (≤DN600) | 0% | na zapytanie |  | na zapytanie |  | 6 |  | EKN M | Przepustnica kołnierzowa | EKN M Przep. kołnierz. DN300 PN10 R14, PPW | PPW | Przygotowane pod przedł. wrzciona | 300 | 10 | [5 empty] | 10 | EN 558 szereg 14 | woda pitna | 50 | 84 | powłoka epoksydowa
3-23-36509-380 | dle specifikace | on demand | A30 | EKN (≤DN600) | 0% | na zapytanie |  | na zapytanie |  | 6 |  | EKN M | Przepustnica kołnierzowa | EKN M Przep. kołnierz. DN300 PN16 R14, PPW | PPW | Przygotowane pod przedł. wrzciona | 300 | 16 | [5 empty] | 16 | EN 558 szereg 14 | woda pitna | 50 | 92 | powłoka epoksydowa
3-23-36005-035 | dle specifikace | on demand | A30 | EKN (≤DN600) | 0% | na zapytanie |  | na zapytanie |  | 6 |  | EKN M | Przepustnica kołnierzowa | EKN M Przep. kołnierz. DN350 PN10 R14, PPW | PPW | Przygotowane pod przedł. wrzciona | 350 | 10 | [5 empty] | 10 | EN 558 szereg 14 | woda pitna | 50 |  | powłoka epoksydowa
3-23-36512-035 | dle specifikace | on demand | A30 | EKN (≤DN600) | 0% | na zapytanie |  | na zapytanie |  | 6 |  | EKN M | Przepustnica kołnierzowa | EKN M Przep. kołnierz. DN350 PN16 R14, PPW | PPW | Przygotowane pod przedł. wrzciona | 350 | 16 | [5 empty] | 16 | EN 558 szereg 14 | woda pitna | 50 | 115 | powłoka epoksydowa
3-23-36514-035 | dle specifikace | on demand | A30 | EKN (≤DN600) | 0% | na zapytanie |  | na zapytanie |  | 6 |  | EKN M | Przepustnica kołnierzowa | EKN M Przep. kołnierz. DN400 PN10 R14, PPW | PPW | Przygotowane pod przedł. wrzciona | 400 | 10 | [5 empty] | 10 | EN 558 szereg 14 | woda pitna | 50 | 122 | powłoka epoksydowa
3-23-36515-035 | dle specifikace | on demand | A30 | EKN (≤DN600) | 0% | na zapytanie |  | na zapytanie |  | 6 |  | EKN M | Przepustnica kołnierzowa | EKN M Przep. kołnierz. DN400 PN16 R14, PPW | PPW | Przygotowane pod przedł. wrzciona | 400 | 16 | [5 empty] | 16 | EN 558 szereg 14 | woda pitna | 50 | 155 | powłoka epoksydowa
3-23-37353-035 | dle specifikace | on demand | A30 | EKN (≤DN600) | 0% | na zapytanie |  | na zapytanie |  | 6 |  | EKN M | Przepustnica kołnierzowa | EKN M Przep. kołnierz. DN500 PN10 R14, PPW | PPW | Przygotowane pod przedł. wrzciona | 500 | 10 | [5 empty] | 10 | EN 558 szereg 14 | woda pitna | 50 | 205.5 | powłoka epoksydowa
3-23-37354-035 | dle specifikace | on demand | A30 | EKN (≤DN600) | 0% | na zapytanie |  | na zapytanie |  | 6 |  | EKN M | Przepustnica kołnierzowa | EKN M Przep. kołnierz. DN500 PN16 R14, PPW | PPW | Przygotowane pod przedł. wrzciona | 500 | 16 | [5 empty] | 16 | EN 558 szereg 14 | woda pitna | 50 | 280 | powłoka epoksydowa
3-23-37357-035 | dle specifikace | on demand | A30 | EKN (≤DN600) | 0% | na zapytanie |  | na zapytanie |  | 6 |  | EKN M | Przepustnica kołnierzowa | EKN M Przep. kołnierz. DN600 PN10 R14, PPW | PPW | Przygotowane pod przedł. wrzciona | 600 | 10 | [5 empty] | 10 | EN 558 szereg 14 | woda pitna | 50 | 324 | powłoka epoksydowa
3-23-37358-035 | dle specifikace | on demand | A30 | EKN (≤DN600) | 0% | na zapytanie |  | na zapytanie |  | 6 |  | EKN M | Przepustnica kołnierzowa | EKN M Przep. kołnierz. DN600 PN16 R14, PPW | PPW | Przygotowane pod przedł. wrzciona | 600 | 16 | [5 empty] | 16 | EN 558 szereg 14 | woda pitna | 50 | 443 | powłoka epoksydowa
V-8480590.0EPDM00 | 2-31-14020-000 | 419 | A31 | CEREX 300 | 0% | 419,- |  | 435,- |  | 6 | x | CEREX 300-W | Przepustnica kołnierzowa | CEREX 300-W Przep. kołnierz. DN250 PN10/16 GGG/EPDM, WW | WW | Wolny wałek | 250 | 16 | [5 empty] | 16 | EN 558 szereg 20 | woda pitna | 80 | 22 | powłoka epoksydowa
V-8480600.0EPDM00 | 2-31-14022-000 | 594 | A31 | CEREX 300 | 0% | 594,- |  | 617,- |  | 6 | x | CEREX 300-W | Przepustnica kołnierzowa | CEREX 300-W Przep. kołnierz. DN300 PN10/16 GGG/EPDM, WW | WW | Wolny wałek | 300 | 16 | [5 empty] | 16 | EN 558 szereg 20 | woda pitna | 80 | 30.5 | powłoka epoksydowa
V-8480610.0EPDM0N | 3-84-00038-097 | 865 | A31 | CEREX 300 | 0% | 865,- |  | 899,- |  | 6 | x | CEREX 300-W | Przepustnica kołnierzowa | CEREX 300-W Przep. kołnierz. DN350 PN10/16 GGG/EPDM, WW | WW | Wolny wałek | 350 | 16 | [5 empty] | 16 | EN 558 szereg 20 | woda pitna | 80 | 40.5 | powłoka epoksydowa
V-8480620.0EPDM00 | 2-31-14028-000 | 1194 | A31 | CEREX 300 | 0% | 1 194,- |  | 1 241,- |  | 6 | x | CEREX 300-W | Przepustnica kołnierzowa | CEREX 300-W Przep. kołnierz. DN400 PN10/16 GGG/EPDM, WW | WW | Wolny wałek | 400 | 16 | [5 empty] | 16 | EN 558 szereg 20 | woda pitna | 80 | 61.5 | powłoka epoksydowa
V-8480630.0EPDM00 | 2-31-14030-000 | 1820 | A31 | CEREX 300 | 0% | 1 820,- |  | 1 891,- |  | 6 | x | CEREX 300-W | Przepustnica kołnierzowa | CEREX 300-W Przep. kołnierz. DN450 PN10/16 PS10bar GGG/EPDM, WW | WW | Wolny wałek | 450 | 16 | [5 empty] | 10 | EN 558 szereg 20 | woda pitna | 80 | 89 | powłoka epoksydowa
V-8481640.0EPDM00 | 2-31-14031-000 | 2084 | A31 | CEREX 300 | 0% | 2 084,- |  | 2 165,- |  | 6 | x | CEREX 300-W | Przepustnica kołnierzowa | CEREX 300-W Przep. kołnierz. DN500 PN10 GGG/EPDM, WW | WW | Wolny wałek | 500 | 10 | [5 empty] | 10 | EN 558 szereg 20 | woda pitna | 80 | 123 | powłoka epoksydowa
V-8480640.0EPDM00 | 2-31-14032-000 | 2081 | A31 | CEREX 300 | 0% | 2 081,- |  | 2 162,- |  | 6 | x | CEREX 300-W | Przepustnica kołnierzowa | CEREX 300-W Przep. kołnierz. DN500 PN16 PS10bar GGG/EPDM, WW | WW | Wolny wałek | 500 | 16 | [5 empty] | 10 | EN 558 szereg 20 | woda pitna | 80 | 121.5 | powłoka epoksydowa
V-8481650.0EPDM00 | 2-31-14033-000 | 3450 | A31 | CEREX 300 | 0% | 3 450,- |  | 3 585,- |  | 6 | x | CEREX 300-W | Przepustnica kołnierzowa | CEREX 300-W Przep. kołnierz. DN600 PN10 GGG/EPDM, WW | WW | Wolny wałek | 600 | 10 | [5 empty] | 10 | EN 558 szereg 20 | woda pitna | 80 | 191 | powłoka epoksydowa
V-8480650.0EPDM00 | 2-31-14034-000 | 3408 | A31 | CEREX 300 | 0% | 3 408,- |  | 3 541,- |  | 6 | x | CEREX 300-W | Przepustnica kołnierzowa | CEREX 300-W Przep. kołnierz. DN600 PN16 PS10bar GGG/EPDM, WW | WW | Wolny wałek | 600 | 16 | [5 empty] | 10 | EN 558 szereg 20 | woda pitna | 80 | 188 | powłoka epoksydowa
V-8480090.0EPDM00 | 2-31-16020-000 | 565 | A31 | CEREX 300 | 0% | 565,- |  | 587,- |  | 6 | x | CEREX 300-W | Przepustnica kołnierzowa | CEREX 300-W Przep. kołnierz. DN250 PN10/16 CF8M/EPDM, WW | WW | Wolny wałek | 250 | 16 | [5 empty] | 16 | EN 558 szereg 20 | woda pitna | 110 | 22.5 | powłoka epoksydowa
V-8480100.0EPDM00 | 2-31-16022-000 | 831 | A31 | CEREX 300 | 0% | 831,- |  | 863,- |  | 6 | x | CEREX 300-W | Przepustnica kołnierzowa | CEREX 300-W Przep. kołnierz. DN300 PN10/16 CF8M/EPDM, WW | WW | Wolny wałek | 300 | 16 | [5 empty] | 16 | EN 558 szereg 20 | woda pitna | 110 | 31 | powłoka epoksydowa
V-8480110.0EPDM0N | 3-84-00037-728 | 1208 | A31 | CEREX 300 | 0% | 1 208,- |  | 1 255,- |  | 6 | x | CEREX 300-W | Przepustnica kołnierzowa | CEREX 300-W Przep. kołnierz. DN350 PN10/16 CF8M/EPDM, WW | WW | Wolny wałek | 350 | 16 | [5 empty] | 16 | EN 558 szereg 20 | woda pitna | 110 | 39.5 | powłoka epoksydowa
V-8480120.0EPDM00 | 2-31-16028-000 | 1664 | A31 | CEREX 300 | 0% | 1 664,- |  | 1 729,- |  | 6 | x | CEREX 300-W | Przepustnica kołnierzowa | CEREX 300-W Przep. kołnierz. DN400 PN10/16 CF8M/EPDM, WW | WW | Wolny wałek | 400 | 16 | [5 empty] | 16 | EN 558 szereg 20 | woda pitna | 110 | 60.5 | powłoka epoksydowa
V-8480130.0EPDM00 | 2-31-16030-000 | 2817 | A31 | CEREX 300 | 0% | 2 817,- |  | 2 927,- |  | 6 | x | CEREX 300-W | Przepustnica kołnierzowa | CEREX 300-W Przep. kołnierz. DN450 PN10/16 PS10bar CF8M/EPDM, WW | WW | Wolny wałek | 450 | 16 | [5 empty] | 10 | EN 558 szereg 20 | woda pitna | 110 | 96 | powłoka epoksydowa
V-8481140.0EPDM00 | 2-31-16031-000 | 3335 | A31 | CEREX 300 | 0% | 3 335,- |  | 3 465,- |  | 6 | x | CEREX 300-W | Przepustnica kołnierzowa | CEREX 300-W Przep. kołnierz. DN500 PN10 CF8M/EPDM, WW | WW | Wolny wałek | 500 | 10 | [5 empty] | 10 | EN 558 szereg 20 | woda pitna | 110 | 124.5 | powłoka epoksydowa
V-8480140.0EPDM00 | 2-31-16032-000 | 4186 | A31 | CEREX 300 | 0% | 4 186,- |  | 4 349,- |  | 6 | x | CEREX 300-W | Przepustnica kołnierzowa | CEREX 300-W Przep. kołnierz. DN500 PN16 PS10bar CF8M/EPDM, WW | WW | Wolny wałek | 500 | 16 | [5 empty] | 10 | EN 558 szereg 20 | woda pitna | 110 | 124 | powłoka epoksydowa
V-8481150.0EPDM00 | 2-31-16033-000 | 5444 | A31 | CEREX 300 | 0% | 5 444,- |  | 5 656,- |  | 6 | x | CEREX 300-W | Przepustnica kołnierzowa | CEREX 300-W Przep. kołnierz. DN600 PN10 CF8M/EPDM, WW | WW | Wolny wałek | 600 | 10 | [5 empty] | 10 | EN 558 szereg 20 | woda pitna | 110 | 196 | powłoka epoksydowa
V-8480150.0EPDM00 | 2-31-16034-000 | 5778 | A31 | CEREX 300 | 0% | 5 778,- |  | 6 003,- |  | 6 | x | CEREX 300-W | Przepustnica kołnierzowa | CEREX 300-W Przep. kołnierz. DN600 PN16 PS10bar CF8M/EPDM, WW | WW | Wolny wałek | 600 | 16 | [5 empty] | 10 | EN 558 szereg 20 | woda pitna | 110 | 194 | powłoka epoksydowa
V-8480520.0NBR000 | 2-31-14106-000 | 140 | A31 | CEREX 300 | 0% | 140,- |  | 145,- |  | 6 | x | CEREX 300-W | Przepustnica kołnierzowa | CEREX 300-W Przep. kołnierz. GAZ DN50 PN10/16 GGG/NBR, WW | WW | Wolny wałek | 50 | 16 | [5 empty] | 16 | EN 558 szereg 20 | gaz, ścieki | 80 | 2.4 | powłoka epoksydowa
V-8480530.0NBR000 | 2-31-14108-000 | 153 | A31 | CEREX 300 | 0% | 153,- |  | 159,- |  | 6 | x | CEREX 300-W | Przepustnica kołnierzowa | CEREX 300-W Przep. kołnierz. GAZ DN65 PN10/16 GGG/NBR, WW | WW | Wolny wałek | 65 | 16 | [5 empty] | 16 | EN 558 szereg 20 | gaz, ścieki | 80 | 2.9 | powłoka epoksydowa
V-8480540.0NBR000 | 2-31-14110-000 | 159 | A31 | CEREX 300 | 0% | 159,- |  | 165,- |  | 6 | x | CEREX 300-W | Przepustnica kołnierzowa | CEREX 300-W Przep. kołnierz. GAZ DN80 PN10/16 GGG/NBR, WW | WW | Wolny wałek | 80 | 16 | [5 empty] | 16 | EN 558 szereg 20 | gaz, ścieki | 80 | 3.4 | powłoka epoksydowa
V-8480550.0NBR000 | 2-31-14112-000 | 198 | A31 | CEREX 300 | 0% | 198,- |  | 206,- |  | 6 | x | CEREX 300-W | Przepustnica kołnierzowa | CEREX 300-W Przep. kołnierz. GAZ DN100 PN10/16 GGG/NBR, WW | WW | Wolny wałek | 100 | 16 | [5 empty] | 16 | EN 558 szereg 20 | gaz, ścieki | 80 | 4.9 | powłoka epoksydowa
V-8480560.0NBR000 | 2-31-14114-000 | 225 | A31 | CEREX 300 | 0% | 225,- |  | 234,- |  | 6 | x | CEREX 300-W | Przepustnica kołnierzowa | CEREX 300-W Przep. kołnierz. GAZ DN125 PN10/16 GGG/NBR, WW | WW | Wolny wałek | 125 | 16 | [5 empty] | 16 | EN 558 szereg 20 | gaz, ścieki | 80 | 6.7 | powłoka epoksydowa
V-8480570.0NBR000 | 2-31-14116-000 | 314 | A31 | CEREX 300 | 0% | 314,- |  | 326,- |  | 6 | x | CEREX 300-W | Przepustnica kołnierzowa | CEREX 300-W Przep. kołnierz. GAZ DN150 PN10/16 GGG/NBR, WW | WW | Wolny wałek | 150 | 16 | [5 empty] | 16 | EN 558 szereg 20 | gaz, ścieki | 80 | 9.5 | powłoka epoksydowa
V-8480580.0NBR000 | 2-31-14118-000 | 410 | A31 | CEREX 300 | 0% | 410,- |  | 426,- |  | 6 | x | CEREX 300-W | Przepustnica kołnierzowa | CEREX 300-W Przep. kołnierz. GAZ DN200 PN10/16 GGG/NBR, WW | WW | Wolny wałek | 200 | 16 | [5 empty] | 16 | EN 558 szereg 20 | gaz, ścieki | 80 | 13.4 | powłoka epoksydowa
V-8480590.0NBR000 | 2-31-14120-000 | 429 | A31 | CEREX 300 | 0% | 429,- |  | 446,- |  | 6 | x | CEREX 300-W | Przepustnica kołnierzowa | CEREX 300-W Przep. kołnierz. GAZ DN250 PN10/16 GGG/NBR, WW | WW | Wolny wałek | 250 | 16 | [5 empty] | 16 | EN 558 szereg 20 | gaz, ścieki | 80 | 20.9 | powłoka epoksydowa
V-8480600.0NBR000 | 2-31-14122-000 | 616 | A31 | CEREX 300 | 0% | 616,- |  | 640,- |  | 6 | x | CEREX 300-W | Przepustnica kołnierzowa | CEREX 300-W Przep. kołnierz. GAZ DN300 PN10/16 GGG/NBR, WW | WW | Wolny wałek | 300 | 16 | [5 empty] | 16 | EN 558 szereg 20 | gaz, ścieki | 80 | 30 | powłoka epoksydowa
V-8480610.0NBR00N | 3-84-00038-099 | 882 | A31 | CEREX 300 | 0% | 882,- |  | 916,- |  | 6 | x | CEREX 300-W | Przepustnica kołnierzowa | CEREX 300-W Przep. kołnierz. DN350 PN10/16 GGG/NBR, WW | WW | Wolny wałek | 350 | 16 | [5 empty] | 16 | EN 558 szereg 20 | ścieki | 80 | 40.5 | powłoka epoksydowa
V-8480620.0NBR000 | 2-31-14128-000 | 1191 | A31 | CEREX 300 | 0% | 1 191,- |  | 1 237,- |  | 6 | x | CEREX 300-W | Przepustnica kołnierzowa | CEREX 300-W Przep. kołnierz. DN400 PN10/16 GGG/NBR, WW | WW | Wolny wałek | 400 | 16 | [5 empty] | 16 | EN 558 szereg 20 | ścieki | 80 | 62 | powłoka epoksydowa
V-8480630.0NBR000 | 2-31-14130-000 | 1819 | A31 | CEREX 300 | 0% | 1 819,- |  | 1 890,- |  | 6 | x | CEREX 300-W | Przepustnica kołnierzowa | CEREX 300-W Przep. kołnierz. DN450 PN10/16 PS10bar GGG/NBR, WW | WW | Wolny wałek | 450 | 16 | [5 empty] | 10 | EN 558 szereg 20 | ścieki | 80 | 89.5 | powłoka epoksydowa
V-8481640.0NBR000 | 2-31-14131-000 | 2146 | A31 | CEREX 300 | 0% | 2 146,- |  | 2 230,- |  | 6 | x | CEREX 300-W | Przepustnica kołnierzowa | CEREX 300-W Przep. kołnierz. DN500 PN10 GGG/NBR, WW | WW | Wolny wałek | 500 | 10 | [5 empty] | 10 | EN 558 szereg 20 | ścieki | 80 | 123 | powłoka epoksydowa
V-8480640.0NBR000 | 2-31-14132-000 | 2144 | A31 | CEREX 300 | 0% | 2 144,- |  | 2 228,- |  | 6 | x | CEREX 300-W | Przepustnica kołnierzowa | CEREX 300-W Przep. kołnierz. DN500 PN16 PS10bar GGG/NBR, WW | WW | Wolny wałek | 500 | 16 | [5 empty] | 10 | EN 558 szereg 20 | ścieki | 80 | 122 | powłoka epoksydowa
V-8481650.0NBR000 | 2-31-14133-000 | 3411 | A31 | CEREX 300 | 0% | 3 411,- |  | 3 544,- |  | 6 | x | CEREX 300-W | Przepustnica kołnierzowa | CEREX 300-W Przep. kołnierz. DN600 PN10 GGG/NBR, WW | WW | Wolny wałek | 600 | 10 | [5 empty] | 10 | EN 558 szereg 20 | ścieki | 80 | 190 | powłoka epoksydowa
V-8480650.0NBR000 | 2-31-14134-000 | 3406 | A31 | CEREX 300 | 0% | 3 406,- |  | 3 539,- |  | 6 | x | CEREX 300-W | Przepustnica kołnierzowa | CEREX 300-W Przep. kołnierz. DN600 PN16 PS10bar GGG/NBR, WW | WW | Wolny wałek | 600 | 16 | [5 empty] | 10 | EN 558 szereg 20 | ścieki | 80 | 189 | powłoka epoksydowa
V-8480020.0NBR000 | 2-31-16106-000 | 140 | A31 | CEREX 300 | 0% | 140,- |  | 145,- |  | 6 | x | CEREX 300-W | Przepustnica kołnierzowa | CEREX 300-W Przep. kołnierz. GAZ DN50 PN10/16 CF8M/NBR, WW | WW | Wolny wałek | 50 | 16 | [5 empty] | 16 | EN 558 szereg 20 | gaz, ścieki | 80 | 2.5 | powłoka epoksydowa
V-8480030.0NBR000 | 2-31-16108-000 | 155 | A31 | CEREX 300 | 0% | 155,- |  | 161,- |  | 6 | x | CEREX 300-W | Przepustnica kołnierzowa | CEREX 300-W Przep. kołnierz. GAZ DN65 PN10/16 CF8M/NBR, WW | WW | Wolny wałek | 65 | 16 | [5 empty] | 16 | EN 558 szereg 20 | gaz, ścieki | 80 | 3 | powłoka epoksydowa
V-8480040.0NBR000 | 2-31-16110-000 | 163 | A31 | CEREX 300 | 0% | 163,- |  | 169,- |  | 6 | x | CEREX 300-W | Przepustnica kołnierzowa | CEREX 300-W Przep. kołnierz. GAZ DN80 PN10/16 CF8M/NBR, WW | WW | Wolny wałek | 80 | 16 | [5 empty] | 16 | EN 558 szereg 20 | gaz, ścieki | 80 | 3.5 | powłoka epoksydowa
V-8480050.0NBR000 | 2-31-16112-000 | 204 | A31 | CEREX 300 | 0% | 204,- |  | 212,- |  | 6 | x | CEREX 300-W | Przepustnica kołnierzowa | CEREX 300-W Przep. kołnierz. GAZ DN100 PN10/16 CF8M/NBR, WW | WW | Wolny wałek | 100 | 16 | [5 empty] | 16 | EN 558 szereg 20 | gaz, ścieki | 80 | 5.5 | powłoka epoksydowa
V-8480060.0NBR000 | 2-31-16114-000 | 240 | A31 | CEREX 300 | 0% | 240,- |  | 249,- |  | 6 | x | CEREX 300-W | Przepustnica kołnierzowa | CEREX 300-W Przep. kołnierz. GAZ DN125 PN10/16 CF8M/NBR, WW | WW | Wolny wałek | 125 | 16 | [5 empty] | 16 | EN 558 szereg 20 | gaz, ścieki | 80 | 6.8 | powłoka epoksydowa
V-8480070.0NBR000 | 2-31-16116-000 | 341 | A31 | CEREX 300 | 0% | 341,- |  | 354,- |  | 6 | x | CEREX 300-W | Przepustnica kołnierzowa | CEREX 300-W Przep. kołnierz. GAZ DN150 PN10/16 CF8M/NBR, WW | WW | Wolny wałek | 150 | 16 | [5 empty] | 16 | EN 558 szereg 20 | gaz, ścieki | 80 | 9.5 | powłoka epoksydowa
V-8480080.0NBR000 | 2-31-16118-000 | 464 | A31 | CEREX 300 | 0% | 464,- |  | 482,- |  | 6 | x | CEREX 300-W | Przepustnica kołnierzowa | CEREX 300-W Przep. kołnierz. GAZ DN200 PN10/16 CF8M/NBR, WW | WW | Wolny wałek | 200 | 16 | [5 empty] | 16 | EN 558 szereg 20 | gaz, ścieki | 80 | 14 | powłoka epoksydowa
V-8480090.0NBR000 | 2-31-16120-000 | 574 | A31 | CEREX 300 | 0% | 574,- |  | 596,- |  | 6 | x | CEREX 300-W | Przepustnica kołnierzowa | CEREX 300-W Przep. kołnierz. GAZ DN250 PN10/16 CF8M/NBR, WW | WW | Wolny wałek | 250 | 16 | [5 empty] | 16 | EN 558 szereg 20 | gaz, ścieki | 80 | 23 | powłoka epoksydowa
V-8480100.0NBR000 | 2-31-16122-000 | 820 | A31 | CEREX 300 | 0% | 820,- |  | 852,- |  | 6 | x | CEREX 300-W | Przepustnica kołnierzowa | CEREX 300-W Przep. kołnierz. GAZ DN300 PN10/16 CF8M/NBR, WW | WW | Wolny wałek | 300 | 16 | [5 empty] | 16 | EN 558 szereg 20 | gaz, ścieki | 80 | 31 | powłoka epoksydowa
V-8480110.0NBR00N | 3-84-00037-731 | 1222 | A31 | CEREX 300 | 0% | 1 222,- |  | 1 270,- |  | 6 | x | CEREX 300-W | Przepustnica kołnierzowa | CEREX 300-W Przep. kołnierz. DN350 PN10/16 CF8M/NBR, WW | WW | Wolny wałek | 350 | 16 | [5 empty] | 16 | EN 558 szereg 20 | ścieki | 80 | 42 | powłoka epoksydowa
V-8480120.0NBR000 | 2-31-16128-000 | 1727 | A31 | CEREX 300 | 0% | 1 727,- |  | 1 794,- |  | 6 | x | CEREX 300-W | Przepustnica kołnierzowa | CEREX 300-W Przep. kołnierz. DN400 PN10/16 CF8M/NBR, WW | WW | Wolny wałek | 400 | 16 | [5 empty] | 16 | EN 558 szereg 20 | ścieki | 80 | 68 | powłoka epoksydowa
V-8480130.0NBR000 | 2-31-16130-000 | 2815 | A31 | CEREX 300 | 0% | 2 815,- |  | 2 925,- |  | 6 | x | CEREX 300-W | Przepustnica kołnierzowa | CEREX 300-W Przep. kołnierz. DN450 PN10/16 PS10bar CF8M/NBR, WW | WW | Wolny wałek | 450 | 16 | [5 empty] | 10 | EN 558 szereg 20 | ścieki | 80 | 86.5 | powłoka epoksydowa
V-8481140.0NBR000 | 2-31-16131-000 | 3399 | A31 | CEREX 300 | 0% | 3 399,- |  | 3 532,- |  | 6 | x | CEREX 300-W | Przepustnica kołnierzowa | CEREX 300-W Przep. kołnierz. DN500 PN10 CF8M/NBR, WW | WW | Wolny wałek | 500 | 10 | [5 empty] | 10 | EN 558 szereg 20 | ścieki | 80 | 125 | powłoka epoksydowa
V-8480140.0NBR000 | 2-31-16132-000 | 4251 | A31 | CEREX 300 | 0% | 4 251,- |  | 4 417,- |  | 6 | x | CEREX 300-W | Przepustnica kołnierzowa | CEREX 300-W Przep. kołnierz. DN500 PN16 PS10bar CF8M/NBR, WW | WW | Wolny wałek | 500 | 16 | [5 empty] | 10 | EN 558 szereg 20 | ścieki | 80 | 130 | powłoka epoksydowa
V-8481150.0NBR000 | 2-31-16133-000 | 5442 | A31 | CEREX 300 | 0% | 5 442,- |  | 5 654,- |  | 6 | x | CEREX 300-W | Przepustnica kołnierzowa | CEREX 300-W Przep. kołnierz. DN600 PN10 CF8M/NBR, WW | WW | Wolny wałek | 600 | 10 | [5 empty] | 10 | EN 558 szereg 20 | ścieki | 80 | 196 | powłoka epoksydowa
V-8480150.0NBR000 | 2-31-16134-000 | 5777 | A31 | CEREX 300 | 0% | 5 777,- |  | 6 002,- |  | 6 | x | CEREX 300-W | Przepustnica kołnierzowa | CEREX 300-W Przep. kołnierz. DN600 PN16 PS10bar CF8M/NBR, WW | WW | Wolny wałek | 600 | 16 | [5 empty] | 10 | EN 558 szereg 20 | ścieki | 80 | 196 | powłoka epoksydowa
V-8480527.0EPDM00 | 3-84-00037-859 | 159 | A31 | CEREX 300 | 0% | 159,- |  | 165,- |  | 6 |  | CEREX 300-W | Przepustnica kołnierzowa | CEREX 300-W Przep. kołnierz. DN50 PN10/16 R20 GGG/EPDM, DR stal | DR | Dźwignia ręczna | 50 | 16 | [5 empty] | 16 | EN 558 szereg 20 | woda pitna | 80 | 3.1 | powłoka epoksydowa
V-8480537.0EPDM00 | 3-84-00037-865 | 164 | A31 | CEREX 300 | 0% | 164,- |  | 170,- |  | 6 |  | CEREX 300-W | Przepustnica kołnierzowa | CEREX 300-W Przep. kołnierz. DN65 PN10/16 R20 GGG/EPDM, DR stal | DR | Dźwignia ręczna | 65 | 16 | [5 empty] | 16 | EN 558 szereg 20 | woda pitna | 80 | 3.5 | powłoka epoksydowa
V-8480547.0EPDM00 | 3-84-00037-891 | 171 | A31 | CEREX 300 | 0% | 171,- |  | 178,- |  | 6 |  | CEREX 300-W | Przepustnica kołnierzowa | CEREX 300-W Przep. kołnierz. DN80 PN10/16 R20 GGG/EPDM, DR stal | DR | Dźwignia ręczna | 80 | 16 | [5 empty] | 16 | EN 558 szereg 20 | woda pitna | 80 | 4 | powłoka epoksydowa
V-8480557.0EPDM00 | 3-84-00037-923 | 208 | A31 | CEREX 300 | 0% | 208,- |  | 216,- |  | 6 |  | CEREX 300-W | Przepustnica kołnierzowa | CEREX 300-W Przep. kołnierz. DN100 PN10/16 R20 GGG/EPDM, DR stal | DR | Dźwignia ręczna | 100 | 16 | [5 empty] | 16 | EN 558 szereg 20 | woda pitna | 80 | 6 | powłoka epoksydowa
V-8480567.0EPDM00 | 3-84-00037-932 | 237 | A31 | CEREX 300 | 0% | 237,- |  | 246,- |  | 6 |  | CEREX 300-W | Przepustnica kołnierzowa | CEREX 300-W Przep. kołnierz. DN125 PN10/16 R20 GGG/EPDM, DR stal | DR | Dźwignia ręczna | 125 | 16 | [5 empty] | 16 | EN 558 szereg 20 | woda pitna | 80 | 7 | powłoka epoksydowa
V-8480577.0EPDM00 | 3-84-00037-975 | 329 | A31 | CEREX 300 | 0% | 329,- |  | 342,- |  | 6 |  | CEREX 300-W | Przepustnica kołnierzowa | CEREX 300-W Przep. kołnierz. DN150 PN10/16 R20 GGG/EPDM, DR stal | DR | Dźwignia ręczna | 150 | 16 | [5 empty] | 16 | EN 558 szereg 20 | woda pitna | 80 | 10.5 | powłoka epoksydowa
V-8480587.0EPDM00 | 3-84-00038-019 | 432 | A31 | CEREX 300 | 0% | 432,- |  | 449,- |  | 6 |  | CEREX 300-W | Przepustnica kołnierzowa | CEREX 300-W Przep. kołnierz. DN200 PN10/16 R20 GGG/EPDM, DR stal | DR | Dźwignia ręczna | 200 | 16 | [5 empty] | 16 | EN 558 szereg 20 | woda pitna | 80 | 15 | powłoka epoksydowa
V-8480027.0EPDM00 | 3-84-00037-073 | 159 | A31 | CEREX 300 | 0% | 159,- |  | 165,- |  | 6 |  | CEREX 300-W | Przepustnica kołnierzowa | CEREX 300-W Przep. kołnierz. DN50 PN10/16 R20 CF8M/EPDM, DR stal | DR | Dźwignia ręczna | 50 | 16 | [5 empty] | 16 | EN 558 szereg 20 | woda pitna | 110 | 3 | powłoka epoksydowa
V-8480037.0EPDM00 | 3-84-00037-118 | 166 | A31 | CEREX 300 | 0% | 166,- |  | 172,- |  | 6 |  | CEREX 300-W | Przepustnica kołnierzowa | CEREX 300-W Przep. kołnierz. DN65 PN10/16 R20 CF8M/EPDM, DR stal | DR | Dźwignia ręczna | 65 | 16 | [5 empty] | 16 | EN 558 szereg 20 | woda pitna | 110 | 3.5 | powłoka epoksydowa
V-8480047.0EPDM00 | 3-84-00037-207 | 176 | A31 | CEREX 300 | 0% | 176,- |  | 183,- |  | 6 |  | CEREX 300-W | Przepustnica kołnierzowa | CEREX 300-W Przep. kołnierz. DN80 PN10/16 R20 CF8M/EPDM, DR stal | DR | Dźwignia ręczna | 80 | 16 | [5 empty] | 16 | EN 558 szereg 20 | woda pitna | 110 | 4.25 | powłoka epoksydowa
V-8480057.0EPDM00 | 3-84-00037-318 | 214 | A31 | CEREX 300 | 0% | 214,- |  | 222,- |  | 6 |  | CEREX 300-W | Przepustnica kołnierzowa | CEREX 300-W Przep. kołnierz. DN100 PN10/16 R20 CF8M/EPDM, DR stal | DR | Dźwignia ręczna | 100 | 16 | [5 empty] | 16 | EN 558 szereg 20 | woda pitna | 110 | 5.75 | powłoka epoksydowa
V-8480067.0EPDM00 | 3-84-00037-364 | 252 | A31 | CEREX 300 | 0% | 252,- |  | 262,- |  | 6 |  | CEREX 300-W | Przepustnica kołnierzowa | CEREX 300-W Przep. kołnierz. DN125 PN10/16 R20 CF8M/EPDM, DR stal | DR | Dźwignia ręczna | 125 | 16 | [5 empty] | 16 | EN 558 szereg 20 | woda pitna | 110 | 7.5 | powłoka epoksydowa
V-8480077.0EPDM00 | 3-31-16016-510 | 366 | A31 | CEREX 300 | 0% | 366,- |  | 380,- |  | 6 |  | CEREX 300-W | Przepustnica kołnierzowa | CEREX 300-W Przep. kołnierz. DN150 PN10/16 R20 CF8M/EPDM, DR stal | DR | Dźwignia ręczna | 150 | 16 | [5 empty] | 16 | EN 558 szereg 20 | woda pitna | 110 | 10.7 | powłoka epoksydowa
V-8480087.0EPDM00 | 3-84-00037-580 | 485 | A31 | CEREX 300 | 0% | 485,- |  | 504,- |  | 6 |  | CEREX 300-W | Przepustnica kołnierzowa | CEREX 300-W Przep. kołnierz. DN200 PN10/16 R20 CF8M/EPDM, DR stal | DR | Dźwignia ręczna | 200 | 16 | [5 empty] | 16 | EN 558 szereg 20 | woda pitna | 110 | 15.5 | powłoka epoksydowa
V-8480527.0NBR000 | 3-31-14106-510 | 161 | A31 | CEREX 300 | 0% | 161,- |  | 167,- |  | 6 |  | CEREX 300-W | Przepustnica kołnierzowa | CEREX 300-W Przep. kołnierz. GAZ DN50 PN10/16 R20 GGG/NBR, DR stal | DR | Dźwignia ręczna | 50 | 16 | [5 empty] | 16 | EN 558 szereg 20 | gaz, ścieki | 80 | 3 | powłoka epoksydowa
V-8480537.0NBR000 | 3-84-00037-866 | 175 | A31 | CEREX 300 | 0% | 175,- |  | 182,- |  | 6 |  | CEREX 300-W | Przepustnica kołnierzowa | CEREX 300-W Przep. kołnierz. GAZ DN65 PN10/16 R20 GGG/NBR, DR stal | DR | Dźwignia ręczna | 65 | 16 | [5 empty] | 16 | EN 558 szereg 20 | gaz, ścieki | 80 | 3.5 | powłoka epoksydowa
V-8480547.0NBR000 | 3-31-14110-510 | 181 | A31 | CEREX 300 | 0% | 181,- |  | 188,- |  | 6 |  | CEREX 300-W | Przepustnica kołnierzowa | CEREX 300-W Przep. kołnierz. GAZ DN80 PN10/16 R20 GGG/NBR, DR stal | DR | Dźwignia ręczna | 80 | 16 | [5 empty] | 16 | EN 558 szereg 20 | gaz, ścieki | 80 | 4 | powłoka epoksydowa
V-8480557.0NBR000 | 3-31-14112-510 | 221 | A31 | CEREX 300 | 0% | 221,- |  | 230,- |  | 6 |  | CEREX 300-W | Przepustnica kołnierzowa | CEREX 300-W Przep. kołnierz. GAZ DN100 PN10/16 R20 GGG/NBR, DR stal | DR | Dźwignia ręczna | 100 | 16 | [5 empty] | 16 | EN 558 szereg 20 | gaz, ścieki | 80 | 5.6 | powłoka epoksydowa
V-8480567.0NBR000 | 3-84-00037-933 | 248 | A31 | CEREX 300 | 0% | 248,- |  | 258,- |  | 6 |  | CEREX 300-W | Przepustnica kołnierzowa | CEREX 300-W Przep. kołnierz. GAZ DN125 PN10/16 R20 GGG/NBR, DR stal | DR | Dźwignia ręczna | 125 | 16 | [5 empty] | 16 | EN 558 szereg 20 | gaz, ścieki | 80 | 7 | powłoka epoksydowa
V-8480577.0NBR000 | 3-31-14116-510 | 342 | A31 | CEREX 300 | 0% | 342,- |  | 355,- |  | 6 |  | CEREX 300-W | Przepustnica kołnierzowa | CEREX 300-W Przep. kołnierz. GAZ DN150 PN10/16 R20 GGG/NBR, DR stal | DR | Dźwignia ręczna | 150 | 16 | [5 empty] | 16 | EN 558 szereg 20 | gaz, ścieki | 80 | 10.5 | powłoka epoksydowa
V-8480587.0NBR000 | 3-31-14118-510 | 449 | A31 | CEREX 300 | 0% | 449,- |  | 467,- |  | 6 |  | CEREX 300-W | Przepustnica kołnierzowa | CEREX 300-W Przep. kołnierz. GAZ DN200 PN10/16 R20 GGG/NBR, DR stal | DR | Dźwignia ręczna | 200 | 16 | [5 empty] | 16 | EN 558 szereg 20 | gaz, ścieki | 80 | 12 | powłoka epoksydowa
V-8480027.0NBR000 | 3-84-00037-075 | 161 | A31 | CEREX 300 | 0% | 161,- |  | 167,- |  | 6 |  | CEREX 300-W | Przepustnica kołnierzowa | CEREX 300-W Przep. kołnierz. GAZ DN50 PN10/16 R20 CF8M/NBR, DR stal | DR | Dźwignia ręczna | 50 | 16 | [5 empty] | 16 | EN 558 szereg 20 | gaz, ścieki | 80 | 3 | powłoka epoksydowa
V-8480037.0NBR000 | 3-84-00037-120 | 176 | A31 | CEREX 300 | 0% | 176,- |  | 183,- |  | 6 |  | CEREX 300-W | Przepustnica kołnierzowa | CEREX 300-W Przep. kołnierz. GAZ DN65 PN10/16 R20 CF8M/NBR, DR stal | DR | Dźwignia ręczna | 65 | 16 | [5 empty] | 16 | EN 558 szereg 20 | gaz, ścieki | 80 | 2 | powłoka epoksydowa
V-8480047.0NBR000 | 3-84-00037-209 | 186 | A31 | CEREX 300 | 0% | 186,- |  | 193,- |  | 6 |  | CEREX 300-W | Przepustnica kołnierzowa | CEREX 300-W Przep. kołnierz. GAZ DN80 PN10/16 R20 CF8M/NBR, DR stal | DR | Dźwignia ręczna | 80 | 16 | [5 empty] | 16 | EN 558 szereg 20 | gaz, ścieki | 80 | 4.25 | powłoka epoksydowa
V-8480057.0NBR000 | 3-84-00037-320 | 227 | A31 | CEREX 300 | 0% | 227,- |  | 236,- |  | 6 |  | CEREX 300-W | Przepustnica kołnierzowa | CEREX 300-W Przep. kołnierz. GAZ DN100 PN10/16 R20 CF8M/NBR, DR stal | DR | Dźwignia ręczna | 100 | 16 | [5 empty] | 16 | EN 558 szereg 20 | gaz, ścieki | 80 | 5.5 | powłoka epoksydowa
V-8480067.0NBR000 | 3-84-00037-366 | 263 | A31 | CEREX 300 | 0% | 263,- |  | 273,- |  | 6 |  | CEREX 300-W | Przepustnica kołnierzowa | CEREX 300-W Przep. kołnierz. GAZ DN125 PN10/16 R20 CF8M/NBR, DR stal | DR | Dźwignia ręczna | 125 | 16 | [5 empty] | 16 | EN 558 szereg 20 | gaz, ścieki | 80 | 4 | powłoka epoksydowa
V-8480077.0NBR000 | 3-84-00037-478 | 379 | A31 | CEREX 300 | 0% | 379,- |  | 394,- |  | 6 |  | CEREX 300-W | Przepustnica kołnierzowa | CEREX 300-W Przep. kołnierz. GAZ DN150 PN10/16 R20 CF8M/NBR, DR stal | DR | Dźwignia ręczna | 150 | 16 | [5 empty] | 16 | EN 558 szereg 20 | gaz, ścieki | 80 | 10.7 | powłoka epoksydowa
V-8480087.0NBR000 | 3-84-00037-583 | 501 | A31 | CEREX 300 | 0% | 501,- |  | 521,- |  | 6 |  | CEREX 300-W | Przepustnica kołnierzowa | CEREX 300-W Przep. kołnierz. GAZ DN200 PN10/16 R20 CF8M/NBR, DR stal | DR | Dźwignia ręczna | 200 | 16 | [5 empty] | 16 | EN 558 szereg 20 | gaz, ścieki | 80 | 15.5 | powłoka epoksydowa
V-8480521.0EPDM00 | 3-31-14006-710 | 180 | A31 | CEREX 300 | 0% | 180,- |  | 187,- |  | 6 |  | CEREX 300-W | Przepustnica kołnierzowa | CEREX 300-W Przep. kołnierz. DN50 PN10/16 R20 GGG/EPDM, DR st. nierdz. | DR | Dźwignia ręczna | 50 | 16 | [5 empty] | 16 | EN 558 szereg 20 | woda pitna | 80 | 3.1 | powłoka epoksydowa
V-8480531.0EPDM00 | 3-31-14008-710 | 186 | A31 | CEREX 300 | 0% | 186,- |  | 193,- |  | 6 |  | CEREX 300-W | Przepustnica kołnierzowa | CEREX 300-W Przep. kołnierz. DN65 PN10/16 R20 GGG/EPDM, DR st. nierdz. | DR | Dźwignia ręczna | 65 | 16 | [5 empty] | 16 | EN 558 szereg 20 | woda pitna | 80 | 3.6 | powłoka epoksydowa
V-8480541.0EPDM00 | 3-31-14010-710 | 193 | A31 | CEREX 300 | 0% | 193,- |  | 201,- |  | 6 |  | CEREX 300-W | Przepustnica kołnierzowa | CEREX 300-W Przep. kołnierz. DN80 PN10/16 R20 GGG/EPDM, DR st. nierdz. | DR | Dźwignia ręczna | 80 | 16 | [5 empty] | 16 | EN 558 szereg 20 | woda pitna | 80 | 4.25 | powłoka epoksydowa
V-8480551.0EPDM00 | 3-31-14012-710 | 228 | A31 | CEREX 300 | 0% | 228,- |  | 237,- |  | 6 |  | CEREX 300-W | Przepustnica kołnierzowa | CEREX 300-W Przep. kołnierz. DN100 PN10/16 R20 GGG/EPDM, DR st. nierdz. | DR | Dźwignia ręczna | 100 | 16 | [5 empty] | 16 | EN 558 szereg 20 | woda pitna | 80 | 6 | powłoka epoksydowa
V-8480561.0EPDM00 | 3-31-14014-710 | 258 | A31 | CEREX 300 | 0% | 258,- |  | 268,- |  | 6 |  | CEREX 300-W | Przepustnica kołnierzowa | CEREX 300-W Przep. kołnierz. DN125 PN10/16 R20 GGG/EPDM, DR st. nierdz. | DR | Dźwignia ręczna | 125 | 16 | [5 empty] | 16 | EN 558 szereg 20 | woda pitna | 80 | 7.5 | powłoka epoksydowa
V-8480571.0EPDM00 | 3-31-14016-710 | 341 | A31 | CEREX 300 | 0% | 341,- |  | 354,- |  | 6 |  | CEREX 300-W | Przepustnica kołnierzowa | CEREX 300-W Przep. kołnierz. DN150 PN10/16 R20 GGG/EPDM, DR st. nierdz. | DR | Dźwignia ręczna | 150 | 16 | [5 empty] | 16 | EN 558 szereg 20 | woda pitna | 80 | 10 | powłoka epoksydowa
V-8480581.0EPDM00 | 3-31-14018-710 | 444 | A31 | CEREX 300 | 0% | 444,- |  | 461,- |  | 6 |  | CEREX 300-W | Przepustnica kołnierzowa | CEREX 300-W Przep. kołnierz. DN200 PN10/16 R20 GGG/EPDM, DR st. nierdz. | DR | Dźwignia ręczna | 200 | 16 | [5 empty] | 16 | EN 558 szereg 20 | woda pitna | 80 | 15 | powłoka epoksydowa
V-8480021.0EPDM00 | 3-31-16006-710 | 178 | A31 | CEREX 300 | 0% | 178,- |  | 185,- |  | 6 |  | CEREX 300-W | Przepustnica kołnierzowa | CEREX 300-W Przep. kołnierz. DN50 PN10/16 R20 CF8M/EPDM, DR st. nierdz. | DR | Dźwignia ręczna | 50 | 16 | [5 empty] | 16 | EN 558 szereg 20 | woda pitna | 110 | 3 | powłoka epoksydowa
V-8480031.0EPDM00 | 3-31-16008-710 | 187 | A31 | CEREX 300 | 0% | 187,- |  | 194,- |  | 6 |  | CEREX 300-W | Przepustnica kołnierzowa | CEREX 300-W Przep. kołnierz. DN65 PN10/16 R20 CF8M/EPDM, DR st. nierdz. | DR | Dźwignia ręczna | 65 | 16 | [5 empty] | 16 | EN 558 szereg 20 | woda pitna | 110 | 3.7 | powłoka epoksydowa
V-8480041.0EPDM00 | 3-31-16010-710 | 197 | A31 | CEREX 300 | 0% | 197,- |  | 205,- |  | 6 |  | CEREX 300-W | Przepustnica kołnierzowa | CEREX 300-W Przep. kołnierz. DN80 PN10/16 R20 CF8M/EPDM, DR st. nierdz. | DR | Dźwignia ręczna | 80 | 16 | [5 empty] | 16 | EN 558 szereg 20 | woda pitna | 110 | 4.25 | powłoka epoksydowa
V-8480051.0EPDM00 | 3-31-16012-710 | 235 | A31 | CEREX 300 | 0% | 235,- |  | 244,- |  | 6 |  | CEREX 300-W | Przepustnica kołnierzowa | CEREX 300-W Przep. kołnierz. DN100 PN10/16 R20 CF8M/EPDM, DR st. nierdz. | DR | Dźwignia ręczna | 100 | 16 | [5 empty] | 16 | EN 558 szereg 20 | woda pitna | 110 | 5.75 | powłoka epoksydowa
V-8480061.0EPDM00 | 3-31-16014-710 | 272 | A31 | CEREX 300 | 0% | 272,- |  | 283,- |  | 6 |  | CEREX 300-W | Przepustnica kołnierzowa | CEREX 300-W Przep. kołnierz. DN125 PN10/16 R20 CF8M/EPDM, DR st. nierdz. | DR | Dźwignia ręczna | 125 | 16 | [5 empty] | 16 | EN 558 szereg 20 | woda pitna | 110 | 7.5 | powłoka epoksydowa
V-8480071.0EPDM00 | 3-31-16016-710 | 378 | A31 | CEREX 300 | 0% | 378,- |  | 393,- |  | 6 |  | CEREX 300-W | Przepustnica kołnierzowa | CEREX 300-W Przep. kołnierz. DN150 PN10/16 R20 CF8M/EPDM, DR st. nierdz. | DR | Dźwignia ręczna | 150 | 16 | [5 empty] | 16 | EN 558 szereg 20 | woda pitna | 110 | 10.5 | powłoka epoksydowa
V-8480081.0EPDM00 | 3-31-16018-710 | 497 | A31 | CEREX 300 | 0% | 497,- |  | 516,- |  | 6 |  | CEREX 300-W | Przepustnica kołnierzowa | CEREX 300-W Przep. kołnierz. DN200 PN10/16 R20 CF8M/EPDM, DR st. nierdz. | DR | Dźwignia ręczna | 200 | 16 | [5 empty] | 16 | EN 558 szereg 20 | woda pitna | 110 | 15.5 | powłoka epoksydowa
V-8480521.0NBR000 | 3-31-14106-710 | 182 | A31 | CEREX 300 | 0% | 182,- |  | 189,- |  | 6 |  | CEREX 300-W | Przepustnica kołnierzowa | CEREX 300-W Przep. kołnierz. GAZ DN50 PN10/16 R20 GGG/NBR, DR st. nierdz. | DR | Dźwignia ręczna | 50 | 16 | [5 empty] | 16 | EN 558 szereg 20 | gaz, ścieki | 80 | 3.2 | powłoka epoksydowa
V-8480531.0NBR000 | 3-31-14108-710 | 196 | A31 | CEREX 300 | 0% | 196,- |  | 204,- |  | 6 |  | CEREX 300-W | Przepustnica kołnierzowa | CEREX 300-W Przep. kołnierz. GAZ DN65 PN10/16 R20 GGG/NBR, DR st. nierdz. | DR | Dźwignia ręczna | 65 | 16 | [5 empty] | 16 | EN 558 szereg 20 | gaz, ścieki | 80 | 3.6 | powłoka epoksydowa
V-8480541.0NBR000 | 3-31-14110-710 | 202 | A31 | CEREX 300 | 0% | 202,- |  | 210,- |  | 6 |  | CEREX 300-W | Przepustnica kołnierzowa | CEREX 300-W Przep. kołnierz. GAZ DN80 PN10/16 R20 GGG/NBR, DR st. nierdz. | DR | Dźwignia ręczna | 80 | 16 | [5 empty] | 16 | EN 558 szereg 20 | gaz, ścieki | 80 | 5 | powłoka epoksydowa
V-8480551.0NBR000 | 3-31-14112-710 | 241 | A31 | CEREX 300 | 0% | 241,- |  | 250,- |  | 6 |  | CEREX 300-W | Przepustnica kołnierzowa | CEREX 300-W Przep. kołnierz. GAZ DN100 PN10/16 R20 GGG/NBR, DR st. nierdz. | DR | Dźwignia ręczna | 100 | 16 | [5 empty] | 16 | EN 558 szereg 20 | gaz, ścieki | 80 | 5.6 | powłoka epoksydowa
V-8480561.0NBR000 | 3-31-14114-710 | 269 | A31 | CEREX 300 | 0% | 269,- |  | 279,- |  | 6 |  | CEREX 300-W | Przepustnica kołnierzowa | CEREX 300-W Przep. kołnierz. GAZ DN125 PN10/16 R20 GGG/NBR, DR st. nierdz. | DR | Dźwignia ręczna | 125 | 16 | [5 empty] | 16 | EN 558 szereg 20 | gaz, ścieki | 80 | 7.5 | powłoka epoksydowa
V-8480571.0NBR000 | 3-31-14116-710 | 353 | A31 | CEREX 300 | 0% | 353,- |  | 367,- |  | 6 |  | CEREX 300-W | Przepustnica kołnierzowa | CEREX 300-W Przep. kołnierz. GAZ DN150 PN10/16 R20 GGG/NBR, DR st. nierdz. | DR | Dźwignia ręczna | 150 | 16 | [5 empty] | 16 | EN 558 szereg 20 | gaz, ścieki | 80 | 10.5 | powłoka epoksydowa
V-8480581.0NBR000 | 3-31-14118-710 | 459 | A31 | CEREX 300 | 0% | 459,- |  | 477,- |  | 6 |  | CEREX 300-W | Przepustnica kołnierzowa | CEREX 300-W Przep. kołnierz. GAZ DN200 PN10/16 R20 GGG/NBR, DR st. nierdz. | DR | Dźwignia ręczna | 200 | 16 | [5 empty] | 16 | EN 558 szereg 20 | gaz, ścieki | 80 | 12 | powłoka epoksydowa
V-8480021.0NBR000 | 3-31-16106-710 | 182 | A31 | CEREX 300 | 0% | 182,- |  | 189,- |  | 6 |  | CEREX 300-W | Przepustnica kołnierzowa | CEREX 300-W Przep. kołnierz. GAZ DN50 PN10/16 R20 CF8M/NBR, DR st. nierdz. | DR | Dźwignia ręczna | 50 | 16 | [5 empty] | 16 | EN 558 szereg 20 | gaz, ścieki | 80 | 3.236 | powłoka epoksydowa
V-8480031.0NBR000 | 3-31-16108-710 | 197 | A31 | CEREX 300 | 0% | 197,- |  | 205,- |  | 6 |  | CEREX 300-W | Przepustnica kołnierzowa | CEREX 300-W Przep. kołnierz. GAZ DN65 PN10/16 R20 CF8M/NBR, DR st. nierdz. | DR | Dźwignia ręczna | 65 | 16 | [5 empty] | 16 | EN 558 szereg 20 | gaz, ścieki | 80 | 3.7 | powłoka epoksydowa
V-8480041.0NBR000 | 3-31-16110-710 | 207 | A31 | CEREX 300 | 0% | 207,- |  | 215,- |  | 6 |  | CEREX 300-W | Przepustnica kołnierzowa | CEREX 300-W Przep. kołnierz. GAZ DN80 PN10/16 R20 CF8M/NBR, DR st. nierdz. | DR | Dźwignia ręczna | 80 | 16 | [5 empty] | 16 | EN 558 szereg 20 | gaz, ścieki | 80 | 4 | powłoka epoksydowa
V-8480051.0NBR000 | 3-31-16112-710 | 248 | A31 | CEREX 300 | 0% | 248,- |  | 258,- |  | 6 |  | CEREX 300-W | Przepustnica kołnierzowa | CEREX 300-W Przep. kołnierz. GAZ DN100 PN10/16 R20 CF8M/NBR, DR st. nierdz. | DR | Dźwignia ręczna | 100 | 16 | [5 empty] | 16 | EN 558 szereg 20 | gaz, ścieki | 80 | 6 | powłoka epoksydowa
V-8480061.0NBR000 | 3-31-16114-710 | 283 | A31 | CEREX 300 | 0% | 283,- |  | 294,- |  | 6 |  | CEREX 300-W | Przepustnica kołnierzowa | CEREX 300-W Przep. kołnierz. GAZ DN125 PN10/16 R20 CF8M/NBR, DR st. nierdz. | DR | Dźwignia ręczna | 125 | 16 | [5 empty] | 16 | EN 558 szereg 20 | gaz, ścieki | 80 | 7.5 | powłoka epoksydowa
V-8480071.0NBR000 | 3-31-16116-710 | 391 | A31 | CEREX 300 | 0% | 391,- |  | 406,- |  | 6 |  | CEREX 300-W | Przepustnica kołnierzowa | CEREX 300-W Przep. kołnierz. GAZ DN150 PN10/16 R20 CF8M/NBR, DR st. nierdz. | DR | Dźwignia ręczna | 150 | 16 | [5 empty] | 16 | EN 558 szereg 20 | gaz, ścieki | 80 | 10.5 | powłoka epoksydowa
V-8480081.0NBR000 | 3-31-16118-710 | 513 | A31 | CEREX 300 | 0% | 513,- |  | 533,- |  | 6 |  | CEREX 300-W | Przepustnica kołnierzowa | CEREX 300-W Przep. kołnierz. GAZ DN200 PN10/16 R20 CF8M/NBR, DR st. nierdz. | DR | Dźwignia ręczna | 200 | 16 | [5 empty] | 16 | EN 558 szereg 20 | gaz, ścieki | 80 | 15.5 | powłoka epoksydowa
V-8480597.0EPDM00 | 3-84-00038-058 | 525 | A31 | CEREX 300 | 0% | 525,- |  | 545,- |  | 6 |  | CEREX 300-W | Przepustnica kołnierzowa | CEREX 300-W Przep. kołnierz. DN250 PN10/16 PS6bar R20 GGG/EPDM, DR żeliwo | DR | Dźwignia ręczna | 250 | 16 | [5 empty] | 6 | EN 558 szereg 20 | woda pitna | 80 | 26.5 | powłoka epoksydowa
V-8480607.0EPDM00 | 3-84-00038-094 | 694 | A31 | CEREX 300 | 0% | 694,- |  | 721,- |  | 6 |  | CEREX 300-W | Przepustnica kołnierzowa | CEREX 300-W Przep. kołnierz. DN300 PN10/16 PS6bar R20 GGG/EPDM, DR żeliwo | DR | Dźwignia ręczna | 300 | 16 | [5 empty] | 6 | EN 558 szereg 20 | woda pitna | 80 | 35 | powłoka epoksydowa
V-8480097.0EPDM00 | 3-84-00037-660 | 670 | A31 | CEREX 300 | 0% | 670,- |  | 696,- |  | 6 |  | CEREX 300-W | Przepustnica kołnierzowa | CEREX 300-W Przep. kołnierz. DN250 PN10/16 PS6bar R20 CF8M/EPDM, DR żeliwo | DR | Dźwignia ręczna | 250 | 16 | [5 empty] | 6 | EN 558 szereg 20 | woda pitna | 110 | 28 | powłoka epoksydowa
V-8480107.0EPDM00 | 3-84-00037-725 | 908 | A31 | CEREX 300 | 0% | 908,- |  | 943,- |  | 6 |  | CEREX 300-W | Przepustnica kołnierzowa | CEREX 300-W Przep. kołnierz. DN300 PN10/16 PS6bar R20 CF8M/EPDM, DR żeliwo | DR | Dźwignia ręczna | 300 | 16 | [5 empty] | 6 | EN 558 szereg 20 | woda pitna | 110 | 36.5 | powłoka epoksydowa
V-8480597.0NBR000 | 3-84-00038-060 | 534 | A31 | CEREX 300 | 0% | 534,- |  | 555,- |  | 6 |  | CEREX 300-W | Przepustnica kołnierzowa | CEREX 300-W Przep. kołnierz. GAZ DN250 PN16 PS6bar R20 GGG/NBR, DR żeliwo | DR | Dźwignia ręczna | 250 | 16 | [5 empty] | 6 | EN 558 szereg 20 | gaz, ścieki | 80 | 26 | powłoka epoksydowa
V-8480607.0NBR000 | 3-84-00038-096 | 706 | A31 | CEREX 300 | 0% | 706,- |  | 734,- |  | 6 |  | CEREX 300-W | Przepustnica kołnierzowa | CEREX 300-W Przep. kołnierz. GAZ DN300 PN16 PS6bar R20 GGG/NBR, DR żeliwo | DR | Dźwignia ręczna | 300 | 16 | [5 empty] | 6 | EN 558 szereg 20 | gaz, ścieki | 80 | 35 | powłoka epoksydowa
V-8480097.0NBR000 | 3-84-00037-661 | 680 | A31 | CEREX 300 | 0% | 680,- |  | 707,- |  | 6 |  | CEREX 300-W | Przepustnica kołnierzowa | CEREX 300-W Przep. kołnierz. GAZ DN250 PN16 PS6bar R20 CF8M/NBR, DR żeliwo | DR | Dźwignia ręczna | 250 | 16 | [5 empty] | 6 | EN 558 szereg 20 | gaz, ścieki | 80 | 28 | powłoka epoksydowa
V-8480107.0NBR000 | 3-84-00037-726 | 923 | A31 | CEREX 300 | 0% | 923,- |  | 959,- |  | 6 |  | CEREX 300-W | Przepustnica kołnierzowa | CEREX 300-W Przep. kołnierz. GAZ DN300 PN16 PS6bar R20 CF8M/NBR, DR żeliwo | DR | Dźwignia ręczna | 300 | 16 | [5 empty] | 6 | EN 558 szereg 20 | gaz, ścieki | 80 | 36.5 | powłoka epoksydowa
V-8480522.0EPDM00 | 3-31-14006-750 | 228 | A31 | CEREX 300 | 0% | 228,- |  | 237,- |  | 6 |  | CEREX 300-W | Przepustnica kołnierzowa | CEREX 300-W Przep. kołnierz. DN50 PN10/16 R20 GGG/EPDM, PK 232-05 | PK | Przekładnia z kółkiem | 50 | 16 | [5 empty] | 16 | EN 558 szereg 20 | woda pitna | 80 | 3.5 | powłoka epoksydowa
V-8480532.0EPDM00 | 3-31-14008-750 | 234 | A31 | CEREX 300 | 0% | 234,- |  | 243,- |  | 6 |  | CEREX 300-W | Przepustnica kołnierzowa | CEREX 300-W Przep. kołnierz. DN65 PN10/16 R20 GGG/EPDM, PK 232-05 | PK | Przekładnia z kółkiem | 65 | 16 | [5 empty] | 16 | EN 558 szereg 20 | woda pitna | 80 | 3 | powłoka epoksydowa
V-8480542.0EPDM00 | 3-31-14010-750 | 242 | A31 | CEREX 300 | 0% | 242,- |  | 251,- |  | 6 |  | CEREX 300-W | Przepustnica kołnierzowa | CEREX 300-W Przep. kołnierz. DN80 PN10/16 R20 GGG/EPDM, PK 232-05 | PK | Przekładnia z kółkiem | 80 | 16 | [5 empty] | 16 | EN 558 szereg 20 | woda pitna | 80 | 5 | powłoka epoksydowa
V-8480552.0EPDM00 | 3-31-14012-750 | 281 | A31 | CEREX 300 | 0% | 281,- |  | 292,- |  | 6 |  | CEREX 300-W | Przepustnica kołnierzowa | CEREX 300-W Przep. kołnierz. DN100 PN10/16 R20 GGG/EPDM, PK 232-05 | PK | Przekładnia z kółkiem | 100 | 16 | [5 empty] | 16 | EN 558 szereg 20 | woda pitna | 80 | 6.5 | powłoka epoksydowa
V-8480562.0EPDM00 | 3-31-14014-750 | 310 | A31 | CEREX 300 | 0% | 310,- |  | 322,- |  | 6 |  | CEREX 300-W | Przepustnica kołnierzowa | CEREX 300-W Przep. kołnierz. DN125 PN10/16 R20 GGG/EPDM, PK 232-05 | PK | Przekładnia z kółkiem | 125 | 16 | [5 empty] | 16 | EN 558 szereg 20 | woda pitna | 80 | 8.5 | powłoka epoksydowa
V-8480572.0EPDM00 | 3-31-14016-750 | 409 | A31 | CEREX 300 | 0% | 409,- |  | 425,- |  | 6 |  | CEREX 300-W | Przepustnica kołnierzowa | CEREX 300-W Przep. kołnierz. DN150 PN10/16 R20 GGG/EPDM, PK 232-06 | PK | Przekładnia z kółkiem | 150 | 16 | [5 empty] | 16 | EN 558 szereg 20 | woda pitna | 80 | 11 | powłoka epoksydowa
V-8480582.0EPDM00 | 3-31-14018-750 | 548 | A31 | CEREX 300 | 0% | 548,- |  | 569,- |  | 6 |  | CEREX 300-W | Przepustnica kołnierzowa | CEREX 300-W Przep. kołnierz. DN200 PN10/16 R20 GGG/EPDM, PK 232-08 | PK | Przekładnia z kółkiem | 200 | 16 | [5 empty] | 16 | EN 558 szereg 20 | woda pitna | 80 | 16.5 | powłoka epoksydowa
V-8480592.0EPDM00 | 3-31-14020-750 | 574 | A31 | CEREX 300 | 0% | 574,- |  | 596,- |  | 6 |  | CEREX 300-W | Przepustnica kołnierzowa | CEREX 300-W Przep. kołnierz. DN250 PN10/16 R20 GGG/EPDM, PK 232-08 | PK | Przekładnia z kółkiem | 250 | 16 | [5 empty] | 16 | EN 558 szereg 20 | woda pitna | 80 | 24 | powłoka epoksydowa
V-8480602.0EPDM00 | 3-31-14022-750 | 817 | A31 | CEREX 300 | 0% | 817,- |  | 849,- |  | 6 |  | CEREX 300-W | Przepustnica kołnierzowa | CEREX 300-W Przep. kołnierz. DN300 PN10/16 R20 GGG/EPDM, PK 232-11 | PK | Przekładnia z kółkiem | 300 | 16 | [5 empty] | 16 | EN 558 szereg 20 | woda pitna | 80 | 35.5 | powłoka epoksydowa
V-8480612.0EPDM0N | 3-31-14024-778 | 1092 | A31 | CEREX 300 | 0% | 1 092,- |  | 1 135,- |  | 6 |  | CEREX 300-W | Przepustnica kołnierzowa | CEREX 300-W Przep. kołnierz. DN350 PN10/16 R20 GGG/EPDM, PK 232-11 | PK | Przekładnia z kółkiem | 350 | 16 | [5 empty] | 16 | EN 558 szereg 20 | woda pitna | 80 | 45.5 | powłoka epoksydowa
V-8480622.0EPDM00 | 3-31-14028-750 | 1396 | A31 | CEREX 300 | 0% | 1 396,- |  | 1 450,- |  | 6 |  | CEREX 300-W | Przepustnica kołnierzowa | CEREX 300-W Przep. kołnierz. DN400 PN10/16 R20 GGG/EPDM, PK 232-14 | PK | Przekładnia z kółkiem | 400 | 16 | [5 empty] | 16 | EN 558 szereg 20 | woda pitna | 80 | 66 | powłoka epoksydowa
V-8480632.0EPDM00 | 3-31-14030-750 | 2206 | A31 | CEREX 300 | 0% | 2 206,- |  | 2 292,- |  | 6 |  | CEREX 300-W | Przepustnica kołnierzowa | CEREX 300-W Przep. kołnierz. DN450 PN10/16 PS10bar R20 GGG/EPDM, PK AB1250N | PK | Przekładnia z kółkiem | 450 | 16 | [5 empty] | 10 | EN 558 szereg 20 | woda pitna | 80 | 112.5 | powłoka epoksydowa
V-8481642.0EPDM00 | 3-31-14031-750 | 2512 | A31 | CEREX 300 | 0% | 2 512,- |  | 2 610,- |  | 6 |  | CEREX 300-W | Przepustnica kołnierzowa | CEREX 300-W Przep. kołnierz. DN500 PN10 R20 GGG/EPDM, PK AB1250N | PK | Przekładnia z kółkiem | 500 | 10 | [5 empty] | 10 | EN 558 szereg 20 | woda pitna | 80 | 146.5 | powłoka epoksydowa
V-8480642.0EPDM00 | 3-31-14032-750 | 2507 | A31 | CEREX 300 | 0% | 2 507,- |  | 2 605,- |  | 6 |  | CEREX 300-W | Przepustnica kołnierzowa | CEREX 300-W Przep. kołnierz. DN500 PN16 PS10bar R20 GGG/EPDM, PK AB1250N | PK | Przekładnia z kółkiem | 500 | 16 | [5 empty] | 10 | EN 558 szereg 20 | woda pitna | 80 | 145 | powłoka epoksydowa
V-8481652.0EPDM00 | 3-31-14033-750 | 4205 | A31 | CEREX 300 | 0% | 4 205,- |  | 4 369,- |  | 6 |  | CEREX 300-W | Przepustnica kołnierzowa | CEREX 300-W Przep. kołnierz. DN600 PN10 R20 GGG/EPDM, PK AB1950N | PK | Przekładnia z kółkiem | 600 | 10 | [5 empty] | 10 | EN 558 szereg 20 | woda pitna | 80 | 225 | powłoka epoksydowa
V-8480652.0EPDM00 | 3-31-14034-750 | 4200 | A31 | CEREX 300 | 0% | 4 200,- |  | 4 364,- |  | 6 |  | CEREX 300-W | Przepustnica kołnierzowa | CEREX 300-W Przep. kołnierz. DN600 PN16 PS10bar R20 GGG/EPDM, PK AB1950N | PK | Przekładnia z kółkiem | 600 | 16 | [5 empty] | 10 | EN 558 szereg 20 | woda pitna | 80 | 229 | powłoka epoksydowa
V-8480022.0EPDM00 | 3-31-16006-750 | 228 | A31 | CEREX 300 | 0% | 228,- |  | 237,- |  | 6 |  | CEREX 300-W | Przepustnica kołnierzowa | CEREX 300-W Przep. kołnierz. DN50 PN10/16 R20 CF8M/EPDM, PK 232-05 | PK | Przekładnia z kółkiem | 50 | 16 | [5 empty] | 16 | EN 558 szereg 20 | woda pitna | 110 | 4 | powłoka epoksydowa
V-8480032.0EPDM00 | 3-31-16008-750 | 236 | A31 | CEREX 300 | 0% | 236,- |  | 245,- |  | 6 |  | CEREX 300-W | Przepustnica kołnierzowa | CEREX 300-W Przep. kołnierz. DN65 PN10/16 R20 CF8M/EPDM, PK 232-05 | PK | Przekładnia z kółkiem | 65 | 16 | [5 empty] | 16 | EN 558 szereg 20 | woda pitna | 110 | 5 | powłoka epoksydowa
V-8480042.0EPDM00 | 3-31-16010-750 | 245 | A31 | CEREX 300 | 0% | 245,- |  | 255,- |  | 6 |  | CEREX 300-W | Przepustnica kołnierzowa | CEREX 300-W Przep. kołnierz. DN80 PN10/16 R20 CF8M/EPDM, PK 232-05 | PK | Przekładnia z kółkiem | 80 | 16 | [5 empty] | 16 | EN 558 szereg 20 | woda pitna | 110 | 4.5 | powłoka epoksydowa
V-8480052.0EPDM00 | 3-31-16012-750 | 287 | A31 | CEREX 300 | 0% | 287,- |  | 298,- |  | 6 |  | CEREX 300-W | Przepustnica kołnierzowa | CEREX 300-W Przep. kołnierz. DN100 PN10/16 R20 CF8M/EPDM, PK 232-05 | PK | Przekładnia z kółkiem | 100 | 16 | [5 empty] | 16 | EN 558 szereg 20 | woda pitna | 110 | 6.5 | powłoka epoksydowa
V-8480062.0EPDM00 | 3-31-16014-750 | 324 | A31 | CEREX 300 | 0% | 324,- |  | 337,- |  | 6 |  | CEREX 300-W | Przepustnica kołnierzowa | CEREX 300-W Przep. kołnierz. DN125 PN10/16 R20 CF8M/EPDM, PK 232-05 | PK | Przekładnia z kółkiem | 125 | 16 | [5 empty] | 16 | EN 558 szereg 20 | woda pitna | 110 | 8 | powłoka epoksydowa
V-8480072.0EPDM00 | 3-31-16016-701 | 446 | A31 | CEREX 300 | 0% | 446,- |  | 463,- |  | 6 |  | CEREX 300-W | Przepustnica kołnierzowa | CEREX 300-W Przep. kołnierz. DN150 PN10/16 R20 CF8M/EPDM, PK 232-06 | PK | Przekładnia z kółkiem | 150 | 16 | [5 empty] | 16 | EN 558 szereg 20 | woda pitna | 110 | 11.5 | powłoka epoksydowa
V-8480082.0EPDM00 | 3-31-16018-750 | 601 | A31 | CEREX 300 | 0% | 601,- |  | 624,- |  | 6 |  | CEREX 300-W | Przepustnica kołnierzowa | CEREX 300-W Przep. kołnierz. DN200 PN10/16 R20 CF8M/EPDM, PK 232-08 | PK | Przekładnia z kółkiem | 200 | 16 | [5 empty] | 16 | EN 558 szereg 20 | woda pitna | 110 | 16.5 | powłoka epoksydowa
V-8480092.0EPDM00 | 3-31-16020-750 | 721 | A31 | CEREX 300 | 0% | 721,- |  | 749,- |  | 6 |  | CEREX 300-W | Przepustnica kołnierzowa | CEREX 300-W Przep. kołnierz. DN250 PN10/16 R20 CF8M/EPDM, PK 232-08 | PK | Przekładnia z kółkiem | 250 | 16 | [5 empty] | 16 | EN 558 szereg 20 | woda pitna | 110 | 25 | powłoka epoksydowa
V-8480102.0EPDM00 | 3-31-16022-750 | 1031 | A31 | CEREX 300 | 0% | 1 031,- |  | 1 071,- |  | 6 |  | CEREX 300-W | Przepustnica kołnierzowa | CEREX 300-W Przep. kołnierz. DN300 PN10/16 R20 CF8M/EPDM, PK 232-11 | PK | Przekładnia z kółkiem | 300 | 16 | [5 empty] | 16 | EN 558 szereg 20 | woda pitna | 110 | 37.5 | powłoka epoksydowa
V-8480112.0EPDM0N | 3-31-16024-778 | 1436 | A31 | CEREX 300 | 0% | 1 436,- |  | 1 492,- |  | 6 |  | CEREX 300-W | Przepustnica kołnierzowa | CEREX 300-W Przep. kołnierz. DN350 PN10/16 R20 CF8M/EPDM, PK 232-11 | PK | Przekładnia z kółkiem | 350 | 16 | [5 empty] | 16 | EN 558 szereg 20 | woda pitna | 110 | 45 | powłoka epoksydowa
V-8480122.0EPDM00 | 3-31-16028-750 | 1932 | A31 | CEREX 300 | 0% | 1 932,- |  | 2 007,- |  | 6 |  | CEREX 300-W | Przepustnica kołnierzowa | CEREX 300-W Przep. kołnierz. DN400 PN10/16 R20 CF8M/EPDM, PK 232-14 | PK | Przekładnia z kółkiem | 400 | 16 | [5 empty] | 16 | EN 558 szereg 20 | woda pitna | 110 | 70 | powłoka epoksydowa
V-8480132.0EPDM00 | 3-31-16030-750 | 3202 | A31 | CEREX 300 | 0% | 3 202,- |  | 3 327,- |  | 6 |  | CEREX 300-W | Przepustnica kołnierzowa | CEREX 300-W Przep. kołnierz. DN450 PN10/16 PS10bar R20 CF8M/EPDM, PK AB1250N | PK | Przekładnia z kółkiem | 450 | 16 | [5 empty] | 10 | EN 558 szereg 20 | woda pitna | 110 | 114 | powłoka epoksydowa
V-8481142.0EPDM00 | 3-31-16031-750 | 3762 | A31 | CEREX 300 | 0% | 3 762,- |  | 3 909,- |  | 6 |  | CEREX 300-W | Przepustnica kołnierzowa | CEREX 300-W Przep. kołnierz. DN500 PN10 R20 CF8M/EPDM, PK AB1250N | PK | Przekładnia z kółkiem | 500 | 10 | [5 empty] | 10 | EN 558 szereg 20 | woda pitna | 110 | 149 | powłoka epoksydowa
V-8480142.0EPDM00 | 3-31-16032-750 | 4613 | A31 | CEREX 300 | 0% | 4 613,- |  | 4 793,- |  | 6 |  | CEREX 300-W | Przepustnica kołnierzowa | CEREX 300-W Przep. kołnierz. DN500 PN16 PS10bar R20 CF8M/EPDM, PK AB1250N | PK | Przekładnia z kółkiem | 500 | 16 | [5 empty] | 10 | EN 558 szereg 20 | woda pitna | 110 | 148 | powłoka epoksydowa
V-8481152.0EPDM00 | 3-31-16033-750 | 6236 | A31 | CEREX 300 | 0% | 6 236,- |  | 6 479,- |  | 6 |  | CEREX 300-W | Przepustnica kołnierzowa | CEREX 300-W Przep. kołnierz. DN600 PN10 R20 CF8M/EPDM, PK AB1950N | PK | Przekładnia z kółkiem | 600 | 10 | [5 empty] | 10 | EN 558 szereg 20 | woda pitna | 110 | 238 | powłoka epoksydowa
V-8480152.0EPDM00 | 3-31-16034-750 | 6571 | A31 | CEREX 300 | 0% | 6 571,- |  | 6 827,- |  | 6 |  | CEREX 300-W | Przepustnica kołnierzowa | CEREX 300-W Przep. kołnierz. DN600 PN16 PS10bar R20 CF8M/EPDM, PK AB1950N | PK | Przekładnia z kółkiem | 600 | 16 | [5 empty] | 10 | EN 558 szereg 20 | woda pitna | 110 | 233 | powłoka epoksydowa
V-8480522.0NBR000 | 3-31-14106-750 | 231 | A31 | CEREX 300 | 0% | 231,- |  | 240,- |  | 6 |  | CEREX 300-W | Przepustnica kołnierzowa | CEREX 300-W Przep. kołnierz. GAZ DN50 PN10/16 R20 GGG/NBR, PK 232-05 | PK | Przekładnia z kółkiem | 50 | 16 | [5 empty] | 16 | EN 558 szereg 20 | gaz, ścieki | 80 | 3.5 | powłoka epoksydowa
V-8480532.0NBR000 | 3-31-14108-750 | 244 | A31 | CEREX 300 | 0% | 244,- |  | 254,- |  | 6 |  | CEREX 300-W | Przepustnica kołnierzowa | CEREX 300-W Przep. kołnierz. GAZ DN65 PN10/16 R20 GGG/NBR, PK 232-05 | PK | Przekładnia z kółkiem | 65 | 16 | [5 empty] | 16 | EN 558 szereg 20 | gaz, ścieki | 80 | 4.5 | powłoka epoksydowa
V-8480542.0NBR000 | 3-31-14110-750 | 250 | A31 | CEREX 300 | 0% | 250,- |  | 260,- |  | 6 |  | CEREX 300-W | Przepustnica kołnierzowa | CEREX 300-W Przep. kołnierz. GAZ DN80 PN10/16 R20 GGG/NBR, PK 232-05 | PK | Przekładnia z kółkiem | 80 | 16 | [5 empty] | 16 | EN 558 szereg 20 | gaz, ścieki | 80 | 4.5 | powłoka epoksydowa
V-8480552.0NBR000 | 3-31-14112-750 | 294 | A31 | CEREX 300 | 0% | 294,- |  | 305,- |  | 6 |  | CEREX 300-W | Przepustnica kołnierzowa | CEREX 300-W Przep. kołnierz. GAZ DN100 PN10/16 R20 GGG/NBR, PK 232-05 | PK | Przekładnia z kółkiem | 100 | 16 | [5 empty] | 16 | EN 558 szereg 20 | gaz, ścieki | 80 | 6.5 | powłoka epoksydowa
V-8480562.0NBR000 | 3-31-14114-750 | 321 | A31 | CEREX 300 | 0% | 321,- |  | 334,- |  | 6 |  | CEREX 300-W | Przepustnica kołnierzowa | CEREX 300-W Przep. kołnierz. GAZ DN125 PN10/16 R20 GGG/NBR, PK 232-05 | PK | Przekładnia z kółkiem | 125 | 16 | [5 empty] | 16 | EN 558 szereg 20 | gaz, ścieki | 80 | 8.5 | powłoka epoksydowa
V-8480572.0NBR000 | 3-31-14116-750 | 422 | A31 | CEREX 300 | 0% | 422,- |  | 438,- |  | 6 |  | CEREX 300-W | Przepustnica kołnierzowa | CEREX 300-W Przep. kołnierz. GAZ DN150 PN10/16 R20 GGG/NBR, PK 232-06 | PK | Przekładnia z kółkiem | 150 | 16 | [5 empty] | 16 | EN 558 szereg 20 | gaz, ścieki | 80 | 11.5 | powłoka epoksydowa
V-8480582.0NBR000 | 3-31-14118-750 | 564 | A31 | CEREX 300 | 0% | 564,- |  | 586,- |  | 6 |  | CEREX 300-W | Przepustnica kołnierzowa | CEREX 300-W Przep. kołnierz. GAZ DN200 PN10/16 R20 GGG/NBR, PK 232-08 | PK | Przekładnia z kółkiem | 200 | 16 | [5 empty] | 16 | EN 558 szereg 20 | gaz, ścieki | 80 | 16 | powłoka epoksydowa
V-8480592.0NBR000 | 3-31-14120-750 | 585 | A31 | CEREX 300 | 0% | 585,- |  | 608,- |  | 6 |  | CEREX 300-W | Przepustnica kołnierzowa | CEREX 300-W Przep. kołnierz. GAZ DN250 PN10/16 R20 GGG/NBR, PK 232-08 | PK | Przekładnia z kółkiem | 250 | 16 | [5 empty] | 16 | EN 558 szereg 20 | gaz, ścieki | 80 | 24 | powłoka epoksydowa
V-8480602.0NBR000 | 3-31-14122-750 | 825 | A31 | CEREX 300 | 0% | 825,- |  | 857,- |  | 6 |  | CEREX 300-W | Przepustnica kołnierzowa | CEREX 300-W Przep. kołnierz. GAZ DN300 PN10/16 R20 GGG/NBR, PK 232-11 | PK | Przekładnia z kółkiem | 300 | 16 | [5 empty] | 16 | EN 558 szereg 20 | gaz, ścieki | 80 | 35.5 | powłoka epoksydowa
V-8480612.0NBR00N | 3-31-14124-778 | 1097 | A31 | CEREX 300 | 0% | 1 097,- |  | 1 140,- |  | 6 |  | CEREX 300-W | Przepustnica kołnierzowa | CEREX 300-W Przep. kołnierz. DN350 PN10/16 R20 GGG/NBR, PK 232-11 | PK | Przekładnia z kółkiem | 350 | 16 | [5 empty] | 16 | EN 558 szereg 20 | ścieki | 80 | 45.5 | powłoka epoksydowa
V-8480622.0NBR000 | 3-31-14128-750 | 1460 | A31 | CEREX 300 | 0% | 1 460,- |  | 1 517,- |  | 6 |  | CEREX 300-W | Przepustnica kołnierzowa | CEREX 300-W Przep. kołnierz. DN400 PN10/16 R20 GGG/NBR, PK 232-14 | PK | Przekładnia z kółkiem | 400 | 16 | [5 empty] | 16 | EN 558 szereg 20 | ścieki | 80 | 72 | powłoka epoksydowa
V-8480632.0NBR000 | 3-31-14130-750 | 2204 | A31 | CEREX 300 | 0% | 2 204,- |  | 2 290,- |  | 6 |  | CEREX 300-W | Przepustnica kołnierzowa | CEREX 300-W Przep. kołnierz. DN450 PN10/16 PS10bar R20 GGG/NBR, PK AB1250N | PK | Przekładnia z kółkiem | 450 | 16 | [5 empty] | 10 | EN 558 szereg 20 | ścieki | 80 | 112.5 | powłoka epoksydowa
V-8481642.0NBR000 | 3-31-14131-750 | 2575 | A31 | CEREX 300 | 0% | 2 575,- |  | 2 675,- |  | 6 |  | CEREX 300-W | Przepustnica kołnierzowa | CEREX 300-W Przep. kołnierz. DN500 PN10 R20 GGG/NBR, PK AB1250N | PK | Przekładnia z kółkiem | 500 | 10 | [5 empty] | 10 | EN 558 szereg 20 | ścieki | 80 | 147 | powłoka epoksydowa
V-8480642.0NBR000 | 3-31-14132-750 | 2572 | A31 | CEREX 300 | 0% | 2 572,- |  | 2 672,- |  | 6 |  | CEREX 300-W | Przepustnica kołnierzowa | CEREX 300-W Przep. kołnierz. DN500 PN16 PS10bar R20 GGG/NBR, PK AB1250N | PK | Przekładnia z kółkiem | 500 | 16 | [5 empty] | 10 | EN 558 szereg 20 | ścieki | 80 | 145 | powłoka epoksydowa
V-8481652.0NBR000 | 3-31-14133-750 | 4205 | A31 | CEREX 300 | 0% | 4 205,- |  | 4 369,- |  | 6 |  | CEREX 300-W | Przepustnica kołnierzowa | CEREX 300-W Przep. kołnierz. DN600 PN10 R20 GGG/NBR, PK AB1950N | PK | Przekładnia z kółkiem | 600 | 10 | [5 empty] | 10 | EN 558 szereg 20 | ścieki | 80 | 230 | powłoka epoksydowa
V-8480652.0NBR000 | 3-31-14134-750 | 4199 | A31 | CEREX 300 | 0% | 4 199,- |  | 4 363,- |  | 6 |  | CEREX 300-W | Przepustnica kołnierzowa | CEREX 300-W Przep. kołnierz. DN600 PN16 PS10bar R20 GGG/NBR, PK AB1950N | PK | Przekładnia z kółkiem | 600 | 16 | [5 empty] | 10 | EN 558 szereg 20 | ścieki | 80 | 229 | powłoka epoksydowa
V-8480022.0NBR000 | 3-31-16106-750 | 230 | A31 | CEREX 300 | 0% | 230,- |  | 239,- |  | 6 |  | CEREX 300-W | Przepustnica kołnierzowa | CEREX 300-W Przep. kołnierz. GAZ DN50 PN10/16 R20 CF8M/NBR, PK 232-05 | PK | Przekładnia z kółkiem | 50 | 16 | [5 empty] | 16 | EN 558 szereg 20 | gaz, ścieki | 80 | 3.5 | powłoka epoksydowa
V-8480032.0NBR000 | 3-31-16108-750 | 247 | A31 | CEREX 300 | 0% | 247,- |  | 257,- |  | 6 |  | CEREX 300-W | Przepustnica kołnierzowa | CEREX 300-W Przep. kołnierz. GAZ DN65 PN10/16 R20 CF8M/NBR, PK 232-05 | PK | Przekładnia z kółkiem | 65 | 16 | [5 empty] | 16 | EN 558 szereg 20 | gaz, ścieki | 80 | 4.5 | powłoka epoksydowa
V-8480042.0NBR000 | 3-31-16110-750 | 255 | A31 | CEREX 300 | 0% | 255,- |  | 265,- |  | 6 |  | CEREX 300-W | Przepustnica kołnierzowa | CEREX 300-W Przep. kołnierz. GAZ DN80 PN10/16 R20 CF8M/NBR, PK 232-05 | PK | Przekładnia z kółkiem | 80 | 16 | [5 empty] | 16 | EN 558 szereg 20 | gaz, ścieki | 80 | 4.5 | powłoka epoksydowa
V-8480052.0NBR000 | 3-31-16112-750 | 299 | A31 | CEREX 300 | 0% | 299,- |  | 311,- |  | 6 |  | CEREX 300-W | Przepustnica kołnierzowa | CEREX 300-W Przep. kołnierz. GAZ DN100 PN10/16 R20 CF8M/NBR, PK 232-05 | PK | Przekładnia z kółkiem | 100 | 16 | [5 empty] | 16 | EN 558 szereg 20 | gaz, ścieki | 80 | 7 | powłoka epoksydowa
V-8480062.0NBR000 | 3-31-16114-750 | 335 | A31 | CEREX 300 | 0% | 335,- |  | 348,- |  | 6 |  | CEREX 300-W | Przepustnica kołnierzowa | CEREX 300-W Przep. kołnierz. GAZ DN125 PN10/16 R20 CF8M/NBR, PK 232-05 | PK | Przekładnia z kółkiem | 125 | 16 | [5 empty] | 16 | EN 558 szereg 20 | gaz, ścieki | 80 | 8 | powłoka epoksydowa
V-8480072.0NBR000 | 3-31-16116-750 | 459 | A31 | CEREX 300 | 0% | 459,- |  | 477,- |  | 6 |  | CEREX 300-W | Przepustnica kołnierzowa | CEREX 300-W Przep. kołnierz. GAZ DN150 PN10/16 R20 CF8M/NBR, PK 232-06 | PK | Przekładnia z kółkiem | 150 | 16 | [5 empty] | 16 | EN 558 szereg 20 | gaz, ścieki | 80 | 11.5 | powłoka epoksydowa
V-8480082.0NBR000 | 3-31-16118-750 | 618 | A31 | CEREX 300 | 0% | 618,- |  | 642,- |  | 6 |  | CEREX 300-W | Przepustnica kołnierzowa | CEREX 300-W Przep. kołnierz. GAZ DN200 PN10/16 R20 CF8M/NBR, PK 232-08 | PK | Przekładnia z kółkiem | 200 | 16 | [5 empty] | 16 | EN 558 szereg 20 | gaz, ścieki | 80 | 16 | powłoka epoksydowa
V-8480092.0NBR000 | 3-31-16120-750 | 730 | A31 | CEREX 300 | 0% | 730,- |  | 758,- |  | 6 |  | CEREX 300-W | Przepustnica kołnierzowa | CEREX 300-W Przep. kołnierz. GAZ DN250 PN10/16 R20 CF8M/NBR, PK 232-08 | PK | Przekładnia z kółkiem | 250 | 16 | [5 empty] | 16 | EN 558 szereg 20 | gaz, ścieki | 80 | 25 | powłoka epoksydowa
V-8480102.0NBR000 | 3-31-16122-750 | 1043 | A31 | CEREX 300 | 0% | 1 043,- |  | 1 084,- |  | 6 |  | CEREX 300-W | Przepustnica kołnierzowa | CEREX 300-W Przep. kołnierz. GAZ DN300 PN10/16 R20 CF8M/NBR, PK 232-11 | PK | Przekładnia z kółkiem | 300 | 16 | [5 empty] | 16 | EN 558 szereg 20 | gaz, ścieki | 80 | 36.5 | powłoka epoksydowa
V-8480112.0NBR00N | 3-31-16124-778 | 1454 | A31 | CEREX 300 | 0% | 1 454,- |  | 1 511,- |  | 6 |  | CEREX 300-W | Przepustnica kołnierzowa | CEREX 300-W Przep. kołnierz. DN350 PN10/16 R20 CF8M/NBR, PK 232-11 | PK | Przekładnia z kółkiem | 350 | 16 | [5 empty] | 16 | EN 558 szereg 20 | ścieki | 80 | 45 | powłoka epoksydowa
V-8480122.0NBR000 | 3-31-16128-750 | 1995 | A31 | CEREX 300 | 0% | 1 995,- |  | 2 073,- |  | 6 |  | CEREX 300-W | Przepustnica kołnierzowa | CEREX 300-W Przep. kołnierz. DN400 PN10/16 R20 CF8M/NBR, PK 232-14 | PK | Przekładnia z kółkiem | 400 | 16 | [5 empty] | 16 | EN 558 szereg 20 | ścieki | 80 | 77 | powłoka epoksydowa
V-8480132.0NBR000 | 3-31-16130-750 | 3201 | A31 | CEREX 300 | 0% | 3 201,- |  | 3 326,- |  | 6 |  | CEREX 300-W | Przepustnica kołnierzowa | CEREX 300-W Przep. kołnierz. DN450 PN10/16 PS10bar R20 CF8M/NBR, PK AB1250N | PK | Przekładnia z kółkiem | 450 | 16 | [5 empty] | 10 | EN 558 szereg 20 | ścieki | 80 | 115 | powłoka epoksydowa
V-8481142.0NBR000 | 3-31-16131-750 | 3826 | A31 | CEREX 300 | 0% | 3 826,- |  | 3 975,- |  | 6 |  | CEREX 300-W | Przepustnica kołnierzowa | CEREX 300-W Przep. kołnierz. DN500 PN10 R20 CF8M/NBR, PK AB1250N | PK | Przekładnia z kółkiem | 500 | 10 | [5 empty] | 10 | EN 558 szereg 20 | ścieki | 80 | 149 | powłoka epoksydowa
V-8480142.0NBR000 | 3-31-16132-750 | 4677 | A31 | CEREX 300 | 0% | 4 677,- |  | 4 859,- |  | 6 |  | CEREX 300-W | Przepustnica kołnierzowa | CEREX 300-W Przep. kołnierz. DN500 PN16 PS10bar R20 CF8M/NBR, PK AB1250N | PK | Przekładnia z kółkiem | 500 | 16 | [5 empty] | 10 | EN 558 szereg 20 | ścieki | 80 | 151 | powłoka epoksydowa
V-8481152.0NBR000 | 3-31-16133-750 | 6235 | A31 | CEREX 300 | 0% | 6 235,- |  | 6 478,- |  | 6 |  | CEREX 300-W | Przepustnica kołnierzowa | CEREX 300-W Przep. kołnierz. DN600 PN10 R20 CF8M/NBR, PK AB1950N | PK | Przekładnia z kółkiem | 600 | 10 | [5 empty] | 10 | EN 558 szereg 20 | ścieki | 80 | 230 | powłoka epoksydowa
V-8480152.0NBR000 | 3-31-16134-750 | 6570 | A31 | CEREX 300 | 0% | 6 570,- |  | 6 826,- |  | 6 |  | CEREX 300-W | Przepustnica kołnierzowa | CEREX 300-W Przep. kołnierz. DN600 PN16 PS10bar R20 CF8M/NBR, PK AB1950N | PK | Przekładnia z kółkiem | 600 | 16 | [5 empty] | 10 | EN 558 szereg 20 | ścieki | 80 | 232 | powłoka epoksydowa
V-8480520.0EPDM00 | 2-31-14006-000 | 140 | A31 | CEREX 300 | 0% | 140,- |  | 145,- |  | 6 |  | CEREX 300-W | Przepustnica kołnierzowa | CEREX 300-W Przep. kołnierz. DN50 PN10/16 R20 GGG/EPDM, WW | WW | Wolny wałek | 50 | 16 | [5 empty] | 16 | EN 558 szereg 20 | woda pitna | 80 | 2.5 | powłoka epoksydowa
V-8480530.0EPDM00 | 2-31-14008-000 | 142 | A31 | CEREX 300 | 0% | 142,- |  | 148,- |  | 6 |  | CEREX 300-W | Przepustnica kołnierzowa | CEREX 300-W Przep. kołnierz. DN65 PN10/16 R20 GGG/EPDM, WW | WW | Wolny wałek | 65 | 16 | [5 empty] | 16 | EN 558 szereg 20 | woda pitna | 80 | 2.9 | powłoka epoksydowa
V-8480540.0EPDM00 | 2-31-14010-000 | 150 | A31 | CEREX 300 | 0% | 150,- |  | 156,- |  | 6 |  | CEREX 300-W | Przepustnica kołnierzowa | CEREX 300-W Przep. kołnierz. DN80 PN10/16 R20 GGG/EPDM, WW | WW | Wolny wałek | 80 | 16 | [5 empty] | 16 | EN 558 szereg 20 | woda pitna | 80 | 3.5 | powłoka epoksydowa
V-8480550.0EPDM00 | 2-31-14012-000 | 186 | A31 | CEREX 300 | 0% | 186,- |  | 193,- |  | 6 |  | CEREX 300-W | Przepustnica kołnierzowa | CEREX 300-W Przep. kołnierz. DN100 PN10/16 R20 GGG/EPDM, WW | WW | Wolny wałek | 100 | 16 | [5 empty] | 16 | EN 558 szereg 20 | woda pitna | 80 | 5 | powłoka epoksydowa
V-8480560.0EPDM00 | 2-31-14014-000 | 215 | A31 | CEREX 300 | 0% | 215,- |  | 223,- |  | 6 |  | CEREX 300-W | Przepustnica kołnierzowa | CEREX 300-W Przep. kołnierz. DN125 PN10/16 R20 GGG/EPDM, WW | WW | Wolny wałek | 125 | 16 | [5 empty] | 16 | EN 558 szereg 20 | woda pitna | 80 | 6.5 | powłoka epoksydowa
V-8480570.0EPDM00 | 2-31-14016-000 | 291 | A31 | CEREX 300 | 0% | 291,- |  | 302,- |  | 6 |  | CEREX 300-W | Przepustnica kołnierzowa | CEREX 300-W Przep. kołnierz. DN150 PN10/16 R20 GGG/EPDM, WW | WW | Wolny wałek | 150 | 16 | [5 empty] | 16 | EN 558 szereg 20 | woda pitna | 80 | 9.5 | powłoka epoksydowa
V-8480580.0EPDM00 | 2-31-14018-000 | 393 | A31 | CEREX 300 | 0% | 393,- |  | 408,- |  | 6 |  | CEREX 300-W | Przepustnica kołnierzowa | CEREX 300-W Przep. kołnierz. DN200 PN10/16 R20 GGG/EPDM, WW | WW | Wolny wałek | 200 | 16 | [5 empty] | 16 | EN 558 szereg 20 | woda pitna | 80 | 14 | powłoka epoksydowa
V-8480020.0EPDM00 | 2-31-16006-000 | 135 | A31 | CEREX 300 | 0% | 135,- |  | 140,- |  | 6 |  | CEREX 300-W | Przepustnica kołnierzowa | CEREX 300-W Przep. kołnierz. DN50 PN10/16 R20 CF8M/EPDM, WW | WW | Wolny wałek | 50 | 16 | [5 empty] | 16 | EN 558 szereg 20 | woda pitna | 110 | 2.5 | powłoka epoksydowa
V-8480030.0EPDM00 | 2-31-16008-000 | 144 | A31 | CEREX 300 | 0% | 144,- |  | 150,- |  | 6 |  | CEREX 300-W | Przepustnica kołnierzowa | CEREX 300-W Przep. kołnierz. DN65 PN10/16 R20 CF8M/EPDM, WW | WW | Wolny wałek | 65 | 16 | [5 empty] | 16 | EN 558 szereg 20 | woda pitna | 50 | 3 | powłoka epoksydowa
V-8480040.0EPDM00 | 2-31-16010-000 | 154 | A31 | CEREX 300 | 0% | 154,- |  | 160,- |  | 6 |  | CEREX 300-W | Przepustnica kołnierzowa | CEREX 300-W Przep. kołnierz. DN80 PN10/16 R20 CF8M/EPDM, WW | WW | Wolny wałek | 80 | 16 | [5 empty] | 16 | EN 558 szereg 20 | woda pitna | 110 | 3.5 | powłoka epoksydowa
V-8480050.0EPDM00 | 2-31-16012-000 | 191 | A31 | CEREX 300 | 0% | 191,- |  | 198,- |  | 6 |  | CEREX 300-W | Przepustnica kołnierzowa | CEREX 300-W Przep. kołnierz. DN100 PN10/16 R20 CF8M/EPDM, WW | WW | Wolny wałek | 100 | 16 | [5 empty] | 16 | EN 558 szereg 20 | woda pitna | 110 | 5 | powłoka epoksydowa
V-8480060.0EPDM00 | 2-31-16014-000 | 229 | A31 | CEREX 300 | 0% | 229,- |  | 238,- |  | 6 |  | CEREX 300-W | Przepustnica kołnierzowa | CEREX 300-W Przep. kołnierz. DN125 PN10/16 R20 CF8M/EPDM, WW | WW | Wolny wałek | 125 | 16 | [5 empty] | 16 | EN 558 szereg 20 | woda pitna | 110 | 6.8 | powłoka epoksydowa
V-8480070.0EPDM00 | 2-31-16016-000 | 338 | A31 | CEREX 300 | 0% | 338,- |  | 351,- |  | 6 |  | CEREX 300-W | Przepustnica kołnierzowa | CEREX 300-W Przep. kołnierz. DN150 PN10/16 R20 CF8M/EPDM, WW | WW | Wolny wałek | 150 | 16 | [5 empty] | 16 | EN 558 szereg 20 | woda pitna | 110 | 9.5 | powłoka epoksydowa
V-8480080.0EPDM00 | 2-31-16018-000 | 445 | A31 | CEREX 300 | 0% | 445,- |  | 462,- |  | 6 |  | CEREX 300-W | Przepustnica kołnierzowa | CEREX 300-W Przep. kołnierz. DN200 PN10/16 R20 CF8M/EPDM, WW | WW | Wolny wałek | 200 | 16 | [5 empty] | 16 | EN 558 szereg 20 | woda pitna | 110 | 14 | powłoka epoksydowa
V-6666511 | 3-84-00031-123 | 392 | A31 | CEREX 300 | 0% | 392,- |  | 407,- |  | 6 |  | Pływak | Zestaw z pływakiem | Zestaw z pływakiem dla CEREX 300-W DN50-80 | [13 empty] | 11 | powłoka epoksydowa
V-6666512 | 3-84-00031-124 | 393 | A31 | CEREX 300 | 0% | 393,- |  | 408,- |  | 6 |  | Pływak | Zestaw z pływakiem | Zestaw z pływakiem dla CEREX 300-W DN100 | [13 empty] | 11 | powłoka epoksydowa
V-6666513 | 3-84-00031-125 | 265 | A31 | CEREX 300 | 0% | 265,- |  | 275,- |  | 6 |  | Pływak | Zestaw z pływakiem | Zestaw z pływakiem dla CEREX 300-W DN125 | [13 empty] | 15 | powłoka epoksydowa
V-6666514 | 3-84-00031-126 | 654 | A31 | CEREX 300 | 0% | 654,- |  | 680,- |  | 6 |  | Pływak | Zestaw z pływakiem | Zestaw z pływakiem dla CEREX 300-W DN150 | [13 empty] | 22.5 | powłoka epoksydowa
V-6666515 | 3-84-00031-127 | 666 | A31 | CEREX 300 | 0% | 666,- |  | 692,- |  | 6 |  | Pływak | Zestaw z pływakiem | Zestaw z pływakiem dla CEREX 300-W DN200 | [13 empty] | 23.5 | powłoka epoksydowa
V-8485520.0EPDM00 | 2-31-84006-000 | 151 | A31 | CEREX 300 | 0% | 151,- |  | 157,- |  | 6 | x | CEREX 300-L | Przepustnica kołnierzowa | CEREX 300-L Przep. kołnierz. DN50 PN10/16 GGG/EPDM, WW | WW | Wolny wałek | 50 | 16 | [5 empty] | 16 | EN 558 szereg 20 | woda pitna | 80 | 3 | powłoka epoksydowa
V-8485530.0EPDM00 | 2-31-84008-000 | 156 | A31 | CEREX 300 | 0% | 156,- |  | 162,- |  | 6 | x | CEREX 300-L | Przepustnica kołnierzowa | CEREX 300-L Przep. kołnierz. DN65 PN10/16 GGG/EPDM, WW | WW | Wolny wałek | 65 | 16 | [5 empty] | 16 | EN 558 szereg 20 | woda pitna | 80 | 3.5 | powłoka epoksydowa
V-8485540.0EPDM00 | 2-31-84010-000 | 186 | A31 | CEREX 300 | 0% | 186,- |  | 193,- |  | 6 | x | CEREX 300-L | Przepustnica kołnierzowa | CEREX 300-L Przep. kołnierz. DN80 PN10/16 GGG/EPDM, WW | WW | Wolny wałek | 80 | 16 | [5 empty] | 16 | EN 558 szereg 20 | woda pitna | 80 | 5 | powłoka epoksydowa
V-8485550.0EPDM00 | 2-31-84012-000 | 211 | A31 | CEREX 300 | 0% | 211,- |  | 219,- |  | 6 | x | CEREX 300-L | Przepustnica kołnierzowa | CEREX 300-L Przep. kołnierz. DN100 PN10/16 GGG/EPDM, WW | WW | Wolny wałek | 100 | 16 | [5 empty] | 16 | EN 558 szereg 20 | woda pitna | 80 | 7.5 | powłoka epoksydowa
V-8485560.0EPDM00 | 2-31-84014-000 | 245 | A31 | CEREX 300 | 0% | 245,- |  | 255,- |  | 6 | x | CEREX 300-L | Przepustnica kołnierzowa | CEREX 300-L Przep. kołnierz. DN125 PN10/16 GGG/EPDM, WW | WW | Wolny wałek | 125 | 16 | [5 empty] | 16 | EN 558 szereg 20 | woda pitna | 80 | 9.5 | powłoka epoksydowa
V-8485570.0EPDM00 | 2-31-84016-000 | 325 | A31 | CEREX 300 | 0% | 325,- |  | 338,- |  | 6 | x | CEREX 300-L | Przepustnica kołnierzowa | CEREX 300-L Przep. kołnierz. DN150 PN10/16 GGG/EPDM, WW | WW | Wolny wałek | 150 | 16 | [5 empty] | 16 | EN 558 szereg 20 | woda pitna | 80 | 12 | powłoka epoksydowa
V-8486580.0EPDM00 | 2-31-84019-000 | 429 | A31 | CEREX 300 | 0% | 429,- |  | 446,- |  | 6 | x | CEREX 300-L | Przepustnica kołnierzowa | CEREX 300-L Przep. kołnierz. DN200 PN10 GGG/EPDM, WW | WW | Wolny wałek | 200 | 10 | [5 empty] | 10 | EN 558 szereg 20 | woda pitna | 80 | 16.5 | powłoka epoksydowa
V-8485580.0EPDM00 | 2-31-84018-000 | 472 | A31 | CEREX 300 | 0% | 472,- |  | 490,- |  | 6 | x | CEREX 300-L | Przepustnica kołnierzowa | CEREX 300-L Przep. kołnierz. DN200 PN16 GGG/EPDM, WW | WW | Wolny wałek | 200 | 16 | [5 empty] | 16 | EN 558 szereg 20 | woda pitna | 80 | 18.5 | powłoka epoksydowa
V-8486590.0EPDM00 | 2-31-84021-000 | 510 | A31 | CEREX 300 | 0% | 510,- |  | 530,- |  | 6 | x | CEREX 300-L | Przepustnica kołnierzowa | CEREX 300-L Przep. kołnierz. DN250 PN10 GGG/EPDM, WW | WW | Wolny wałek | 250 | 10 | [5 empty] | 10 | EN 558 szereg 20 | woda pitna | 80 | 27 | powłoka epoksydowa
V-8485590.0EPDM00 | 2-31-84020-000 | 515 | A31 | CEREX 300 | 0% | 515,- |  | 535,- |  | 6 | x | CEREX 300-L | Przepustnica kołnierzowa | CEREX 300-L Przep. kołnierz. DN250 PN16 GGG/EPDM, WW | WW | Wolny wałek | 250 | 16 | [5 empty] | 16 | EN 558 szereg 20 | woda pitna | 80 | 26.5 | powłoka epoksydowa
V-8486600.0EPDM00 | 2-31-84023-000 | 697 | A31 | CEREX 300 | 0% | 697,- |  | 724,- |  | 6 | x | CEREX 300-L | Przepustnica kołnierzowa | CEREX 300-L Przep. kołnierz. DN300 PN10 GGG/EPDM, WW | WW | Wolny wałek | 300 | 10 | [5 empty] | 10 | EN 558 szereg 20 | woda pitna | 80 | 39 | powłoka epoksydowa
V-8485600.0EPDM00 | 2-31-84022-000 | 682 | A31 | CEREX 300 | 0% | 682,- |  | 709,- |  | 6 | x | CEREX 300-L | Przepustnica kołnierzowa | CEREX 300-L Przep. kołnierz. DN300 PN16 GGG/EPDM, WW | WW | Wolny wałek | 300 | 16 | [5 empty] | 16 | EN 558 szereg 20 | woda pitna | 80 | 38.5 | powłoka epoksydowa
V-8486610.0EPDM0N | 3-84-00039-101 | 995 | A31 | CEREX 300 | 0% | 995,- |  | 1 034,- |  | 6 | x | CEREX 300-L | Przepustnica kołnierzowa | CEREX 300-L Przep. kołnierz. DN350 PN10 GGG/EPDM, WW | WW | Wolny wałek | 350 | 10 | [5 empty] | 10 | EN 558 szereg 20 | woda pitna | 80 | 48 | powłoka epoksydowa
V-8485610.0EPDM0N | 3-84-00038-834 | 1020 | A31 | CEREX 300 | 0% | 1 020,- |  | 1 060,- |  | 6 | x | CEREX 300-L | Przepustnica kołnierzowa | CEREX 300-L Przep. kołnierz. DN350 PN16 GGG/EPDM, WW | WW | Wolny wałek | 350 | 16 | [5 empty] | 16 | EN 558 szereg 20 | woda pitna | 80 | 52 | powłoka epoksydowa
V-8486620.0EPDM00 | 2-31-84027-000 | 1262 | A31 | CEREX 300 | 0% | 1 262,- |  | 1 311,- |  | 6 | x | CEREX 300-L | Przepustnica kołnierzowa | CEREX 300-L Przep. kołnierz. DN400 PN10 GGG/EPDM, WW | WW | Wolny wałek | 400 | 10 | [5 empty] | 10 | EN 558 szereg 20 | woda pitna | 80 | 70 | powłoka epoksydowa
V-8485620.0EPDM00 | 2-31-84028-000 | 1343 | A31 | CEREX 300 | 0% | 1 343,- |  | 1 395,- |  | 6 | x | CEREX 300-L | Przepustnica kołnierzowa | CEREX 300-L Przep. kołnierz. DN400 PN16 GGG/EPDM, WW | WW | Wolny wałek | 400 | 16 | [5 empty] | 16 | EN 558 szereg 20 | woda pitna | 80 | 73 | powłoka epoksydowa
V-8486630.0EPDM00 | 2-31-84029-000 | 2064 | A31 | CEREX 300 | 0% | 2 064,- |  | 2 144,- |  | 6 | x | CEREX 300-L | Przepustnica kołnierzowa | CEREX 300-L Przep. kołnierz. DN450 PN10 GGG/EPDM, WW | WW | Wolny wałek | 450 | 10 | [5 empty] | 10 | EN 558 szereg 20 | woda pitna | 80 | 107 | powłoka epoksydowa
V-8485630.0EPDM00 | 2-31-84030-000 | 2203 | A31 | CEREX 300 | 0% | 2 203,- |  | 2 289,- |  | 6 | x | CEREX 300-L | Przepustnica kołnierzowa | CEREX 300-L Przep. kołnierz. DN450 PN16 PS10bar GGG/EPDM, WW | WW | Wolny wałek | 450 | 16 | [5 empty] | 10 | EN 558 szereg 20 | woda pitna | 80 | 121 | powłoka epoksydowa
V-8486640.0EPDM00 | 2-31-84031-000 | 2776 | A31 | CEREX 300 | 0% | 2 776,- |  | 2 884,- |  | 6 | x | CEREX 300-L | Przepustnica kołnierzowa | CEREX 300-L Przep. kołnierz. DN500 PN10 GGG/EPDM, WW | WW | Wolny wałek | 500 | 10 | [5 empty] | 10 | EN 558 szereg 20 | woda pitna | 80 | 137 | powłoka epoksydowa
V-8485640.0EPDM00 | 2-31-84032-000 | 3088 | A31 | CEREX 300 | 0% | 3 088,- |  | 3 208,- |  | 6 | x | CEREX 300-L | Przepustnica kołnierzowa | CEREX 300-L Przep. kołnierz. DN500 PN16 PS10bar GGG/EPDM, WW | WW | Wolny wałek | 500 | 16 | [5 empty] | 10 | EN 558 szereg 20 | woda pitna | 80 | 162 | powłoka epoksydowa
V-8486650.0EPDM00 | 2-31-84033-000 | 3911 | A31 | CEREX 300 | 0% | 3 911,- |  | 4 064,- |  | 6 | x | CEREX 300-L | Przepustnica kołnierzowa | CEREX 300-L Przep. kołnierz. DN600 PN10 GGG/EPDM, WW | WW | Wolny wałek | 600 | 10 | [5 empty] | 10 | EN 558 szereg 20 | woda pitna | 80 | 207 | powłoka epoksydowa
V-8485650.0EPDM00 | 2-31-84034-000 | 3803 | A31 | CEREX 300 | 0% | 3 803,- |  | 3 951,- |  | 6 | x | CEREX 300-L | Przepustnica kołnierzowa | CEREX 300-L Przep. kołnierz. DN600 PN16 PS10bar GGG/EPDM, WW | WW | Wolny wałek | 600 | 16 | [5 empty] | 10 | EN 558 szereg 20 | woda pitna | 80 | 265 | powłoka epoksydowa
V-8485020.0EPDM00 | 2-31-86006-000 | 149 | A31 | CEREX 300 | 0% | 149,- |  | 155,- |  | 6 | x | CEREX 300-L | Przepustnica kołnierzowa | CEREX 300-L Przep. kołnierz. DN50 PN10/16 CF8M/EPDM, WW | WW | Wolny wałek | 50 | 16 | [5 empty] | 16 | EN 558 szereg 20 | woda pitna | 110 | 3 | powłoka epoksydowa
V-8485030.0EPDM00 | 2-31-86008-000 | 157 | A31 | CEREX 300 | 0% | 157,- |  | 163,- |  | 6 | x | CEREX 300-L | Przepustnica kołnierzowa | CEREX 300-L Przep. kołnierz. DN65 PN10/16 CF8M/EPDM, WW | WW | Wolny wałek | 65 | 16 | [5 empty] | 16 | EN 558 szereg 20 | woda pitna | 110 | 3.5 | powłoka epoksydowa
V-8485040.0EPDM00 | 2-31-86010-000 | 190 | A31 | CEREX 300 | 0% | 190,- |  | 197,- |  | 6 | x | CEREX 300-L | Przepustnica kołnierzowa | CEREX 300-L Przep. kołnierz. DN80 PN10/16 CF8M/EPDM, WW | WW | Wolny wałek | 80 | 16 | [5 empty] | 16 | EN 558 szereg 20 | woda pitna | 110 | 5 | powłoka epoksydowa
V-8485050.0EPDM00 | 2-31-86012-000 | 214 | A31 | CEREX 300 | 0% | 214,- |  | 222,- |  | 6 | x | CEREX 300-L | Przepustnica kołnierzowa | CEREX 300-L Przep. kołnierz. DN100 PN10/16 CF8M/EPDM, WW | WW | Wolny wałek | 100 | 16 | [5 empty] | 16 | EN 558 szereg 20 | woda pitna | 110 | 7.5 | powłoka epoksydowa
V-8485060.0EPDM00 | 2-31-86014-000 | 261 | A31 | CEREX 300 | 0% | 261,- |  | 271,- |  | 6 | x | CEREX 300-L | Przepustnica kołnierzowa | CEREX 300-L Przep. kołnierz. DN125 PN10/16 CF8M/EPDM, WW | WW | Wolny wałek | 125 | 16 | [5 empty] | 16 | EN 558 szereg 20 | woda pitna | 110 | 9.5 | powłoka epoksydowa
V-8485070.0EPDM00 | 2-31-86016-000 | 362 | A31 | CEREX 300 | 0% | 362,- |  | 376,- |  | 6 | x | CEREX 300-L | Przepustnica kołnierzowa | CEREX 300-L Przep. kołnierz. DN150 PN10/16 CF8M/EPDM, WW | WW | Wolny wałek | 150 | 16 | [5 empty] | 16 | EN 558 szereg 20 | woda pitna | 110 | 11.5 | powłoka epoksydowa
V-8486080.0EPDM00 | 2-31-86019-000 | 481 | A31 | CEREX 300 | 0% | 481,- |  | 500,- |  | 6 | x | CEREX 300-L | Przepustnica kołnierzowa | CEREX 300-L Przep. kołnierz. DN200 PN10 CF8M/EPDM, WW | WW | Wolny wałek | 200 | 10 | [5 empty] | 10 | EN 558 szereg 20 | woda pitna | 110 | 17 | powłoka epoksydowa
V-8485080.0EPDM00 | 2-31-86018-000 | 526 | A31 | CEREX 300 | 0% | 526,- |  | 547,- |  | 6 | x | CEREX 300-L | Przepustnica kołnierzowa | CEREX 300-L Przep. kołnierz. DN200 PN16 CF8M/EPDM, WW | WW | Wolny wałek | 200 | 16 | [5 empty] | 16 | EN 558 szereg 20 | woda pitna | 110 | 19 | powłoka epoksydowa
V-8486090.0EPDM00 | 2-31-86021-000 | 654 | A31 | CEREX 300 | 0% | 654,- |  | 680,- |  | 6 | x | CEREX 300-L | Przepustnica kołnierzowa | CEREX 300-L Przep. kołnierz. DN250 PN10 CF8M/EPDM, WW | WW | Wolny wałek | 250 | 10 | [5 empty] | 10 | EN 558 szereg 20 | woda pitna | 110 | 28 | powłoka epoksydowa
V-8485090.0EPDM00 | 2-31-86020-000 | 661 | A31 | CEREX 300 | 0% | 661,- |  | 687,- |  | 6 | x | CEREX 300-L | Przepustnica kołnierzowa | CEREX 300-L Przep. kołnierz. DN250 PN16 CF8M/EPDM, WW | WW | Wolny wałek | 250 | 16 | [5 empty] | 16 | EN 558 szereg 20 | woda pitna | 110 | 27.5 | powłoka epoksydowa
V-8486100.0EPDM00 | 2-31-86023-000 | 894 | A31 | CEREX 300 | 0% | 894,- |  | 929,- |  | 6 | x | CEREX 300-L | Przepustnica kołnierzowa | CEREX 300-L Przep. kołnierz. DN300 PN10 CF8M/EPDM, WW | WW | Wolny wałek | 300 | 10 | [5 empty] | 10 | EN 558 szereg 20 | woda pitna | 110 | 40.5 | powłoka epoksydowa
V-8485100.0EPDM00 | 2-31-86022-000 | 897 | A31 | CEREX 300 | 0% | 897,- |  | 932,- |  | 6 | x | CEREX 300-L | Przepustnica kołnierzowa | CEREX 300-L Przep. kołnierz. DN300 PN16 CF8M/EPDM, WW | WW | Wolny wałek | 300 | 16 | [5 empty] | 16 | EN 558 szereg 20 | woda pitna | 110 | 39.5 | powłoka epoksydowa
V-8486110.0EPDM0N | 3-84-00038-987 | 1337 | A31 | CEREX 300 | 0% | 1 337,- |  | 1 389,- |  | 6 | x | CEREX 300-L | Przepustnica kołnierzowa | CEREX 300-L Przep. kołnierz. DN350 PN10 CF8M/EPDM, WW | WW | Wolny wałek | 350 | 10 | [5 empty] | 10 | EN 558 szereg 20 | woda pitna | 110 | 49.5 | powłoka epoksydowa
V-8485110.0EPDM0N | 3-84-00038-693 | 1364 | A31 | CEREX 300 | 0% | 1 364,- |  | 1 417,- |  | 6 | x | CEREX 300-L | Przepustnica kołnierzowa | CEREX 300-L Przep. kołnierz. DN350 PN16 CF8M/EPDM, WW | WW | Wolny wałek | 350 | 16 | [5 empty] | 16 | EN 558 szereg 20 | woda pitna | 110 | 53.5 | powłoka epoksydowa
V-8486120.0EPDM00 | 2-31-86027-000 | 1782 | A31 | CEREX 300 | 0% | 1 782,- |  | 1 851,- |  | 6 | x | CEREX 300-L | Przepustnica kołnierzowa | CEREX 300-L Przep. kołnierz. DN400 PN10 CF8M/EPDM, WW | WW | Wolny wałek | 400 | 10 | [5 empty] | 10 | EN 558 szereg 20 | woda pitna | 110 | 74.5 | powłoka epoksydowa
V-8485120.0EPDM00 | 2-31-86028-000 | 1818 | A31 | CEREX 300 | 0% | 1 818,- |  | 1 889,- |  | 6 | x | CEREX 300-L | Przepustnica kołnierzowa | CEREX 300-L Przep. kołnierz. DN400 PN16 CF8M/EPDM, WW | WW | Wolny wałek | 400 | 16 | [5 empty] | 16 | EN 558 szereg 20 | woda pitna | 110 | 77.5 | powłoka epoksydowa
V-8486130.0EPDM00 | 2-31-86029-000 | 2831 | A31 | CEREX 300 | 0% | 2 831,- |  | 2 941,- |  | 6 | x | CEREX 300-L | Przepustnica kołnierzowa | CEREX 300-L Przep. kołnierz. DN450 PN10 CF8M/EPDM, WW | WW | Wolny wałek | 450 | 10 | [5 empty] | 10 | EN 558 szereg 20 | woda pitna | 110 | 108 | powłoka epoksydowa
V-8485130.0EPDM00 | 2-31-86030-000 | 3199 | A31 | CEREX 300 | 0% | 3 199,- |  | 3 324,- |  | 6 | x | CEREX 300-L | Przepustnica kołnierzowa | CEREX 300-L Przep. kołnierz. DN450 PN16 PS10bar CF8M/EPDM, WW | WW | Wolny wałek | 450 | 16 | [5 empty] | 10 | EN 558 szereg 20 | woda pitna | 110 | 119 | powłoka epoksydowa
V-8486140.0EPDM00 | 2-31-86031-000 | 4026 | A31 | CEREX 300 | 0% | 4 026,- |  | 4 183,- |  | 6 | x | CEREX 300-L | Przepustnica kołnierzowa | CEREX 300-L Przep. kołnierz. DN500 PN10 CF8M/EPDM, WW | WW | Wolny wałek | 500 | 10 | [5 empty] | 10 | EN 558 szereg 20 | woda pitna | 110 | 138 | powłoka epoksydowa
V-8485140.0EPDM00 | 2-31-86032-000 | 5195 | A31 | CEREX 300 | 0% | 5 195,- |  | 5 398,- |  | 6 | x | CEREX 300-L | Przepustnica kołnierzowa | CEREX 300-L Przep. kołnierz. DN500 PN16 PS10bar CF8M/EPDM, WW | WW | Wolny wałek | 500 | 16 | [5 empty] | 10 | EN 558 szereg 20 | woda pitna | 110 | 162 | powłoka epoksydowa
V-8486150.0EPDM00 | 2-31-86033-000 | 5943 | A31 | CEREX 300 | 0% | 5 943,- |  | 6 175,- |  | 6 | x | CEREX 300-L | Przepustnica kołnierzowa | CEREX 300-L Przep. kołnierz. DN600 PN10 CF8M/EPDM, WW | WW | Wolny wałek | 600 | 10 | [5 empty] | 10 | EN 558 szereg 20 | woda pitna | 110 | 215 | powłoka epoksydowa
V-8485150.0EPDM00 | 2-31-86034-000 | 6175 | A31 | CEREX 300 | 0% | 6 175,- |  | 6 416,- |  | 6 | x | CEREX 300-L | Przepustnica kołnierzowa | CEREX 300-L Przep. kołnierz. DN600 PN16 PS10bar CF8M/EPDM, WW | WW | Wolny wałek | 600 | 16 | [5 empty] | 10 | EN 558 szereg 20 | woda pitna | 110 | 269 | powłoka epoksydowa
V-8485520.0NBR000 | 2-31-84106-000 | 157 | A31 | CEREX 300 | 0% | 157,- |  | 163,- |  | 6 | x | CEREX 300-L | Przepustnica kołnierzowa | CEREX 300-L Przep. kołnierz. GAZ DN50 PN10/16 GGG/NBR, WW | WW | Wolny wałek | 50 | 16 | [5 empty] | 16 | EN 558 szereg 20 | gaz, ścieki | 80 | 2.8 | powłoka epoksydowa
V-8485530.0NBR000 | 2-31-84108-000 | 168 | A31 | CEREX 300 | 0% | 168,- |  | 175,- |  | 6 | x | CEREX 300-L | Przepustnica kołnierzowa | CEREX 300-L Przep. kołnierz. GAZ DN65 PN10/16 GGG/NBR, WW | WW | Wolny wałek | 65 | 16 | [5 empty] | 16 | EN 558 szereg 20 | gaz, ścieki | 80 | 3.5 | powłoka epoksydowa
V-8485540.0NBR000 | 2-31-84110-000 | 197 | A31 | CEREX 300 | 0% | 197,- |  | 205,- |  | 6 | x | CEREX 300-L | Przepustnica kołnierzowa | CEREX 300-L Przep. kołnierz. GAZ DN80 PN10/16 GGG/NBR, WW | WW | Wolny wałek | 80 | 16 | [5 empty] | 16 | EN 558 szereg 20 | gaz, ścieki | 80 | 4.7 | powłoka epoksydowa
V-8485550.0NBR000 | 2-31-84112-000 | 227 | A31 | CEREX 300 | 0% | 227,- |  | 236,- |  | 6 | x | CEREX 300-L | Przepustnica kołnierzowa | CEREX 300-L Przep. kołnierz. GAZ DN100 PN10/16 GGG/NBR, WW | WW | Wolny wałek | 100 | 16 | [5 empty] | 16 | EN 558 szereg 20 | gaz, ścieki | 80 | 7 | powłoka epoksydowa
V-8485560.0NBR000 | 2-31-84114-000 | 258 | A31 | CEREX 300 | 0% | 258,- |  | 268,- |  | 6 | x | CEREX 300-L | Przepustnica kołnierzowa | CEREX 300-L Przep. kołnierz. GAZ DN125 PN10/16 GGG/NBR, WW | WW | Wolny wałek | 125 | 16 | [5 empty] | 16 | EN 558 szereg 20 | gaz, ścieki | 80 | 9 | powłoka epoksydowa
V-8485570.0NBR000 | 2-31-84116-000 | 339 | A31 | CEREX 300 | 0% | 339,- |  | 352,- |  | 6 | x | CEREX 300-L | Przepustnica kołnierzowa | CEREX 300-L Przep. kołnierz. GAZ DN150 PN10/16 GGG/NBR, WW | WW | Wolny wałek | 150 | 16 | [5 empty] | 16 | EN 558 szereg 20 | gaz, ścieki | 80 | 12 | powłoka epoksydowa
V-8486580.0NBR000 | 2-31-84119-000 | 444 | A31 | CEREX 300 | 0% | 444,- |  | 461,- |  | 6 | x | CEREX 300-L | Przepustnica kołnierzowa | CEREX 300-L Przep. kołnierz. GAZ DN200 PN10 GGG/NBR, WW | WW | Wolny wałek | 200 | 10 | [5 empty] | 10 | EN 558 szereg 20 | gaz, ścieki | 80 | 16.5 | powłoka epoksydowa
V-8485580.0NBR000 | 2-31-84118-000 | 491 | A31 | CEREX 300 | 0% | 491,- |  | 510,- |  | 6 | x | CEREX 300-L | Przepustnica kołnierzowa | CEREX 300-L Przep. kołnierz. GAZ DN200 PN16 GGG/NBR, WW | WW | Wolny wałek | 200 | 16 | [5 empty] | 16 | EN 558 szereg 20 | gaz, ścieki | 80 | 18.5 | powłoka epoksydowa
V-8486590.0NBR000 | 2-31-84121-000 | 517 | A31 | CEREX 300 | 0% | 517,- |  | 537,- |  | 6 | x | CEREX 300-L | Przepustnica kołnierzowa | CEREX 300-L Przep. kołnierz. GAZ DN250 PN10 GGG/NBR, WW | WW | Wolny wałek | 250 | 10 | [5 empty] | 10 | EN 558 szereg 20 | gaz, ścieki | 80 | 27 | powłoka epoksydowa
V-8485590.0NBR000 | 2-31-84120-000 | 528 | A31 | CEREX 300 | 0% | 528,- |  | 549,- |  | 6 | x | CEREX 300-L | Przepustnica kołnierzowa | CEREX 300-L Przep. kołnierz. GAZ DN250 PN16 GGG/NBR, WW | WW | Wolny wałek | 250 | 16 | [5 empty] | 16 | EN 558 szereg 20 | gaz, ścieki | 80 | 26.4 | powłoka epoksydowa
V-8486600.0NBR000 | 2-31-84123-000 | 688 | A31 | CEREX 300 | 0% | 688,- |  | 715,- |  | 6 | x | CEREX 300-L | Przepustnica kołnierzowa | CEREX 300-L Przep. kołnierz. GAZ DN300 PN10 GGG/NBR, WW | WW | Wolny wałek | 300 | 10 | [5 empty] | 10 | EN 558 szereg 20 | gaz, ścieki | 80 | 39.5 | powłoka epoksydowa
V-8485600.0NBR000 | 2-31-84122-000 | 694 | A31 | CEREX 300 | 0% | 694,- |  | 721,- |  | 6 | x | CEREX 300-L | Przepustnica kołnierzowa | CEREX 300-L Przep. kołnierz. GAZ DN300 PN16 GGG/NBR, WW | WW | Wolny wałek | 300 | 16 | [5 empty] | 16 | EN 558 szereg 20 | gaz, ścieki | 80 | 37 | powłoka epoksydowa
V-8486610.0NBR00N | 3-84-00039-104 | 998 | A31 | CEREX 300 | 0% | 998,- |  | 1 037,- |  | 6 | x | CEREX 300-L | Przepustnica kołnierzowa | CEREX 300-L Przep. kołnierz. DN350 PN10 GGG/NBR, WW | WW | Wolny wałek | 350 | 10 | [5 empty] | 10 | EN 558 szereg 20 | ścieki | 80 | 48 | powłoka epoksydowa
V-8485610.0NBR00N | 3-84-00038-837 | 1025 | A31 | CEREX 300 | 0% | 1 025,- |  | 1 065,- |  | 6 | x | CEREX 300-L | Przepustnica kołnierzowa | CEREX 300-L Przep. kołnierz. DN350 PN16 GGG/NBR, WW | WW | Wolny wałek | 350 | 16 | [5 empty] | 16 | EN 558 szereg 20 | ścieki | 80 | 52 | powłoka epoksydowa
V-8486620.0NBR000 | 2-31-84127-000 | 1326 | A31 | CEREX 300 | 0% | 1 326,- |  | 1 378,- |  | 6 | x | CEREX 300-L | Przepustnica kołnierzowa | CEREX 300-L Przep. kołnierz. DN400 PN10 GGG/NBR, WW | WW | Wolny wałek | 400 | 10 | [5 empty] | 10 | EN 558 szereg 20 | ścieki | 80 | 70 | powłoka epoksydowa
V-8485620.0NBR000 | 2-31-84128-000 | 1346 | A31 | CEREX 300 | 0% | 1 346,- |  | 1 398,- |  | 6 | x | CEREX 300-L | Przepustnica kołnierzowa | CEREX 300-L Przep. kołnierz. DN400 PN16 GGG/NBR, WW | WW | Wolny wałek | 400 | 16 | [5 empty] | 16 | EN 558 szereg 20 | ścieki | 80 | 75 | powłoka epoksydowa
V-8486630.0NBR000 | 2-31-84129-000 | 2063 | A31 | CEREX 300 | 0% | 2 063,- |  | 2 143,- |  | 6 | x | CEREX 300-L | Przepustnica kołnierzowa | CEREX 300-L Przep. kołnierz. DN450 PN10 GGG/NBR, WW | WW | Wolny wałek | 450 | 10 | [5 empty] | 10 | EN 558 szereg 20 | ścieki | 80 | 107 | powłoka epoksydowa
V-8485630.0NBR000 | 2-31-84130-000 | 2202 | A31 | CEREX 300 | 0% | 2 202,- |  | 2 288,- |  | 6 | x | CEREX 300-L | Przepustnica kołnierzowa | CEREX 300-L Przep. kołnierz. DN450 PN16 PS10bar GGG/NBR, WW | WW | Wolny wałek | 450 | 16 | [5 empty] | 10 | EN 558 szereg 20 | ścieki | 80 | 121 | powłoka epoksydowa
V-8486640.0NBR000 | 2-31-84131-000 | 2840 | A31 | CEREX 300 | 0% | 2 840,- |  | 2 951,- |  | 6 | x | CEREX 300-L | Przepustnica kołnierzowa | CEREX 300-L Przep. kołnierz. DN500 PN10 GGG/NBR, WW | WW | Wolny wałek | 500 | 10 | [5 empty] | 10 | EN 558 szereg 20 | ścieki | 80 | 137 | powłoka epoksydowa
V-8485640.0NBR000 | 2-31-84132-000 | 3153 | A31 | CEREX 300 | 0% | 3 153,- |  | 3 276,- |  | 6 | x | CEREX 300-L | Przepustnica kołnierzowa | CEREX 300-L Przep. kołnierz. DN500 PN16 PS10bar GGG/NBR, WW | WW | Wolny wałek | 500 | 16 | [5 empty] | 10 | EN 558 szereg 20 | ścieki | 80 | 161 | powłoka epoksydowa
V-8486650.0NBR000 | 2-31-84133-000 | 3910 | A31 | CEREX 300 | 0% | 3 910,- |  | 4 062,- |  | 6 | x | CEREX 300-L | Przepustnica kołnierzowa | CEREX 300-L Przep. kołnierz. DN600 PN10 GGG/NBR, WW | WW | Wolny wałek | 600 | 10 | [5 empty] | 10 | EN 558 szereg 20 | ścieki | 80 | 210 | powłoka epoksydowa
V-8485650.0NBR000 | 2-31-84134-000 | 3802 | A31 | CEREX 300 | 0% | 3 802,- |  | 3 950,- |  | 6 | x | CEREX 300-L | Przepustnica kołnierzowa | CEREX 300-L Przep. kołnierz. DN600 PN16 PS10bar GGG/NBR, WW | WW | Wolny wałek | 600 | 16 | [5 empty] | 10 | EN 558 szereg 20 | ścieki | 80 | 265 | powłoka epoksydowa
V-8485020.0NBR000 | 2-31-86106-000 | 156 | A31 | CEREX 300 | 0% | 156,- |  | 162,- |  | 6 | x | CEREX 300-L | Przepustnica kołnierzowa | CEREX 300-L Przep. kołnierz. GAZ DN50 PN10/16 CF8M/NBR, WW | WW | Wolny wałek | 50 | 16 | [5 empty] | 16 | EN 558 szereg 20 | gaz, ścieki | 80 | 3 | powłoka epoksydowa
V-8485030.0NBR000 | 2-31-86108-000 | 169 | A31 | CEREX 300 | 0% | 169,- |  | 176,- |  | 6 | x | CEREX 300-L | Przepustnica kołnierzowa | CEREX 300-L Przep. kołnierz. GAZ DN65 PN10/16 CF8M/NBR, WW | WW | Wolny wałek | 65 | 16 | [5 empty] | 16 | EN 558 szereg 20 | gaz, ścieki | 80 | 3.5 | powłoka epoksydowa
V-8485040.0NBR000 | 2-31-86110-000 | 202 | A31 | CEREX 300 | 0% | 202,- |  | 210,- |  | 6 | x | CEREX 300-L | Przepustnica kołnierzowa | CEREX 300-L Przep. kołnierz. GAZ DN80 PN10/16 CF8M/NBR, WW | WW | Wolny wałek | 80 | 16 | [5 empty] | 16 | EN 558 szereg 20 | gaz, ścieki | 80 | 3.5 | powłoka epoksydowa
V-8485050.0NBR000 | 2-31-86112-000 | 232 | A31 | CEREX 300 | 0% | 232,- |  | 241,- |  | 6 | x | CEREX 300-L | Przepustnica kołnierzowa | CEREX 300-L Przep. kołnierz. GAZ DN100 PN10/16 CF8M/NBR, WW | WW | Wolny wałek | 100 | 16 | [5 empty] | 16 | EN 558 szereg 20 | gaz, ścieki | 80 | 7.5 | powłoka epoksydowa
V-8485060.0NBR000 | 2-31-86114-000 | 274 | A31 | CEREX 300 | 0% | 274,- |  | 285,- |  | 6 | x | CEREX 300-L | Przepustnica kołnierzowa | CEREX 300-L Przep. kołnierz. GAZ DN125 PN10/16 CF8M/NBR, WW | WW | Wolny wałek | 125 | 16 | [5 empty] | 16 | EN 558 szereg 20 | gaz, ścieki | 80 | 9.5 | powłoka epoksydowa
V-8485070.0NBR000 | 2-31-86116-000 | 376 | A31 | CEREX 300 | 0% | 376,- |  | 391,- |  | 6 | x | CEREX 300-L | Przepustnica kołnierzowa | CEREX 300-L Przep. kołnierz. GAZ DN150 PN10/16 CF8M/NBR, WW | WW | Wolny wałek | 150 | 16 | [5 empty] | 16 | EN 558 szereg 20 | gaz, ścieki | 80 | 12.5 | powłoka epoksydowa
V-8486080.0NBR000 | 2-31-86119-000 | 497 | A31 | CEREX 300 | 0% | 497,- |  | 516,- |  | 6 | x | CEREX 300-L | Przepustnica kołnierzowa | CEREX 300-L Przep. kołnierz. GAZ DN200 PN10 CF8M/NBR, WW | WW | Wolny wałek | 200 | 10 | [5 empty] | 10 | EN 558 szereg 20 | gaz, ścieki | 80 | 17.5 | powłoka epoksydowa
V-8485080.0NBR000 | 2-31-86118-000 | 545 | A31 | CEREX 300 | 0% | 545,- |  | 566,- |  | 6 | x | CEREX 300-L | Przepustnica kołnierzowa | CEREX 300-L Przep. kołnierz. GAZ DN200 PN16 CF8M/NBR, WW | WW | Wolny wałek | 200 | 16 | [5 empty] | 16 | EN 558 szereg 20 | gaz, ścieki | 80 | 19 | powłoka epoksydowa
V-8486090.0NBR000 | 2-31-86121-000 | 663 | A31 | CEREX 300 | 0% | 663,- |  | 689,- |  | 6 | x | CEREX 300-L | Przepustnica kołnierzowa | CEREX 300-L Przep. kołnierz. GAZ DN250 PN10 CF8M/NBR, WW | WW | Wolny wałek | 250 | 10 | [5 empty] | 10 | EN 558 szereg 20 | gaz, ścieki | 80 | 29 | powłoka epoksydowa
V-8485090.0NBR000 | 2-31-86120-000 | 674 | A31 | CEREX 300 | 0% | 674,- |  | 700,- |  | 6 | x | CEREX 300-L | Przepustnica kołnierzowa | CEREX 300-L Przep. kołnierz. GAZ DN250 PN16 CF8M/NBR, WW | WW | Wolny wałek | 250 | 16 | [5 empty] | 16 | EN 558 szereg 20 | gaz, ścieki | 80 | 28 | powłoka epoksydowa
V-8486100.0NBR000 | 2-31-86123-000 | 905 | A31 | CEREX 300 | 0% | 905,- |  | 940,- |  | 6 | x | CEREX 300-L | Przepustnica kołnierzowa | CEREX 300-L Przep. kołnierz. GAZ DN300 PN10 CF8M/NBR, WW | WW | Wolny wałek | 300 | 10 | [5 empty] | 10 | EN 558 szereg 20 | gaz, ścieki | 80 | 40.5 | powłoka epoksydowa
V-8485100.0NBR000 | 2-31-86122-000 | 911 | A31 | CEREX 300 | 0% | 911,- |  | 947,- |  | 6 | x | CEREX 300-L | Przepustnica kołnierzowa | CEREX 300-L Przep. kołnierz. GAZ DN300 PN16 CF8M/NBR, WW | WW | Wolny wałek | 300 | 16 | [5 empty] | 16 | EN 558 szereg 20 | gaz, ścieki | 80 | 40.5 | powłoka epoksydowa
V-8486110.0NBR00N | 3-84-00038-988 | 1342 | A31 | CEREX 300 | 0% | 1 342,- |  | 1 394,- |  | 6 | x | CEREX 300-L | Przepustnica kołnierzowa | CEREX 300-L Przep. kołnierz. DN350 PN10 CF8M/NBR, WW | WW | Wolny wałek | 350 | 10 | [5 empty] | 10 | EN 558 szereg 20 | ścieki | 80 | 49.5 | powłoka epoksydowa
V-8485110.0NBR00N | 3-84-00038-694 | 1368 | A31 | CEREX 300 | 0% | 1 368,- |  | 1 421,- |  | 6 | x | CEREX 300-L | Przepustnica kołnierzowa | CEREX 300-L Przep. kołnierz. DN350 PN16 CF8M/NBR, WW | WW | Wolny wałek | 350 | 16 | [5 empty] | 16 | EN 558 szereg 20 | ścieki | 80 | 53.5 | powłoka epoksydowa
V-8486120.0NBR000 | 2-31-86127-000 | 1846 | A31 | CEREX 300 | 0% | 1 846,- |  | 1 918,- |  | 6 | x | CEREX 300-L | Przepustnica kołnierzowa | CEREX 300-L Przep. kołnierz. DN400 PN10 CF8M/NBR, WW | WW | Wolny wałek | 400 | 10 | [5 empty] | 10 | EN 558 szereg 20 | ścieki | 80 | 76.5 | powłoka epoksydowa
V-8485120.0NBR000 | 2-31-86128-000 | 1881 | A31 | CEREX 300 | 0% | 1 881,- |  | 1 954,- |  | 6 | x | CEREX 300-L | Przepustnica kołnierzowa | CEREX 300-L Przep. kołnierz. DN400 PN16 CF8M/NBR, WW | WW | Wolny wałek | 400 | 16 | [5 empty] | 16 | EN 558 szereg 20 | ścieki | 80 | 79.5 | powłoka epoksydowa
V-8486130.0NBR000 | 2-31-86129-000 | 2830 | A31 | CEREX 300 | 0% | 2 830,- |  | 2 940,- |  | 6 | x | CEREX 300-L | Przepustnica kołnierzowa | CEREX 300-L Przep. kołnierz. DN450 PN10 CF8M/NBR, WW | WW | Wolny wałek | 450 | 10 | [5 empty] | 10 | EN 558 szereg 20 | ścieki | 80 | 104 | powłoka epoksydowa
V-8485130.0NBR000 | 2-31-86130-000 | 3197 | A31 | CEREX 300 | 0% | 3 197,- |  | 3 322,- |  | 6 | x | CEREX 300-L | Przepustnica kołnierzowa | CEREX 300-L Przep. kołnierz. DN450 PN16 PS10bar CF8M/NBR, WW | WW | Wolny wałek | 450 | 16 | [5 empty] | 10 | EN 558 szereg 20 | ścieki | 80 | 119 | powłoka epoksydowa
V-8486140.0NBR000 | 2-31-86131-000 | 4090 | A31 | CEREX 300 | 0% | 4 090,- |  | 4 250,- |  | 6 | x | CEREX 300-L | Przepustnica kołnierzowa | CEREX 300-L Przep. kołnierz. DN500 PN10 CF8M/NBR, WW | WW | Wolny wałek | 500 | 10 | [5 empty] | 10 | EN 558 szereg 20 | ścieki | 80 | 140 | powłoka epoksydowa
V-8485140.0NBR000 | 2-31-86132-000 | 5259 | A31 | CEREX 300 | 0% | 5 259,- |  | 5 464,- |  | 6 | x | CEREX 300-L | Przepustnica kołnierzowa | CEREX 300-L Przep. kołnierz. DN500 PN16 PS10bar CF8M/NBR, WW | WW | Wolny wałek | 500 | 16 | [5 empty] | 10 | EN 558 szereg 20 | ścieki | 80 | 162 | powłoka epoksydowa
V-8486150.0NBR000 | 2-31-86133-000 | 5941 | A31 | CEREX 300 | 0% | 5 941,- |  | 6 173,- |  | 6 | x | CEREX 300-L | Przepustnica kołnierzowa | CEREX 300-L Przep. kołnierz. DN600 PN10 CF8M/NBR, WW | WW | Wolny wałek | 600 | 10 | [5 empty] | 10 | EN 558 szereg 20 | ścieki | 80 | 214 | powłoka epoksydowa
V-8485150.0NBR000 | 2-31-86134-000 | 6174 | A31 | CEREX 300 | 0% | 6 174,- |  | 6 415,- |  | 6 | x | CEREX 300-L | Przepustnica kołnierzowa | CEREX 300-L Przep. kołnierz. DN600 PN16 PS10bar CF8M/NBR, WW | WW | Wolny wałek | 600 | 16 | [5 empty] | 10 | EN 558 szereg 20 | ścieki | 80 | 269 | powłoka epoksydowa
V-8485527.0EPDM00 | 3-84-00038-738 | 175 | A31 | CEREX 300 | 0% | 175,- |  | 182,- |  | 6 |  | CEREX 300-L | Przepustnica kołnierzowa | CEREX 300-L Przep. kołnierz. DN50 PN10/16 R20 GGG/EPDM, DR stal | DR | Dźwignia ręczna | 50 | 16 | [5 empty] | 16 | EN 558 szereg 20 | woda pitna | 80 | 3.5 | powłoka epoksydowa
V-8485537.0EPDM00 | 3-84-00038-746 | 177 | A31 | CEREX 300 | 0% | 177,- |  | 184,- |  | 6 |  | CEREX 300-L | Przepustnica kołnierzowa | CEREX 300-L Przep. kołnierz. DN65 PN10/16 R20 GGG/EPDM, DR stal | DR | Dźwignia ręczna | 65 | 16 | [5 empty] | 16 | EN 558 szereg 20 | woda pitna | 80 | 4 | powłoka epoksydowa
V-8485547.0EPDM00 | 3-31-84010-510 | 208 | A31 | CEREX 300 | 0% | 208,- |  | 216,- |  | 6 |  | CEREX 300-L | Przepustnica kołnierzowa | CEREX 300-L Przep. kołnierz. DN80 PN10/16 R20 GGG/EPDM, DR stal | DR | Dźwignia ręczna | 80 | 16 | [5 empty] | 16 | EN 558 szereg 20 | woda pitna | 80 | 5.5 | powłoka epoksydowa
V-8485557.0EPDM00 | 3-31-84012-510 | 234 | A31 | CEREX 300 | 0% | 234,- |  | 243,- |  | 6 |  | CEREX 300-L | Przepustnica kołnierzowa | CEREX 300-L Przep. kołnierz. DN100 PN10/16 R20 GGG/EPDM, DR stal | DR | Dźwignia ręczna | 100 | 16 | [5 empty] | 16 | EN 558 szereg 20 | woda pitna | 80 | 8 | powłoka epoksydowa
V-8485567.0EPDM00 | 3-84-00038-782 | 269 | A31 | CEREX 300 | 0% | 269,- |  | 279,- |  | 6 |  | CEREX 300-L | Przepustnica kołnierzowa | CEREX 300-L Przep. kołnierz. DN125 PN10/16 R20 GGG/EPDM, DR stal | DR | Dźwignia ręczna | 125 | 16 | [5 empty] | 16 | EN 558 szereg 20 | woda pitna | 80 | 7 | powłoka epoksydowa
V-8485577.0EPDM00 | 3-31-84016-510 | 362 | A31 | CEREX 300 | 0% | 362,- |  | 376,- |  | 6 |  | CEREX 300-L | Przepustnica kołnierzowa | CEREX 300-L Przep. kołnierz. DN150 PN10/16 R20 GGG/EPDM, DR stal | DR | Dźwignia ręczna | 150 | 16 | [5 empty] | 16 | EN 558 szereg 20 | woda pitna | 80 | 13 | powłoka epoksydowa
V-8486587.0EPDM00 | 3-84-00039-064 | 466 | A31 | CEREX 300 | 0% | 466,- |  | 484,- |  | 6 |  | CEREX 300-L | Przepustnica kołnierzowa | CEREX 300-L Przep. kołnierz. DN200 PN10 R20 GGG/EPDM, DR stal | DR | Dźwignia ręczna | 200 | 10 | [5 empty] | 10 | EN 558 szereg 20 | woda pitna | 80 | 18 | powłoka epoksydowa
V-8485587.0EPDM00 | 3-84-00038-810 | 511 | A31 | CEREX 300 | 0% | 511,- |  | 531,- |  | 6 |  | CEREX 300-L | Przepustnica kołnierzowa | CEREX 300-L Przep. kołnierz. DN200 PN16 R20 GGG/EPDM, DR stal | DR | Dźwignia ręczna | 200 | 16 | [5 empty] | 16 | EN 558 szereg 20 | woda pitna | 80 | 19.5 | powłoka epoksydowa
V-8485027.0EPDM00 | 3-84-00038-450 | 174 | A31 | CEREX 300 | 0% | 174,- |  | 181,- |  | 6 |  | CEREX 300-L | Przepustnica kołnierzowa | CEREX 300-L Przep. kołnierz. DN50 PN10/16 R20 CF8M/EPDM, DR stal | DR | Dźwignia ręczna | 50 | 16 | [5 empty] | 16 | EN 558 szereg 20 | woda pitna | 110 | 3.5 | powłoka epoksydowa
V-8485037.0EPDM00 | 3-84-00038-470 | 180 | A31 | CEREX 300 | 0% | 180,- |  | 187,- |  | 6 |  | CEREX 300-L | Przepustnica kołnierzowa | CEREX 300-L Przep. kołnierz. DN65 PN10/16 R20 CF8M/EPDM, DR stal | DR | Dźwignia ręczna | 65 | 16 | [5 empty] | 16 | EN 558 szereg 20 | woda pitna | 110 | 4.5 | powłoka epoksydowa
V-8485047.0EPDM00 | 3-84-00038-512 | 213 | A31 | CEREX 300 | 0% | 213,- |  | 221,- |  | 6 |  | CEREX 300-L | Przepustnica kołnierzowa | CEREX 300-L Przep. kołnierz. DN80 PN10/16 R20 CF8M/EPDM, DR stal | DR | Dźwignia ręczna | 80 | 16 | [5 empty] | 16 | EN 558 szereg 20 | woda pitna | 110 | 4.5 | powłoka epoksydowa
V-8485057.0EPDM00 | 3-84-00038-558 | 241 | A31 | CEREX 300 | 0% | 241,- |  | 250,- |  | 6 |  | CEREX 300-L | Przepustnica kołnierzowa | CEREX 300-L Przep. kołnierz. DN100 PN10/16 R20 CF8M/EPDM, DR stal | DR | Dźwignia ręczna | 100 | 16 | [5 empty] | 16 | EN 558 szereg 20 | woda pitna | 110 | 5 | powłoka epoksydowa
V-8485067.0EPDM00 | 3-84-00038-580 | 283 | A31 | CEREX 300 | 0% | 283,- |  | 294,- |  | 6 |  | CEREX 300-L | Przepustnica kołnierzowa | CEREX 300-L Przep. kołnierz. DN125 PN10/16 R20 CF8M/EPDM, DR stal | DR | Dźwignia ręczna | 125 | 16 | [5 empty] | 16 | EN 558 szereg 20 | woda pitna | 110 | 10 | powłoka epoksydowa
V-8485077.0EPDM00 | 3-84-00038-628 | 399 | A31 | CEREX 300 | 0% | 399,- |  | 415,- |  | 6 |  | CEREX 300-L | Przepustnica kołnierzowa | CEREX 300-L Przep. kołnierz. DN150 PN10/16 R20 CF8M/EPDM, DR stal | DR | Dźwignia ręczna | 150 | 16 | [5 empty] | 16 | EN 558 szereg 20 | woda pitna | 110 | 8 | powłoka epoksydowa
V-8486087.0EPDM00 | 3-84-00038-944 | 520 | A31 | CEREX 300 | 0% | 520,- |  | 540,- |  | 6 |  | CEREX 300-L | Przepustnica kołnierzowa | CEREX 300-L Przep. kołnierz. DN200 PN10 R20 CF8M/EPDM, DR stal | DR | Dźwignia ręczna | 200 | 10 | [5 empty] | 10 | EN 558 szereg 20 | woda pitna | 110 | 18.5 | powłoka epoksydowa
V-8485087.0EPDM00 | 3-84-00038-660 | 565 | A31 | CEREX 300 | 0% | 565,- |  | 587,- |  | 6 |  | CEREX 300-L | Przepustnica kołnierzowa | CEREX 300-L Przep. kołnierz. DN200 PN16 R20 CF8M/EPDM, DR stal | DR | Dźwignia ręczna | 200 | 16 | [5 empty] | 16 | EN 558 szereg 20 | woda pitna | 110 | 19.5 | powłoka epoksydowa
V-8485527.0NBR000 | 3-84-00038-739 | 178 | A31 | CEREX 300 | 0% | 178,- |  | 185,- |  | 6 |  | CEREX 300-L | Przepustnica kołnierzowa | CEREX 300-L Przep. kołnierz. GAZ DN50 PN10/16 R20 GGG/NBR, DR stal | DR | Dźwignia ręczna | 50 | 16 | [5 empty] | 16 | EN 558 szereg 20 | gaz, ścieki | 80 | 2 | powłoka epoksydowa
V-8485537.0NBR000 | 3-84-00038-747 | 190 | A31 | CEREX 300 | 0% | 190,- |  | 197,- |  | 6 |  | CEREX 300-L | Przepustnica kołnierzowa | CEREX 300-L Przep. kołnierz. GAZ DN65 PN10/16 R20 GGG/NBR, DR stal | DR | Dźwignia ręczna | 65 | 16 | [5 empty] | 16 | EN 558 szereg 20 | gaz, ścieki | 80 | 4 | powłoka epoksydowa
V-8485547.0NBR000 | 3-84-00038-759 | 218 | A31 | CEREX 300 | 0% | 218,- |  | 227,- |  | 6 |  | CEREX 300-L | Przepustnica kołnierzowa | CEREX 300-L Przep. kołnierz. GAZ DN80 PN10/16 R20 GGG/NBR, DR stal | DR | Dźwignia ręczna | 80 | 16 | [5 empty] | 16 | EN 558 szereg 20 | gaz, ścieki | 80 | 3 | powłoka epoksydowa
V-8485557.0NBR000 | 3-84-00038-775 | 249 | A31 | CEREX 300 | 0% | 249,- |  | 259,- |  | 6 |  | CEREX 300-L | Przepustnica kołnierzowa | CEREX 300-L Przep. kołnierz. GAZ DN100 PN10/16 R20 GGG/NBR, DR stal | DR | Dźwignia ręczna | 100 | 16 | [5 empty] | 16 | EN 558 szereg 20 | gaz, ścieki | 80 | 8 | powłoka epoksydowa
V-8485567.0NBR000 | 3-84-00038-783 | 282 | A31 | CEREX 300 | 0% | 282,- |  | 293,- |  | 6 |  | CEREX 300-L | Przepustnica kołnierzowa | CEREX 300-L Przep. kołnierz. GAZ DN125 PN10/16 R20 GGG/NBR, DR stal | DR | Dźwignia ręczna | 125 | 16 | [5 empty] | 16 | EN 558 szereg 20 | gaz, ścieki | 80 | 9.7 | powłoka epoksydowa
V-8485577.0NBR000 | 3-84-00038-797 | 377 | A31 | CEREX 300 | 0% | 377,- |  | 392,- |  | 6 |  | CEREX 300-L | Przepustnica kołnierzowa | CEREX 300-L Przep. kołnierz. GAZ DN150 PN10/16 R20 GGG/NBR, DR stal | DR | Dźwignia ręczna | 150 | 16 | [5 empty] | 16 | EN 558 szereg 20 | gaz, ścieki | 80 | 11 | powłoka epoksydowa
V-8486587.0NBR000 | 3-84-00039-066 | 483 | A31 | CEREX 300 | 0% | 483,- |  | 502,- |  | 6 |  | CEREX 300-L | Przepustnica kołnierzowa | CEREX 300-L Przep. kołnierz. GAZ DN200 PN10 R20 GGG/NBR, DR stal | DR | Dźwignia ręczna | 200 | 10 | [5 empty] | 10 | EN 558 szereg 20 | gaz, ścieki | 80 | 18 | powłoka epoksydowa
V-8485587.0NBR000 | 3-84-00038-812 | 530 | A31 | CEREX 300 | 0% | 530,- |  | 551,- |  | 6 |  | CEREX 300-L | Przepustnica kołnierzowa | CEREX 300-L Przep. kołnierz. GAZ DN200 PN16 R20 GGG/NBR, DR stal | DR | Dźwignia ręczna | 200 | 16 | [5 empty] | 16 | EN 558 szereg 20 | gaz, ścieki | 80 | 19.2 | powłoka epoksydowa
V-8485027.0NBR000 | 3-84-00038-451 | 178 | A31 | CEREX 300 | 0% | 178,- |  | 185,- |  | 6 |  | CEREX 300-L | Przepustnica kołnierzowa | CEREX 300-L Przep. kołnierz. GAZ DN50 PN10/16 R20 CF8M/NBR, DR stal | DR | Dźwignia ręczna | 50 | 16 | [5 empty] | 16 | EN 558 szereg 20 | gaz, ścieki | 80 | 3.5 | powłoka epoksydowa
V-8485037.0NBR000 | 3-84-00038-471 | 191 | A31 | CEREX 300 | 0% | 191,- |  | 198,- |  | 6 |  | CEREX 300-L | Przepustnica kołnierzowa | CEREX 300-L Przep. kołnierz. GAZ DN65 PN10/16 R20 CF8M/NBR, DR stal | DR | Dźwignia ręczna | 65 | 16 | [5 empty] | 16 | EN 558 szereg 20 | gaz, ścieki | 80 | 4.5 | powłoka epoksydowa
V-8485047.0NBR000 | 3-84-00038-513 | 223 | A31 | CEREX 300 | 0% | 223,- |  | 232,- |  | 6 |  | CEREX 300-L | Przepustnica kołnierzowa | CEREX 300-L Przep. kołnierz. GAZ DN80 PN10/16 R20 CF8M/NBR, DR stal | DR | Dźwignia ręczna | 80 | 16 | [5 empty] | 16 | EN 558 szereg 20 | gaz, ścieki | 80 | 4.5 | powłoka epoksydowa
V-8485057.0NBR000 | 3-84-00038-559 | 255 | A31 | CEREX 300 | 0% | 255,- |  | 265,- |  | 6 |  | CEREX 300-L | Przepustnica kołnierzowa | CEREX 300-L Przep. kołnierz. GAZ DN100 PN10/16 R20 CF8M/NBR, DR stal | DR | Dźwignia ręczna | 100 | 16 | [5 empty] | 16 | EN 558 szereg 20 | gaz, ścieki | 80 | 7.5 | powłoka epoksydowa
V-8485067.0NBR000 | 3-84-00038-581 | 296 | A31 | CEREX 300 | 0% | 296,- |  | 308,- |  | 6 |  | CEREX 300-L | Przepustnica kołnierzowa | CEREX 300-L Przep. kołnierz. GAZ DN125 PN10/16 R20 CF8M/NBR, DR stal | DR | Dźwignia ręczna | 125 | 16 | [5 empty] | 16 | EN 558 szereg 20 | gaz, ścieki | 80 | 10 | powłoka epoksydowa
V-8485077.0NBR000 | 3-84-00038-629 | 414 | A31 | CEREX 300 | 0% | 414,- |  | 430,- |  | 6 |  | CEREX 300-L | Przepustnica kołnierzowa | CEREX 300-L Przep. kołnierz. GAZ DN150 PN10/16 R20 CF8M/NBR, DR stal | DR | Dźwignia ręczna | 150 | 16 | [5 empty] | 16 | EN 558 szereg 20 | gaz, ścieki | 80 | 13 | powłoka epoksydowa
V-8486087.0NBR000 | 3-84-00064-029 | 535 | A31 | CEREX 300 | 0% | 535,- |  | 556,- |  | 6 |  | CEREX 300-L | Przepustnica kołnierzowa | CEREX 300-L Przep. kołnierz. GAZ DN200 PN10 R20 CF8M/NBR, DR stal | DR | Dźwignia ręczna | 200 | 10 | [5 empty] | 10 | EN 558 szereg 20 | gaz, ścieki | 80 | 17 | powłoka epoksydowa
V-8485087.0NBR000 | 3-84-00038-662 | 584 | A31 | CEREX 300 | 0% | 584,- |  | 607,- |  | 6 |  | CEREX 300-L | Przepustnica kołnierzowa | CEREX 300-L Przep. kołnierz. GAZ DN200 PN16 R20 CF8M/NBR, DR stal | DR | Dźwignia ręczna | 200 | 16 | [5 empty] | 16 | EN 558 szereg 20 | gaz, ścieki | 80 | 19.5 | powłoka epoksydowa
V-8485521.0EPDM00 | 3-31-84006-710 | 196 | A31 | CEREX 300 | 0% | 196,- |  | 204,- |  | 6 |  | CEREX 300-L | Przepustnica kołnierzowa | CEREX 300-L Przep. kołnierz. DN50 PN10/16 R20 GGG/EPDM, DR st. nierdz. | DR | Dźwignia ręczna | 50 | 16 | [5 empty] | 16 | EN 558 szereg 20 | woda pitna | 80 | 3.5 | powłoka epoksydowa
V-8485531.0EPDM00 | 3-31-84008-710 | 198 | A31 | CEREX 300 | 0% | 198,- |  | 206,- |  | 6 |  | CEREX 300-L | Przepustnica kołnierzowa | CEREX 300-L Przep. kołnierz. DN65 PN10/16 R20 GGG/EPDM, DR st. nierdz. | DR | Dźwignia ręczna | 65 | 16 | [5 empty] | 16 | EN 558 szereg 20 | woda pitna | 80 | 4 | powłoka epoksydowa
V-8485541.0EPDM00 | 3-31-84010-710 | 229 | A31 | CEREX 300 | 0% | 229,- |  | 238,- |  | 6 |  | CEREX 300-L | Przepustnica kołnierzowa | CEREX 300-L Przep. kołnierz. DN80 PN10/16 R20 GGG/EPDM, DR st. nierdz. | DR | Dźwignia ręczna | 80 | 16 | [5 empty] | 16 | EN 558 szereg 20 | woda pitna | 80 | 5.5 | powłoka epoksydowa
V-8485551.0EPDM00 | 3-31-84012-710 | 255 | A31 | CEREX 300 | 0% | 255,- |  | 265,- |  | 6 |  | CEREX 300-L | Przepustnica kołnierzowa | CEREX 300-L Przep. kołnierz. DN100 PN10/16 R20 GGG/EPDM, DR st. nierdz. | DR | Dźwignia ręczna | 100 | 16 | [5 empty] | 16 | EN 558 szereg 20 | woda pitna | 80 | 8.5 | powłoka epoksydowa
V-8485561.0EPDM00 | 3-31-84014-710 | 289 | A31 | CEREX 300 | 0% | 289,- |  | 300,- |  | 6 |  | CEREX 300-L | Przepustnica kołnierzowa | CEREX 300-L Przep. kołnierz. DN125 PN10/16 R20 GGG/EPDM, DR st. nierdz. | DR | Dźwignia ręczna | 125 | 16 | [5 empty] | 16 | EN 558 szereg 20 | woda pitna | 80 | 10 | powłoka epoksydowa
V-8485571.0EPDM00 | 3-31-84016-710 | 373 | A31 | CEREX 300 | 0% | 373,- |  | 388,- |  | 6 |  | CEREX 300-L | Przepustnica kołnierzowa | CEREX 300-L Przep. kołnierz. DN150 PN10/16 R20 GGG/EPDM, DR st. nierdz. | DR | Dźwignia ręczna | 150 | 16 | [5 empty] | 16 | EN 558 szereg 20 | woda pitna | 80 | 13 | powłoka epoksydowa
V-8486581.0EPDM00 | 3-31-84019-710 | 478 | A31 | CEREX 300 | 0% | 478,- |  | 497,- |  | 6 |  | CEREX 300-L | Przepustnica kołnierzowa | CEREX 300-L Przep. kołnierz. DN200 PN10 R20 GGG/EPDM, DR st. nierdz. | DR | Dźwignia ręczna | 200 | 10 | [5 empty] | 10 | EN 558 szereg 20 | woda pitna | 80 | 18 | powłoka epoksydowa
V-8485581.0EPDM00 | 3-31-84018-710 | 523 | A31 | CEREX 300 | 0% | 523,- |  | 543,- |  | 6 |  | CEREX 300-L | Przepustnica kołnierzowa | CEREX 300-L Przep. kołnierz. DN200 PN16 R20 GGG/EPDM, DR st. nierdz. | DR | Dźwignia ręczna | 200 | 16 | [5 empty] | 16 | EN 558 szereg 20 | woda pitna | 80 | 19.5 | powłoka epoksydowa
V-8485021.0EPDM00 | 3-31-86006-710 | 195 | A31 | CEREX 300 | 0% | 195,- |  | 203,- |  | 6 |  | CEREX 300-L | Przepustnica kołnierzowa | CEREX 300-L Przep. kołnierz. DN50 PN10/16 R20 CF8M/EPDM, DR st. nierdz. | DR | Dźwignia ręczna | 50 | 16 | [5 empty] | 16 | EN 558 szereg 20 | woda pitna | 110 | 3.6 | powłoka epoksydowa
V-8485031.0EPDM00 | 3-31-86008-710 | 200 | A31 | CEREX 300 | 0% | 200,- |  | 208,- |  | 6 |  | CEREX 300-L | Przepustnica kołnierzowa | CEREX 300-L Przep. kołnierz. DN65 PN10/16 R20 CF8M/EPDM, DR st. nierdz. | DR | Dźwignia ręczna | 65 | 16 | [5 empty] | 16 | EN 558 szereg 20 | woda pitna | 110 | 4.5 | powłoka epoksydowa
V-8485041.0EPDM00 | 3-31-86010-703 | 232 | A31 | CEREX 300 | 0% | 232,- |  | 241,- |  | 6 |  | CEREX 300-L | Przepustnica kołnierzowa | CEREX 300-L Przep. kołnierz. DN80 PN10/16 R20 CF8M/EPDM, DR st. nierdz. | DR | Dźwignia ręczna | 80 | 16 | [5 empty] | 16 | EN 558 szereg 20 | woda pitna | 110 | 5.5 | powłoka epoksydowa
V-8485051.0EPDM00 | 3-31-86012-710 | 261 | A31 | CEREX 300 | 0% | 261,- |  | 271,- |  | 6 |  | CEREX 300-L | Przepustnica kołnierzowa | CEREX 300-L Przep. kołnierz. DN100 PN10/16 R20 CF8M/EPDM, DR st. nierdz. | DR | Dźwignia ręczna | 100 | 16 | [5 empty] | 16 | EN 558 szereg 20 | woda pitna | 110 | 8 | powłoka epoksydowa
V-8485061.0EPDM00 | 3-31-86014-710 | 304 | A31 | CEREX 300 | 0% | 304,- |  | 316,- |  | 6 |  | CEREX 300-L | Przepustnica kołnierzowa | CEREX 300-L Przep. kołnierz. DN125 PN10/16 R20 CF8M/EPDM, DR st. nierdz. | DR | Dźwignia ręczna | 125 | 16 | [5 empty] | 16 | EN 558 szereg 20 | woda pitna | 110 | 10 | powłoka epoksydowa
V-8485071.0EPDM00 | 3-31-86016-710 | 411 | A31 | CEREX 300 | 0% | 411,- |  | 427,- |  | 6 |  | CEREX 300-L | Przepustnica kołnierzowa | CEREX 300-L Przep. kołnierz. DN150 PN10/16 R20 CF8M/EPDM, DR st. nierdz. | DR | Dźwignia ręczna | 150 | 16 | [5 empty] | 16 | EN 558 szereg 20 | woda pitna | 110 | 13 | powłoka epoksydowa
V-8486081.0EPDM00 | 3-31-86019-710 | 531 | A31 | CEREX 300 | 0% | 531,- |  | 552,- |  | 6 |  | CEREX 300-L | Przepustnica kołnierzowa | CEREX 300-L Przep. kołnierz. DN200 PN10 R20 CF8M/EPDM, DR st. nierdz. | DR | Dźwignia ręczna | 200 | 10 | [5 empty] | 10 | EN 558 szereg 20 | woda pitna | 110 | 18.5 | powłoka epoksydowa
V-8485081.0EPDM00 | 3-31-86018-710 | 577 | A31 | CEREX 300 | 0% | 577,- |  | 600,- |  | 6 |  | CEREX 300-L | Przepustnica kołnierzowa | CEREX 300-L Przep. kołnierz. DN200 PN16 R20 CF8M/EPDM, DR st. nierdz. | DR | Dźwignia ręczna | 200 | 16 | [5 empty] | 16 | EN 558 szereg 20 | woda pitna | 110 | 19.5 | powłoka epoksydowa
V-8485521.0NBR000 | 3-31-84106-710 | 200 | A31 | CEREX 300 | 0% | 200,- |  | 208,- |  | 6 |  | CEREX 300-L | Przepustnica kołnierzowa | CEREX 300-L Przep. kołnierz. GAZ DN50 PN10/16 R20 GGG/NBR, DR st. nierdz. | DR | Dźwignia ręczna | 50 | 16 | [5 empty] | 16 | EN 558 szereg 20 | gaz, ścieki | 80 | 2 | powłoka epoksydowa
V-8485531.0NBR000 | 3-31-84108-710 | 210 | A31 | CEREX 300 | 0% | 210,- |  | 218,- |  | 6 |  | CEREX 300-L | Przepustnica kołnierzowa | CEREX 300-L Przep. kołnierz. GAZ DN65 PN10/16 R20 GGG/NBR, DR st. nierdz. | DR | Dźwignia ręczna | 65 | 16 | [5 empty] | 16 | EN 558 szereg 20 | gaz, ścieki | 80 | 4 | powłoka epoksydowa
V-8485541.0NBR000 | 3-31-84110-710 | 240 | A31 | CEREX 300 | 0% | 240,- |  | 249,- |  | 6 |  | CEREX 300-L | Przepustnica kołnierzowa | CEREX 300-L Przep. kołnierz. GAZ DN80 PN10/16 R20 GGG/NBR, DR st. nierdz. | DR | Dźwignia ręczna | 80 | 16 | [5 empty] | 16 | EN 558 szereg 20 | gaz, ścieki | 80 | 5 | powłoka epoksydowa
V-8485551.0NBR000 | 3-31-84112-710 | 269 | A31 | CEREX 300 | 0% | 269,- |  | 279,- |  | 6 |  | CEREX 300-L | Przepustnica kołnierzowa | CEREX 300-L Przep. kołnierz. GAZ DN100 PN10/16 R20 GGG/NBR, DR st. nierdz. | DR | Dźwignia ręczna | 100 | 16 | [5 empty] | 16 | EN 558 szereg 20 | gaz, ścieki | 80 | 9 | powłoka epoksydowa
V-8485561.0NBR000 | 3-31-84114-710 | 302 | A31 | CEREX 300 | 0% | 302,- |  | 314,- |  | 6 |  | CEREX 300-L | Przepustnica kołnierzowa | CEREX 300-L Przep. kołnierz. GAZ DN125 PN10/16 R20 GGG/NBR, DR st. nierdz. | DR | Dźwignia ręczna | 125 | 16 | [5 empty] | 16 | EN 558 szereg 20 | gaz, ścieki | 80 | 9 | powłoka epoksydowa
V-8485571.0NBR000 | 3-31-84116-710 | 389 | A31 | CEREX 300 | 0% | 389,- |  | 404,- |  | 6 |  | CEREX 300-L | Przepustnica kołnierzowa | CEREX 300-L Przep. kołnierz. GAZ DN150 PN10/16 R20 GGG/NBR, DR st. nierdz. | DR | Dźwignia ręczna | 150 | 16 | [5 empty] | 16 | EN 558 szereg 20 | gaz, ścieki | 80 | 13 | powłoka epoksydowa
V-8486581.0NBR000 | 3-31-84119-710 | 493 | A31 | CEREX 300 | 0% | 493,- |  | 512,- |  | 6 |  | CEREX 300-L | Przepustnica kołnierzowa | CEREX 300-L Przep. kołnierz. GAZ DN200 PN10 R20 GGG/NBR, DR st. nierdz. | DR | Dźwignia ręczna | 200 | 10 | [5 empty] | 10 | EN 558 szereg 20 | gaz, ścieki | 80 | 17 | powłoka epoksydowa
V-8485581.0NBR000 | 3-31-84118-710 | 541 | A31 | CEREX 300 | 0% | 541,- |  | 562,- |  | 6 |  | CEREX 300-L | Przepustnica kołnierzowa | CEREX 300-L Przep. kołnierz. GAZ DN200 PN16 R20 GGG/NBR, DR st. nierdz. | DR | Dźwignia ręczna | 200 | 16 | [5 empty] | 16 | EN 558 szereg 20 | gaz, ścieki | 80 | 19.2 | powłoka epoksydowa
V-8485021.0NBR000 | 3-31-86106-710 | 198 | A31 | CEREX 300 | 0% | 198,- |  | 206,- |  | 6 |  | CEREX 300-L | Przepustnica kołnierzowa | CEREX 300-L Przep. kołnierz. GAZ DN50 PN10/16 R20 CF8M/NBR, DR st. nierdz. | DR | Dźwignia ręczna | 50 | 16 | [5 empty] | 16 | EN 558 szereg 20 | gaz, ścieki | 80 | 2 | powłoka epoksydowa
V-8485031.0NBR000 | 3-31-86108-710 | 213 | A31 | CEREX 300 | 0% | 213,- |  | 221,- |  | 6 |  | CEREX 300-L | Przepustnica kołnierzowa | CEREX 300-L Przep. kołnierz. GAZ DN65 PN10/16 R20 CF8M/NBR, DR st. nierdz. | DR | Dźwignia ręczna | 65 | 16 | [5 empty] | 16 | EN 558 szereg 20 | gaz, ścieki | 80 | 5 | powłoka epoksydowa
V-8485041.0NBR000 | 3-31-86110-710 | 244 | A31 | CEREX 300 | 0% | 244,- |  | 254,- |  | 6 |  | CEREX 300-L | Przepustnica kołnierzowa | CEREX 300-L Przep. kołnierz. GAZ DN80 PN10/16 R20 CF8M/NBR, DR st. nierdz. | DR | Dźwignia ręczna | 80 | 16 | [5 empty] | 16 | EN 558 szereg 20 | gaz, ścieki | 80 | 4 | powłoka epoksydowa
V-8485051.0NBR000 | 3-31-86112-710 | 276 | A31 | CEREX 300 | 0% | 276,- |  | 287,- |  | 6 |  | CEREX 300-L | Przepustnica kołnierzowa | CEREX 300-L Przep. kołnierz. GAZ DN100 PN10/16 R20 CF8M/NBR, DR st. nierdz. | DR | Dźwignia ręczna | 100 | 16 | [5 empty] | 16 | EN 558 szereg 20 | gaz, ścieki | 80 | 5 | powłoka epoksydowa
V-8485061.0NBR000 | 3-31-86114-710 | 317 | A31 | CEREX 300 | 0% | 317,- |  | 329,- |  | 6 |  | CEREX 300-L | Przepustnica kołnierzowa | CEREX 300-L Przep. kołnierz. GAZ DN125 PN10/16 R20 CF8M/NBR, DR st. nierdz. | DR | Dźwignia ręczna | 125 | 16 | [5 empty] | 16 | EN 558 szereg 20 | gaz, ścieki | 80 | 6 | powłoka epoksydowa
V-8485071.0NBR000 | 3-31-86116-710 | 426 | A31 | CEREX 300 | 0% | 426,- |  | 443,- |  | 6 |  | CEREX 300-L | Przepustnica kołnierzowa | CEREX 300-L Przep. kołnierz. GAZ DN150 PN10/16 R20 CF8M/NBR, DR st. nierdz. | DR | Dźwignia ręczna | 150 | 16 | [5 empty] | 16 | EN 558 szereg 20 | gaz, ścieki | 80 | 9 | powłoka epoksydowa
V-8486081.0NBR000 | 3-31-86119-710 | 547 | A31 | CEREX 300 | 0% | 547,- |  | 568,- |  | 6 |  | CEREX 300-L | Przepustnica kołnierzowa | CEREX 300-L Przep. kołnierz. GAZ DN200 PN10 R20 CF8M/NBR, DR st. nierdz. | DR | Dźwignia ręczna | 200 | 10 | [5 empty] | 10 | EN 558 szereg 20 | gaz, ścieki | 80 | 14 | powłoka epoksydowa
V-8485081.0NBR000 | 3-31-86118-710 | 595 | A31 | CEREX 300 | 0% | 595,- |  | 618,- |  | 6 |  | CEREX 300-L | Przepustnica kołnierzowa | CEREX 300-L Przep. kołnierz. GAZ DN200 PN16 R20 CF8M/NBR, DR st. nierdz. | DR | Dźwignia ręczna | 200 | 16 | [5 empty] | 16 | EN 558 szereg 20 | gaz, ścieki | 80 | 15 | powłoka epoksydowa
V-8486597.0EPDM00 | 3-84-00039-077 | 613 | A31 | CEREX 300 | 0% | 613,- |  | 637,- |  | 6 |  | CEREX 300-L | Przepustnica kołnierzowa | CEREX 300-L Przep. kołnierz. DN250 PN10 PS6bar R20 GGG/EPDM, DR żeliwo | DR | Dźwignia ręczna | 250 | 10 | [5 empty] | 6 | EN 558 szereg 20 | woda pitna | 80 | 32 | powłoka epoksydowa
V-8486607.0EPDM00 | 3-84-00039-098 | 780 | A31 | CEREX 300 | 0% | 780,- |  | 810,- |  | 6 |  | CEREX 300-L | Przepustnica kołnierzowa | CEREX 300-L Przep. kołnierz. DN300 PN10 PS6bar R20 GGG/EPDM, DR żeliwo | DR | Dźwignia ręczna | 300 | 10 | [5 empty] | 6 | EN 558 szereg 20 | woda pitna | 80 | 44 | powłoka epoksydowa
V-8486097.0EPDM00 | 3-31-86021-810 | 759 | A31 | CEREX 300 | 0% | 759,- |  | 789,- |  | 6 |  | CEREX 300-L | Przepustnica kołnierzowa | CEREX 300-L Przep. kołnierz. DN250 PN10 PS6bar R20 CF8M/EPDM, DR żeliwo | DR | Dźwignia ręczna | 250 | 10 | [5 empty] | 6 | EN 558 szereg 20 | woda pitna | 110 | 34 | powłoka epoksydowa
V-8486107.0EPDM00 | 3-84-00038-985 | 995 | A31 | CEREX 300 | 0% | 995,- |  | 1 034,- |  | 6 |  | CEREX 300-L | Przepustnica kołnierzowa | CEREX 300-L Przep. kołnierz. DN300 PN10 PS6bar R20 CF8M/EPDM, DR żeliwo | DR | Dźwignia ręczna | 300 | 10 | [5 empty] | 6 | EN 558 szereg 20 | woda pitna | 110 | 45.5 | powłoka epoksydowa
V-8486597.0NBR000 | 3-84-00039-079 | 625 | A31 | CEREX 300 | 0% | 625,- |  | 649,- |  | 6 |  | CEREX 300-L | Przepustnica kołnierzowa | CEREX 300-L Przep. kołnierz. GAZ DN250 PN10 PS6bar R20 GGG/NBR, DR żeliwo | DR | Dźwignia ręczna | 250 | 10 | [5 empty] | 6 | EN 558 szereg 20 | gaz, ścieki | 80 | 32 | powłoka epoksydowa
V-8486607.0NBR000 | 3-84-00039-100 | 791 | A31 | CEREX 300 | 0% | 791,- |  | 822,- |  | 6 |  | CEREX 300-L | Przepustnica kołnierzowa | CEREX 300-L Przep. kołnierz. GAZ DN300 PN10 PS6bar R20 GGG/NBR, DR żeliwo | DR | Dźwignia ręczna | 300 | 10 | [5 empty] | 6 | EN 558 szereg 20 | gaz, ścieki | 80 | 44 | powłoka epoksydowa
V-8486097.0NBR000 | 3-84-00038-966 | 770 | A31 | CEREX 300 | 0% | 770,- |  | 800,- |  | 6 |  | CEREX 300-L | Przepustnica kołnierzowa | CEREX 300-L Przep. kołnierz. GAZ DN250 PN10 PS6bar R20 CF8M/NBR, DR żeliwo | DR | Dźwignia ręczna | 250 | 10 | [5 empty] | 6 | EN 558 szereg 20 | gaz, ścieki | 80 | 34 | powłoka epoksydowa
V-8486107.0NBR000 | 3-84-00038-986 | 1009 | A31 | CEREX 300 | 0% | 1 009,- |  | 1 048,- |  | 6 |  | CEREX 300-L | Przepustnica kołnierzowa | CEREX 300-L Przep. kołnierz. GAZ DN300 PN10 PS6bar R20 CF8M/NBR, DR żeliwo | DR | Dźwignia ręczna | 300 | 10 | [5 empty] | 6 | EN 558 szereg 20 | gaz, ścieki | 80 | 45.5 | powłoka epoksydowa
V-8485522.0EPDM00 | 3-31-84006-750 | 244 | A31 | CEREX 300 | 0% | 244,- |  | 254,- |  | 6 |  | CEREX 300-L | Przepustnica kołnierzowa | CEREX 300-L Przep. kołnierz. DN50 PN10/16 R20 GGG/EPDM, PK 232-05 | PK | Przekładnia z kółkiem | 50 | 16 | [5 empty] | 16 | EN 558 szereg 20 | woda pitna | 80 | 4.5 | powłoka epoksydowa
V-8485532.0EPDM00 | 3-31-84008-750 | 248 | A31 | CEREX 300 | 0% | 248,- |  | 258,- |  | 6 |  | CEREX 300-L | Przepustnica kołnierzowa | CEREX 300-L Przep. kołnierz. DN65 PN10/16 R20 GGG/EPDM, PK 232-05 | PK | Przekładnia z kółkiem | 65 | 16 | [5 empty] | 16 | EN 558 szereg 20 | woda pitna | 80 | 5 | powłoka epoksydowa
V-8485542.0EPDM00 | 3-31-84010-700 | 277 | A31 | CEREX 300 | 0% | 277,- |  | 288,- |  | 6 |  | CEREX 300-L | Przepustnica kołnierzowa | CEREX 300-L Przep. kołnierz. DN80 PN10/16 R20 GGG/EPDM, PK 232-05 | PK | Przekładnia z kółkiem | 80 | 16 | [5 empty] | 16 | EN 558 szereg 20 | woda pitna | 80 | 5 | powłoka epoksydowa
V-8485552.0EPDM00 | 3-31-84012-750 | 306 | A31 | CEREX 300 | 0% | 306,- |  | 318,- |  | 6 |  | CEREX 300-L | Przepustnica kołnierzowa | CEREX 300-L Przep. kołnierz. DN100 PN10/16 R20 GGG/EPDM, PK 232-05 | PK | Przekładnia z kółkiem | 100 | 16 | [5 empty] | 16 | EN 558 szereg 20 | woda pitna | 80 | 8.5 | powłoka epoksydowa
V-8485562.0EPDM00 | 3-31-84014-750 | 341 | A31 | CEREX 300 | 0% | 341,- |  | 354,- |  | 6 |  | CEREX 300-L | Przepustnica kołnierzowa | CEREX 300-L Przep. kołnierz. DN125 PN10/16 R20 GGG/EPDM, PK 232-05 | PK | Przekładnia z kółkiem | 125 | 16 | [5 empty] | 16 | EN 558 szereg 20 | woda pitna | 80 | 8 | powłoka epoksydowa
V-8485572.0EPDM00 | 3-31-84016-700 | 442 | A31 | CEREX 300 | 0% | 442,- |  | 459,- |  | 6 |  | CEREX 300-L | Przepustnica kołnierzowa | CEREX 300-L Przep. kołnierz. DN150 PN10/16 R20 GGG/EPDM, PK 232-06 | PK | Przekładnia z kółkiem | 150 | 16 | [5 empty] | 16 | EN 558 szereg 20 | woda pitna | 80 | 14 | powłoka epoksydowa
V-8486582.0EPDM00 | 3-31-84019-750 | 582 | A31 | CEREX 300 | 0% | 582,- |  | 605,- |  | 6 |  | CEREX 300-L | Przepustnica kołnierzowa | CEREX 300-L Przep. kołnierz. DN200 PN10 R20 GGG/EPDM, PK 232-08 | PK | Przekładnia z kółkiem | 200 | 10 | [5 empty] | 10 | EN 558 szereg 20 | woda pitna | 80 | 19.5 | powłoka epoksydowa
V-8485582.0EPDM00 | 3-31-84018-750 | 627 | A31 | CEREX 300 | 0% | 627,- |  | 651,- |  | 6 |  | CEREX 300-L | Przepustnica kołnierzowa | CEREX 300-L Przep. kołnierz. DN200 PN16 R20 GGG/EPDM, PK 232-08 | PK | Przekładnia z kółkiem | 200 | 16 | [5 empty] | 16 | EN 558 szereg 20 | woda pitna | 80 | 19.5 | powłoka epoksydowa
V-8486592.0EPDM00 | 3-31-84021-750 | 663 | A31 | CEREX 300 | 0% | 663,- |  | 689,- |  | 6 |  | CEREX 300-L | Przepustnica kołnierzowa | CEREX 300-L Przep. kołnierz. DN250 PN10 R20 GGG/EPDM, PK 232-08 | PK | Przekładnia z kółkiem | 250 | 10 | [5 empty] | 10 | EN 558 szereg 20 | woda pitna | 80 | 30 | powłoka epoksydowa
V-8485592.0EPDM00 | 3-31-84020-750 | 672 | A31 | CEREX 300 | 0% | 672,- |  | 698,- |  | 6 |  | CEREX 300-L | Przepustnica kołnierzowa | CEREX 300-L Przep. kołnierz. DN250 PN16 R20 GGG/EPDM, PK 232-08 | PK | Przekładnia z kółkiem | 250 | 16 | [5 empty] | 16 | EN 558 szereg 20 | woda pitna | 80 | 29.5 | powłoka epoksydowa
V-8486602.0EPDM00 | 3-31-84023-750 | 903 | A31 | CEREX 300 | 0% | 903,- |  | 938,- |  | 6 |  | CEREX 300-L | Przepustnica kołnierzowa | CEREX 300-L Przep. kołnierz. DN300 PN10 R20 GGG/EPDM, PK 232-11 | PK | Przekładnia z kółkiem | 300 | 10 | [5 empty] | 10 | EN 558 szereg 20 | woda pitna | 80 | 43.5 | powłoka epoksydowa
V-8485602.0EPDM00 | 3-31-84022-750 | 905 | A31 | CEREX 300 | 0% | 905,- |  | 940,- |  | 6 |  | CEREX 300-L | Przepustnica kołnierzowa | CEREX 300-L Przep. kołnierz. DN300 PN16 R20 GGG/EPDM, PK 232-11 | PK | Przekładnia z kółkiem | 300 | 16 | [5 empty] | 16 | EN 558 szereg 20 | woda pitna | 80 | 43.5 | powłoka epoksydowa
V-8486612.0EPDM0N | 3-31-84025-778 | 1221 | A31 | CEREX 300 | 0% | 1 221,- |  | 1 269,- |  | 6 |  | CEREX 300-L | Przepustnica kołnierzowa | CEREX 300-L Przep. kołnierz. DN350 PN10 R20 GGG/EPDM, PK 232-11 | PK | Przekładnia z kółkiem | 350 | 10 | [5 empty] | 10 | EN 558 szereg 20 | woda pitna | 80 | 54 | powłoka epoksydowa
V-8485612.0EPDM0N | 3-31-84024-778 | 1248 | A31 | CEREX 300 | 0% | 1 248,- |  | 1 297,- |  | 6 |  | CEREX 300-L | Przepustnica kołnierzowa | CEREX 300-L Przep. kołnierz. DN350 PN16 R20 GGG/EPDM, PK 232-11 | PK | Przekładnia z kółkiem | 350 | 16 | [5 empty] | 16 | EN 558 szereg 20 | woda pitna | 80 | 58 | powłoka epoksydowa
V-8486622.0EPDM00 | 3-31-84027-750 | 1530 | A31 | CEREX 300 | 0% | 1 530,- |  | 1 590,- |  | 6 |  | CEREX 300-L | Przepustnica kołnierzowa | CEREX 300-L Przep. kołnierz. DN400 PN10 R20 GGG/EPDM, PK 232-14 | PK | Przekładnia z kółkiem | 400 | 10 | [5 empty] | 10 | EN 558 szereg 20 | woda pitna | 80 | 82.5 | powłoka epoksydowa
V-8485622.0EPDM00 | 3-31-84028-750 | 1550 | A31 | CEREX 300 | 0% | 1 550,- |  | 1 610,- |  | 6 |  | CEREX 300-L | Przepustnica kołnierzowa | CEREX 300-L Przep. kołnierz. DN400 PN16 R20 GGG/EPDM, PK 232-14 | PK | Przekładnia z kółkiem | 400 | 16 | [5 empty] | 16 | EN 558 szereg 20 | woda pitna | 80 | 84 | powłoka epoksydowa
V-8486632.0EPDM00 | 3-31-84029-750 | 2451 | A31 | CEREX 300 | 0% | 2 451,- |  | 2 547,- |  | 6 |  | CEREX 300-L | Przepustnica kołnierzowa | CEREX 300-L Przep. kołnierz. DN450 PN10 R20 GGG/EPDM, PK AB1250N | PK | Przekładnia z kółkiem | 450 | 10 | [5 empty] | 10 | EN 558 szereg 20 | woda pitna | 80 | 135 | powłoka epoksydowa
V-8485632.0EPDM00 | 3-31-84030-750 | 2588 | A31 | CEREX 300 | 0% | 2 588,- |  | 2 689,- |  | 6 |  | CEREX 300-L | Przepustnica kołnierzowa | CEREX 300-L Przep. kołnierz. DN450 PN16 PS10bar R20 GGG/EPDM, PK AB1250N | PK | Przekładnia z kółkiem | 450 | 16 | [5 empty] | 10 | EN 558 szereg 20 | woda pitna | 80 | 149 | powłoka epoksydowa
V-8486642.0EPDM00 | 3-31-84031-750 | 3202 | A31 | CEREX 300 | 0% | 3 202,- |  | 3 327,- |  | 6 |  | CEREX 300-L | Przepustnica kołnierzowa | CEREX 300-L Przep. kołnierz. DN500 PN10 R20 GGG/EPDM, PK AB1250N | PK | Przekładnia z kółkiem | 500 | 10 | [5 empty] | 10 | EN 558 szereg 20 | woda pitna | 80 | 159.5 | powłoka epoksydowa
V-8485642.0EPDM00 | 3-31-84032-750 | 3516 | A31 | CEREX 300 | 0% | 3 516,- |  | 3 653,- |  | 6 |  | CEREX 300-L | Przepustnica kołnierzowa | CEREX 300-L Przep. kołnierz. DN500 PN16 PS10bar R20 GGG/EPDM, PK AB1250N | PK | Przekładnia z kółkiem | 500 | 16 | [5 empty] | 10 | EN 558 szereg 20 | woda pitna | 80 | 184.5 | powłoka epoksydowa
V-8486652.0EPDM00 | 3-31-84033-750 | 4703 | A31 | CEREX 300 | 0% | 4 703,- |  | 4 886,- |  | 6 |  | CEREX 300-L | Przepustnica kołnierzowa | CEREX 300-L Przep. kołnierz. DN600 PN10 R20 GGG/EPDM, PK AB1950N | PK | Przekładnia z kółkiem | 600 | 10 | [5 empty] | 10 | EN 558 szereg 20 | woda pitna | 80 | 251 | powłoka epoksydowa
V-8485652.0EPDM00 | 3-31-84034-750 | 4595 | A31 | CEREX 300 | 0% | 4 595,- |  | 4 774,- |  | 6 |  | CEREX 300-L | Przepustnica kołnierzowa | CEREX 300-L Przep. kołnierz. DN600 PN16 PS10bar R20 GGG/EPDM, PK AB1950N | PK | Przekładnia z kółkiem | 600 | 16 | [5 empty] | 10 | EN 558 szereg 20 | woda pitna | 80 | 302 | powłoka epoksydowa
V-8485022.0EPDM00 | 3-31-86006-750 | 244 | A31 | CEREX 300 | 0% | 244,- |  | 254,- |  | 6 |  | CEREX 300-L | Przepustnica kołnierzowa | CEREX 300-L Przep. kołnierz. DN50 PN10/16 R20 CF8M/EPDM, PK 232-05 | PK | Przekładnia z kółkiem | 50 | 16 | [5 empty] | 16 | EN 558 szereg 20 | woda pitna | 110 | 4 | powłoka epoksydowa
V-8485032.0EPDM00 | 3-31-86008-750 | 249 | A31 | CEREX 300 | 0% | 249,- |  | 259,- |  | 6 |  | CEREX 300-L | Przepustnica kołnierzowa | CEREX 300-L Przep. kołnierz. DN65 PN10/16 R20 CF8M/EPDM, PK 232-05 | PK | Przekładnia z kółkiem | 65 | 16 | [5 empty] | 16 | EN 558 szereg 20 | woda pitna | 110 | 5 | powłoka epoksydowa
V-8485042.0EPDM00 | 3-31-86010-700 | 282 | A31 | CEREX 300 | 0% | 282,- |  | 293,- |  | 6 |  | CEREX 300-L | Przepustnica kołnierzowa | CEREX 300-L Przep. kołnierz. DN80 PN10/16 R20 CF8M/EPDM, PK 232-05 | PK | Przekładnia z kółkiem | 80 | 16 | [5 empty] | 16 | EN 558 szereg 20 | woda pitna | 110 | 6 | powłoka epoksydowa
V-8485052.0EPDM00 | 3-31-86012-704 | 314 | A31 | CEREX 300 | 0% | 314,- |  | 326,- |  | 6 |  | CEREX 300-L | Przepustnica kołnierzowa | CEREX 300-L Przep. kołnierz. DN100 PN10/16 R20 CF8M/EPDM, PK 232-05 | PK | Przekładnia z kółkiem | 100 | 16 | [5 empty] | 16 | EN 558 szereg 20 | woda pitna | 110 | 8.5 | powłoka epoksydowa
V-8485062.0EPDM00 | 3-31-86014-750 | 355 | A31 | CEREX 300 | 0% | 355,- |  | 369,- |  | 6 |  | CEREX 300-L | Przepustnica kołnierzowa | CEREX 300-L Przep. kołnierz. DN125 PN10/16 R20 CF8M/EPDM, PK 232-05 | PK | Przekładnia z kółkiem | 125 | 16 | [5 empty] | 16 | EN 558 szereg 20 | woda pitna | 110 | 10.5 | powłoka epoksydowa
V-8485072.0EPDM00 | 3-31-86016-705 | 479 | A31 | CEREX 300 | 0% | 479,- |  | 498,- |  | 6 |  | CEREX 300-L | Przepustnica kołnierzowa | CEREX 300-L Przep. kołnierz. DN150 PN10/16 R20 CF8M/EPDM, PK 232-06 | PK | Przekładnia z kółkiem | 150 | 16 | [5 empty] | 16 | EN 558 szereg 20 | woda pitna | 110 | 14 | powłoka epoksydowa
V-8486082.0EPDM00 | 3-31-86019-705 | 635 | A31 | CEREX 300 | 0% | 635,- |  | 660,- |  | 6 |  | CEREX 300-L | Przepustnica kołnierzowa | CEREX 300-L Przep. kołnierz. DN200 PN10 R20 CF8M/EPDM, PK 232-08 | PK | Przekładnia z kółkiem | 200 | 10 | [5 empty] | 10 | EN 558 szereg 20 | woda pitna | 110 | 20 | powłoka epoksydowa
V-8485082.0EPDM00 | 3-31-86018-700 | 681 | A31 | CEREX 300 | 0% | 681,- |  | 708,- |  | 6 |  | CEREX 300-L | Przepustnica kołnierzowa | CEREX 300-L Przep. kołnierz. DN200 PN16 R20 CF8M/EPDM, PK 232-08 | PK | Przekładnia z kółkiem | 200 | 16 | [5 empty] | 16 | EN 558 szereg 20 | woda pitna | 110 | 21.5 | powłoka epoksydowa
V-8486092.0EPDM00 | 3-31-86021-702 | 809 | A31 | CEREX 300 | 0% | 809,- |  | 841,- |  | 6 |  | CEREX 300-L | Przepustnica kołnierzowa | CEREX 300-L Przep. kołnierz. DN250 PN10 R20 CF8M/EPDM, PK 232-08 | PK | Przekładnia z kółkiem | 250 | 10 | [5 empty] | 10 | EN 558 szereg 20 | woda pitna | 110 | 31 | powłoka epoksydowa
V-8485092.0EPDM00 | 3-31-86020-750 | 817 | A31 | CEREX 300 | 0% | 817,- |  | 849,- |  | 6 |  | CEREX 300-L | Przepustnica kołnierzowa | CEREX 300-L Przep. kołnierz. DN250 PN16 R20 CF8M/EPDM, PK 232-08 | PK | Przekładnia z kółkiem | 250 | 16 | [5 empty] | 16 | EN 558 szereg 20 | woda pitna | 110 | 30.5 | powłoka epoksydowa
V-8486102.0EPDM00 | 3-31-86023-702 | 1117 | A31 | CEREX 300 | 0% | 1 117,- |  | 1 161,- |  | 6 |  | CEREX 300-L | Przepustnica kołnierzowa | CEREX 300-L Przep. kołnierz. DN300 PN10 R20 CF8M/EPDM, PK 232-11 | PK | Przekładnia z kółkiem | 300 | 10 | [5 empty] | 10 | EN 558 szereg 20 | woda pitna | 110 | 46 | powłoka epoksydowa
V-8485102.0EPDM00 | 3-31-86022-750 | 1119 | A31 | CEREX 300 | 0% | 1 119,- |  | 1 163,- |  | 6 |  | CEREX 300-L | Przepustnica kołnierzowa | CEREX 300-L Przep. kołnierz. DN300 PN16 R20 CF8M/EPDM, PK 232-11 | PK | Przekładnia z kółkiem | 300 | 16 | [5 empty] | 16 | EN 558 szereg 20 | woda pitna | 110 | 45 | powłoka epoksydowa
V-8486112.0EPDM0N | 3-31-86025-778 | 1565 | A31 | CEREX 300 | 0% | 1 565,- |  | 1 626,- |  | 6 |  | CEREX 300-L | Przepustnica kołnierzowa | CEREX 300-L Przep. kołnierz. DN350 PN10 R20 CF8M/EPDM, PK 232-11 | PK | Przekładnia z kółkiem | 350 | 10 | [5 empty] | 10 | EN 558 szereg 20 | woda pitna | 110 | 57 | powłoka epoksydowa
V-8485112.0EPDM0N | 3-31-86024-778 | 1592 | A31 | CEREX 300 | 0% | 1 592,- |  | 1 654,- |  | 6 |  | CEREX 300-L | Przepustnica kołnierzowa | CEREX 300-L Przep. kołnierz. DN350 PN16 R20 CF8M/EPDM, PK 232-11 | PK | Przekładnia z kółkiem | 350 | 16 | [5 empty] | 16 | EN 558 szereg 20 | woda pitna | 110 | 60 | powłoka epoksydowa
V-8486122.0EPDM00 | 3-31-86027-750 | 2050 | A31 | CEREX 300 | 0% | 2 050,- |  | 2 130,- |  | 6 |  | CEREX 300-L | Przepustnica kołnierzowa | CEREX 300-L Przep. kołnierz. DN400 PN10 R20 CF8M/EPDM, PK 232-14 | PK | Przekładnia z kółkiem | 400 | 10 | [5 empty] | 10 | EN 558 szereg 20 | woda pitna | 110 | 85 | powłoka epoksydowa
V-8485122.0EPDM00 | 3-31-86028-750 | 2087 | A31 | CEREX 300 | 0% | 2 087,- |  | 2 168,- |  | 6 |  | CEREX 300-L | Przepustnica kołnierzowa | CEREX 300-L Przep. kołnierz. DN400 PN16 R20 CF8M/EPDM, PK 232-14 | PK | Przekładnia z kółkiem | 400 | 16 | [5 empty] | 16 | EN 558 szereg 20 | woda pitna | 110 | 90 | powłoka epoksydowa
V-8486132.0EPDM00 | 3-31-86029-750 | 3217 | A31 | CEREX 300 | 0% | 3 217,- |  | 3 342,- |  | 6 |  | CEREX 300-L | Przepustnica kołnierzowa | CEREX 300-L Przep. kołnierz. DN450 PN10 R20 CF8M/EPDM, PK AB1250N | PK | Przekładnia z kółkiem | 450 | 10 | [5 empty] | 10 | EN 558 szereg 20 | woda pitna | 110 | 132 | powłoka epoksydowa
V-8485132.0EPDM00 | 3-31-86030-750 | 3585 | A31 | CEREX 300 | 0% | 3 585,- |  | 3 725,- |  | 6 |  | CEREX 300-L | Przepustnica kołnierzowa | CEREX 300-L Przep. kołnierz. DN450 PN16 PS10bar R20 CF8M/EPDM, PK AB1250N | PK | Przekładnia z kółkiem | 450 | 16 | [5 empty] | 10 | EN 558 szereg 20 | woda pitna | 110 | 147 | powłoka epoksydowa
V-8486142.0EPDM00 | 3-31-86031-750 | 4453 | A31 | CEREX 300 | 0% | 4 453,- |  | 4 627,- |  | 6 |  | CEREX 300-L | Przepustnica kołnierzowa | CEREX 300-L Przep. kołnierz. DN500 PN10 R20 CF8M/EPDM, PK AB1250N | PK | Przekładnia z kółkiem | 500 | 10 | [5 empty] | 10 | EN 558 szereg 20 | woda pitna | 110 | 150 | powłoka epoksydowa
V-8485142.0EPDM00 | 3-31-86032-750 | 5622 | A31 | CEREX 300 | 0% | 5 622,- |  | 5 841,- |  | 6 |  | CEREX 300-L | Przepustnica kołnierzowa | CEREX 300-L Przep. kołnierz. DN500 PN16 PS10bar R20 CF8M/EPDM, PK AB1250N | PK | Przekładnia z kółkiem | 500 | 16 | [5 empty] | 10 | EN 558 szereg 20 | woda pitna | 110 | 191 | powłoka epoksydowa
V-8486152.0EPDM00 | 3-31-86033-750 | 6734 | A31 | CEREX 300 | 0% | 6 734,- |  | 6 997,- |  | 6 |  | CEREX 300-L | Przepustnica kołnierzowa | CEREX 300-L Przep. kołnierz. DN600 PN10 R20 CF8M/EPDM, PK AB1950N | PK | Przekładnia z kółkiem | 600 | 10 | [5 empty] | 10 | EN 558 szereg 20 | woda pitna | 110 | 237 | powłoka epoksydowa
V-8485152.0EPDM00 | 3-31-86034-750 | 6967 | A31 | CEREX 300 | 0% | 6 967,- |  | 7 239,- |  | 6 |  | CEREX 300-L | Przepustnica kołnierzowa | CEREX 300-L Przep. kołnierz. DN600 PN16 PS10bar R20 CF8M/EPDM, PK AB1950N | PK | Przekładnia z kółkiem | 600 | 16 | [5 empty] | 10 | EN 558 szereg 20 | woda pitna | 110 | 281 | powłoka epoksydowa
V-8485522.0NBR000 | 3-31-84106-750 | 249 | A31 | CEREX 300 | 0% | 249,- |  | 259,- |  | 6 |  | CEREX 300-L | Przepustnica kołnierzowa | CEREX 300-L Przep. kołnierz. GAZ DN50 PN10/16 R20 GGG/NBR, PK 232-05 | PK | Przekładnia z kółkiem | 50 | 16 | [5 empty] | 16 | EN 558 szereg 20 | gaz, ścieki | 80 | 4.5 | powłoka epoksydowa
V-8485532.0NBR000 | 3-31-84108-750 | 259 | A31 | CEREX 300 | 0% | 259,- |  | 269,- |  | 6 |  | CEREX 300-L | Przepustnica kołnierzowa | CEREX 300-L Przep. kołnierz. GAZ DN65 PN10/16 R20 GGG/NBR, PK 232-05 | PK | Przekładnia z kółkiem | 65 | 16 | [5 empty] | 16 | EN 558 szereg 20 | gaz, ścieki | 80 | 5 | powłoka epoksydowa
V-8485542.0NBR000 | 3-31-84110-750 | 289 | A31 | CEREX 300 | 0% | 289,- |  | 300,- |  | 6 |  | CEREX 300-L | Przepustnica kołnierzowa | CEREX 300-L Przep. kołnierz. GAZ DN80 PN10/16 R20 GGG/NBR, PK 232-05 | PK | Przekładnia z kółkiem | 80 | 16 | [5 empty] | 16 | EN 558 szereg 20 | gaz, ścieki | 80 | 7 | powłoka epoksydowa
V-8485552.0NBR000 | 3-31-84112-750 | 322 | A31 | CEREX 300 | 0% | 322,- |  | 335,- |  | 6 |  | CEREX 300-L | Przepustnica kołnierzowa | CEREX 300-L Przep. kołnierz. GAZ DN100 PN10/16 R20 GGG/NBR, PK 232-05 | PK | Przekładnia z kółkiem | 100 | 16 | [5 empty] | 16 | EN 558 szereg 20 | gaz, ścieki | 80 | 9 | powłoka epoksydowa
V-8485562.0NBR000 | 3-31-84114-750 | 353 | A31 | CEREX 300 | 0% | 353,- |  | 367,- |  | 6 |  | CEREX 300-L | Przepustnica kołnierzowa | CEREX 300-L Przep. kołnierz. GAZ DN125 PN10/16 R20 GGG/NBR, PK 232-05 | PK | Przekładnia z kółkiem | 125 | 16 | [5 empty] | 16 | EN 558 szereg 20 | gaz, ścieki | 80 | 11 | powłoka epoksydowa
V-8485572.0NBR000 | 3-31-84116-750 | 457 | A31 | CEREX 300 | 0% | 457,- |  | 475,- |  | 6 |  | CEREX 300-L | Przepustnica kołnierzowa | CEREX 300-L Przep. kołnierz. GAZ DN150 PN10/16 R20 GGG/NBR, PK 232-06 | PK | Przekładnia z kółkiem | 150 | 16 | [5 empty] | 16 | EN 558 szereg 20 | gaz, ścieki | 80 | 14 | powłoka epoksydowa
V-8486582.0NBR000 | 3-31-84119-750 | 598 | A31 | CEREX 300 | 0% | 598,- |  | 621,- |  | 6 |  | CEREX 300-L | Przepustnica kołnierzowa | CEREX 300-L Przep. kołnierz. GAZ DN200 PN10 R20 GGG/NBR, PK 232-08 | PK | Przekładnia z kółkiem | 200 | 10 | [5 empty] | 10 | EN 558 szereg 20 | gaz, ścieki | 80 | 19 | powłoka epoksydowa
V-8485582.0NBR000 | 3-31-84118-750 | 646 | A31 | CEREX 300 | 0% | 646,- |  | 671,- |  | 6 |  | CEREX 300-L | Przepustnica kołnierzowa | CEREX 300-L Przep. kołnierz. GAZ DN200 PN16 R20 GGG/NBR, PK 232-08 | PK | Przekładnia z kółkiem | 200 | 16 | [5 empty] | 16 | EN 558 szereg 20 | gaz, ścieki | 80 | 21 | powłoka epoksydowa
V-8486592.0NBR000 | 3-31-84121-750 | 673 | A31 | CEREX 300 | 0% | 673,- |  | 699,- |  | 6 |  | CEREX 300-L | Przepustnica kołnierzowa | CEREX 300-L Przep. kołnierz. GAZ DN250 PN10 R20 GGG/NBR, PK 232-08 | PK | Przekładnia z kółkiem | 250 | 10 | [5 empty] | 10 | EN 558 szereg 20 | gaz, ścieki | 80 | 31 | powłoka epoksydowa
V-8485592.0NBR000 | 3-31-84120-750 | 685 | A31 | CEREX 300 | 0% | 685,- |  | 712,- |  | 6 |  | CEREX 300-L | Przepustnica kołnierzowa | CEREX 300-L Przep. kołnierz. GAZ DN250 PN16 R20 GGG/NBR, PK 232-08 | PK | Przekładnia z kółkiem | 250 | 16 | [5 empty] | 16 | EN 558 szereg 20 | gaz, ścieki | 80 | 30 | powłoka epoksydowa
V-8486602.0NBR000 | 3-31-84123-750 | 911 | A31 | CEREX 300 | 0% | 911,- |  | 947,- |  | 6 |  | CEREX 300-L | Przepustnica kołnierzowa | CEREX 300-L Przep. kołnierz. GAZ DN300 PN10 R20 GGG/NBR, PK 232-11 | PK | Przekładnia z kółkiem | 300 | 10 | [5 empty] | 10 | EN 558 szereg 20 | gaz, ścieki | 80 | 45 | powłoka epoksydowa
V-8485602.0NBR000 | 3-31-84122-750 | 917 | A31 | CEREX 300 | 0% | 917,- |  | 953,- |  | 6 |  | CEREX 300-L | Przepustnica kołnierzowa | CEREX 300-L Przep. kołnierz. GAZ DN300 PN16 R20 GGG/NBR, PK 232-11 | PK | Przekładnia z kółkiem | 300 | 16 | [5 empty] | 16 | EN 558 szereg 20 | gaz, ścieki | 80 | 44 | powłoka epoksydowa
V-8486612.0NBR00N | 3-31-84125-778 | 1226 | A31 | CEREX 300 | 0% | 1 226,- |  | 1 274,- |  | 6 |  | CEREX 300-L | Przepustnica kołnierzowa | CEREX 300-L Przep. kołnierz. DN350 PN10 R20 GGG/NBR, PK 232-11 | PK | Przekładnia z kółkiem | 350 | 10 | [5 empty] | 10 | EN 558 szereg 20 | ścieki | 80 | 54 | powłoka epoksydowa
V-8485612.0NBR00N | 3-31-84124-778 | 1252 | A31 | CEREX 300 | 0% | 1 252,- |  | 1 301,- |  | 6 |  | CEREX 300-L | Przepustnica kołnierzowa | CEREX 300-L Przep. kołnierz. DN350 PN16 R20 GGG/NBR, PK 232-11 | PK | Przekładnia z kółkiem | 350 | 16 | [5 empty] | 16 | EN 558 szereg 20 | ścieki | 80 | 58 | powłoka epoksydowa
V-8486622.0NBR000 | 3-31-84127-750 | 1593 | A31 | CEREX 300 | 0% | 1 593,- |  | 1 655,- |  | 6 |  | CEREX 300-L | Przepustnica kołnierzowa | CEREX 300-L Przep. kołnierz. DN400 PN10 R20 GGG/NBR, PK 232-14 | PK | Przekładnia z kółkiem | 400 | 10 | [5 empty] | 10 | EN 558 szereg 20 | ścieki | 80 | 80 | powłoka epoksydowa
V-8485622.0NBR000 | 3-31-84128-750 | 1613 | A31 | CEREX 300 | 0% | 1 613,- |  | 1 676,- |  | 6 |  | CEREX 300-L | Przepustnica kołnierzowa | CEREX 300-L Przep. kołnierz. DN400 PN16 R20 GGG/NBR, PK 232-14 | PK | Przekładnia z kółkiem | 400 | 16 | [5 empty] | 16 | EN 558 szereg 20 | ścieki | 80 | 82 | powłoka epoksydowa
V-8486632.0NBR000 | 3-31-84129-750 | 2448 | A31 | CEREX 300 | 0% | 2 448,- |  | 2 543,- |  | 6 |  | CEREX 300-L | Przepustnica kołnierzowa | CEREX 300-L Przep. kołnierz. DN450 PN10 R20 GGG/NBR, PK AB1250N | PK | Przekładnia z kółkiem | 450 | 10 | [5 empty] | 10 | EN 558 szereg 20 | ścieki | 80 | 140 | powłoka epoksydowa
V-8485632.0NBR000 | 3-31-84130-750 | 2587 | A31 | CEREX 300 | 0% | 2 587,- |  | 2 688,- |  | 6 |  | CEREX 300-L | Przepustnica kołnierzowa | CEREX 300-L Przep. kołnierz. DN450 PN16 PS10bar R20 GGG/NBR, PK AB1250N | PK | Przekładnia z kółkiem | 450 | 16 | [5 empty] | 10 | EN 558 szereg 20 | ścieki | 80 | 149 | powłoka epoksydowa
V-8486642.0NBR000 | 3-31-84131-750 | 3267 | A31 | CEREX 300 | 0% | 3 267,- |  | 3 394,- |  | 6 |  | CEREX 300-L | Przepustnica kołnierzowa | CEREX 300-L Przep. kołnierz. DN500 PN10 R20 GGG/NBR, PK AB1250N | PK | Przekładnia z kółkiem | 500 | 10 | [5 empty] | 10 | EN 558 szereg 20 | ścieki | 80 | 161 | powłoka epoksydowa
V-8485642.0NBR000 | 3-31-84132-750 | 3580 | A31 | CEREX 300 | 0% | 3 580,- |  | 3 720,- |  | 6 |  | CEREX 300-L | Przepustnica kołnierzowa | CEREX 300-L Przep. kołnierz. DN500 PN16 PS10bar R20 GGG/NBR, PK AB1250N | PK | Przekładnia z kółkiem | 500 | 16 | [5 empty] | 10 | EN 558 szereg 20 | ścieki | 80 | 190 | powłoka epoksydowa
V-8486652.0NBR000 | 3-31-84133-750 | 4702 | A31 | CEREX 300 | 0% | 4 702,- |  | 4 885,- |  | 6 |  | CEREX 300-L | Przepustnica kołnierzowa | CEREX 300-L Przep. kołnierz. DN600 PN10 R20 GGG/NBR, PK AB1950N | PK | Przekładnia z kółkiem | 600 | 10 | [5 empty] | 10 | EN 558 szereg 20 | ścieki | 80 | 250 | powłoka epoksydowa
V-8485652.0NBR000 | 3-31-84134-750 | 4595 | A31 | CEREX 300 | 0% | 4 595,- |  | 4 774,- |  | 6 |  | CEREX 300-L | Przepustnica kołnierzowa | CEREX 300-L Przep. kołnierz. DN600 PN16 PS10bar R20 GGG/NBR, PK AB1950N | PK | Przekładnia z kółkiem | 600 | 16 | [5 empty] | 10 | EN 558 szereg 20 | ścieki | 80 | 306 | powłoka epoksydowa
V-8485022.0NBR000 | 3-31-86106-750 | 248 | A31 | CEREX 300 | 0% | 248,- |  | 258,- |  | 6 |  | CEREX 300-L | Przepustnica kołnierzowa | CEREX 300-L Przep. kołnierz. GAZ DN50, PN10/16 R20 CF8M/NBR, PK 232-05 | PK | Przekładnia z kółkiem | 50 | 16 | [5 empty] | 16 | EN 558 szereg 20 | gaz, ścieki | 110 | 6 | powłoka epoksydowa
V-8485032.0NBR000 | 3-31-86108-750 | 261 | A31 | CEREX 300 | 0% | 261,- |  | 271,- |  | 6 |  | CEREX 300-L | Przepustnica kołnierzowa | CEREX 300-L Przep. kołnierz. GAZ DN65, PN10/16 R20 CF8M/NBR, PK 232-05 | PK | Przekładnia z kółkiem | 65 | 16 | [5 empty] | 16 | EN 558 szereg 20 | gaz, ścieki | 110 | 5 | powłoka epoksydowa
V-8485042.0NBR000 | 3-31-86110-750 | 294 | A31 | CEREX 300 | 0% | 294,- |  | 305,- |  | 6 |  | CEREX 300-L | Przepustnica kołnierzowa | CEREX 300-L Przep. kołnierz. GAZ DN80, PN10/16 R20 CF8M/NBR, PK 232-05 | PK | Przekładnia z kółkiem | 80 | 16 | [5 empty] | 16 | EN 558 szereg 20 | gaz, ścieki | 110 | 8 | powłoka epoksydowa
V-8485052.0NBR000 | 3-31-86112-750 | 328 | A31 | CEREX 300 | 0% | 328,- |  | 341,- |  | 6 |  | CEREX 300-L | Przepustnica kołnierzowa | CEREX 300-L Przep. kołnierz. GAZ DN100 PN10/16 R20 CF8M/NBR, PK 232-05 | PK | Przekładnia z kółkiem | 100 | 16 | [5 empty] | 16 | EN 558 szereg 20 | gaz, ścieki | 110 | 6 | powłoka epoksydowa
V-8485062.0NBR000 | 3-31-86114-750 | 368 | A31 | CEREX 300 | 0% | 368,- |  | 382,- |  | 6 |  | CEREX 300-L | Przepustnica kołnierzowa | CEREX 300-L Przep. kołnierz. GAZ DN125 PN10/16 R20 CF8M/NBR, PK 232-05 | PK | Przekładnia z kółkiem | 125 | 16 | [5 empty] | 16 | EN 558 szereg 20 | gaz, ścieki | 110 | 12 | powłoka epoksydowa
V-8485072.0NBR000 | 3-31-86116-750 | 494 | A31 | CEREX 300 | 0% | 494,- |  | 513,- |  | 6 |  | CEREX 300-L | Przepustnica kołnierzowa | CEREX 300-L Przep. kołnierz. GAZ DN150 PN10/16 R20 CF8M/NBR, PK 232-06 | PK | Przekładnia z kółkiem | 150 | 16 | [5 empty] | 16 | EN 558 szereg 20 | gaz, ścieki | 110 | 15 | powłoka epoksydowa
V-8486082.0NBR000 | 3-31-86119-750 | 652 | A31 | CEREX 300 | 0% | 652,- |  | 677,- |  | 6 |  | CEREX 300-L | Przepustnica kołnierzowa | CEREX 300-L Przep. kołnierz. GAZ DN200 PN10 R20 CF8M/NBR, PK 232-08 | PK | Przekładnia z kółkiem | 200 | 10 | [5 empty] | 10 | EN 558 szereg 20 | gaz, ścieki | 80 | 19 | powłoka epoksydowa
V-8485082.0NBR000 | 3-31-86118-750 | 700 | A31 | CEREX 300 | 0% | 700,- |  | 727,- |  | 6 |  | CEREX 300-L | Przepustnica kołnierzowa | CEREX 300-L Przep. kołnierz. GAZ DN200 PN16 R20 CF8M/NBR, PK 232-08 | PK | Przekładnia z kółkiem | 200 | 16 | [5 empty] | 16 | EN 558 szereg 20 | gaz, ścieki | 110 | 21 | powłoka epoksydowa
V-8486092.0NBR000 | 3-31-86121-750 | 820 | A31 | CEREX 300 | 0% | 820,- |  | 852,- |  | 6 |  | CEREX 300-L | Przepustnica kołnierzowa | CEREX 300-L Przep. kołnierz. GAZ DN250 PN10 R20 CF8M/NBR, PK 232-08 | PK | Przekładnia z kółkiem | 250 | 10 | [5 empty] | 10 | EN 558 szereg 20 | gaz, ścieki | 80 | 28 | powłoka epoksydowa
V-8485092.0NBR000 | 3-31-86120-750 | 830 | A31 | CEREX 300 | 0% | 830,- |  | 862,- |  | 6 |  | CEREX 300-L | Przepustnica kołnierzowa | CEREX 300-L Przep. kołnierz. GAZ DN250 PN16 R20 CF8M/NBR, PK 232-08 | PK | Przekładnia z kółkiem | 250 | 16 | [5 empty] | 16 | EN 558 szereg 20 | gaz, ścieki | 110 | 19 | powłoka epoksydowa
V-8486102.0NBR000 | 3-31-86123-750 | 1128 | A31 | CEREX 300 | 0% | 1 128,- |  | 1 172,- |  | 6 |  | CEREX 300-L | Przepustnica kołnierzowa | CEREX 300-L Przep. kołnierz. GAZ DN300 PN10 R20 CF8M/NBR, PK 232-11 | PK | Przekładnia z kółkiem | 300 | 10 | [5 empty] | 10 | EN 558 szereg 20 | gaz, ścieki | 80 | 46 | powłoka epoksydowa
V-8485102.0NBR000 | 3-31-86122-750 | 1134 | A31 | CEREX 300 | 0% | 1 134,- |  | 1 178,- |  | 6 |  | CEREX 300-L | Przepustnica kołnierzowa | CEREX 300-L Przep. kołnierz. GAZ DN300 PN16 R20 CF8M/NBR, PK 232-11 | PK | Przekładnia z kółkiem | 300 | 16 | [5 empty] | 16 | EN 558 szereg 20 | gaz, ścieki | 80 | 44 | powłoka epoksydowa
V-8486112.0NBR00N | 3-31-86125-778 | 1570 | A31 | CEREX 300 | 0% | 1 570,- |  | 1 631,- |  | 6 |  | CEREX 300-L | Przepustnica kołnierzowa | CEREX 300-L Przep. kołnierz. DN350 PN10 R20 CF8M/NBR, PK 232-11 | PK | Przekładnia z kółkiem | 350 | 10 | [5 empty] | 10 | EN 558 szereg 20 | ścieki | 80 | 56 | powłoka epoksydowa
V-8485112.0NBR00N | 3-31-86124-778 | 1596 | A31 | CEREX 300 | 0% | 1 596,- |  | 1 658,- |  | 6 |  | CEREX 300-L | Przepustnica kołnierzowa | CEREX 300-L Przep. kołnierz. DN350 PN16 R20 CF8M/NBR, PK 232-11 | PK | Przekładnia z kółkiem | 350 | 16 | [5 empty] | 16 | EN 558 szereg 20 | ścieki | 80 | 62 | powłoka epoksydowa
V-8486122.0NBR000 | 3-31-86127-750 | 2114 | A31 | CEREX 300 | 0% | 2 114,- |  | 2 196,- |  | 6 |  | CEREX 300-L | Przepustnica kołnierzowa | CEREX 300-L Przep. kołnierz. DN400 PN10 R20 CF8M/NBR, PK 232-14 | PK | Przekładnia z kółkiem | 400 | 10 | [5 empty] | 10 | EN 558 szereg 20 | ścieki | 80 | 86 | powłoka epoksydowa
V-8485122.0NBR000 | 3-31-86128-750 | 2150 | A31 | CEREX 300 | 0% | 2 150,- |  | 2 234,- |  | 6 |  | CEREX 300-L | Przepustnica kołnierzowa | CEREX 300-L Przep. kołnierz. DN400 PN16 R20 CF8M/NBR, PK 232-14 | PK | Przekładnia z kółkiem | 400 | 16 | [5 empty] | 16 | EN 558 szereg 20 | ścieki | 80 | 88 | powłoka epoksydowa
V-8486132.0NBR000 | 3-31-86129-750 | 3216 | A31 | CEREX 300 | 0% | 3 216,- |  | 3 341,- |  | 6 |  | CEREX 300-L | Przepustnica kołnierzowa | CEREX 300-L Przep. kołnierz. DN450 PN10 R20 CF8M/NBR, PK AB1250N | PK | Przekładnia z kółkiem | 450 | 10 | [5 empty] | 10 | EN 558 szereg 20 | ścieki | 80 | 132 | powłoka epoksydowa
V-8485132.0NBR000 | 3-31-86130-750 | 3583 | A31 | CEREX 300 | 0% | 3 583,- |  | 3 723,- |  | 6 |  | CEREX 300-L | Przepustnica kołnierzowa | CEREX 300-L Przep. kołnierz. DN450 PN16 PS10bar R20 CF8M/NBR, PK AB1250N | PK | Przekładnia z kółkiem | 450 | 16 | [5 empty] | 10 | EN 558 szereg 20 | ścieki | 80 | 147 | powłoka epoksydowa
V-8486142.0NBR000 | 3-31-86131-750 | 4517 | A31 | CEREX 300 | 0% | 4 517,- |  | 4 693,- |  | 6 |  | CEREX 300-L | Przepustnica kołnierzowa | CEREX 300-L Przep. kołnierz. DN500 PN10 R20 CF8M/NBR, PK AB1250N | PK | Przekładnia z kółkiem | 500 | 10 | [5 empty] | 10 | EN 558 szereg 20 | ścieki | 80 | 167 | powłoka epoksydowa
V-8485142.0NBR000 | 3-31-86132-750 | 5686 | A31 | CEREX 300 | 0% | 5 686,- |  | 5 908,- |  | 6 |  | CEREX 300-L | Przepustnica kołnierzowa | CEREX 300-L Przep. kołnierz. DN500 PN16 PS10bar R20 CF8M/NBR, PK AB1250N | PK | Przekładnia z kółkiem | 500 | 16 | [5 empty] | 10 | EN 558 szereg 20 | ścieki | 80 | 192 | powłoka epoksydowa
V-8486152.0NBR000 | 3-31-86133-750 | 6733 | A31 | CEREX 300 | 0% | 6 733,- |  | 6 996,- |  | 6 |  | CEREX 300-L | Przepustnica kołnierzowa | CEREX 300-L Przep. kołnierz. DN600 PN10 R20 CF8M/NBR, PK AB1950N | PK | Przekładnia z kółkiem | 600 | 10 | [5 empty] | 10 | EN 558 szereg 20 | ścieki | 80 | 244 | powłoka epoksydowa
V-8485152.0NBR000 | 3-31-86134-750 | 6965 | A31 | CEREX 300 | 0% | 6 965,- |  | 7 237,- |  | 6 |  | CEREX 300-L | Przepustnica kołnierzowa | CEREX 300-L Przep. kołnierz. DN600 PN16 PS10bar R20 CF8M/NBR, PK AB1950N | PK | Przekładnia z kółkiem | 600 | 16 | [5 empty] | 10 | EN 558 szereg 20 | ścieki | 80 | 310 | powłoka epoksydowa
H-2952384.M00 | 1-84-00004-225 | 20 | A56 | Accessory components | 0% | 20,- |  | 21,- |  | 6 |  | Przeciwkołnierz | Kołnierz | Przeciwkołnierz dla CEREX 300-L DN50 PN10/16 |  |  | 50 | 16 | [5 empty] | 16 | 20 |  |  | 2.731 | powłoka epoksydowa
H-2952385.M00 | 1-84-00004-226 | 23 | A56 | Accessory components | 0% | 23,- |  | 24,- |  | 6 |  | Przeciwkołnierz | Kołnierz | Przeciwkołnierz dla CEREX 300-L DN65 PN10/16 |  |  | 65 | 16 | [5 empty] | 16 | 20 |  |  | 3.16 | powłoka epoksydowa
H-2952386.M00 | 1-84-00004-227 | 36 | A56 | Accessory components | 0% | 36,- |  | 37,- |  | 6 |  | Przeciwkołnierz | Kołnierz | Przeciwkołnierz dla CEREX 300-L DN80 PN10/16 |  |  | 80 | 16 | [5 empty] | 16 | 20 |  |  | 3.603 | powłoka epoksydowa
H-2952387.M00 | 1-84-00004-228 | 50 | A56 | Accessory components | 0% | 50,- |  | 52,- |  | 6 |  | Przeciwkołnierz | Kołnierz | Przeciwkołnierz dla CEREX 300-L DN100 PN10/16 |  |  | 100 | 16 | [5 empty] | 16 | 22 |  |  | 4.388 | powłoka epoksydowa
H-2952388.M00 | 1-84-00004-229 | 63 | A56 | Accessory components | 0% | 63,- |  | 65,- |  | 6 |  | Przeciwkołnierz | Kołnierz | Przeciwkołnierz dla CEREX 300-L DN125 PN10/16 |  |  | 125 | 16 | [5 empty] | 16 | 22 |  |  | 5.41 | powłoka epoksydowa
H-2952389.M00 | 1-84-00004-230 | 77 | A56 | Accessory components | 0% | 77,- |  | 80,- |  | 6 |  | Przeciwkołnierz | Kołnierz | Przeciwkołnierz dla CEREX 300-L DN150 PN10/16 |  |  | 150 | 16 | [5 empty] | 16 | 24 |  |  | 7.144 | powłoka epoksydowa
H-2952390.M00 | 1-84-00004-231 | 117 | A56 | Accessory components | 0% | 117,- |  | 122,- |  | 6 |  | Przeciwkołnierz | Kołnierz | Przeciwkołnierz dla CEREX 300-L DN200 PN16 |  |  | 200 | 16 | [5 empty] | 16 | 26 |  |  | 9.735 | powłoka epoksydowa
H-2952391.M00 | 1-84-00004-232 | 169 | A56 | Accessory components | 0% | 169,- |  | 176,- |  | 6 |  | Przeciwkołnierz | Kołnierz | Przeciwkołnierz dla CEREX 300-L DN250 PN16 |  |  | 250 | 16 | [5 empty] | 16 | 29 |  |  | 14.207 | powłoka epoksydowa
H-2952392.M00 | 1-84-00004-233 | 228 | A56 | Accessory components | 0% | 228,- |  | 237,- |  | 6 |  | Przeciwkołnierz | Kołnierz | Przeciwkołnierz dla CEREX 300-L DN300 PN16 |  |  | 300 | 16 | [5 empty] | 16 | 32 |  |  | 18.986 | powłoka epoksydowa
V-8612020 | 3-14-24097-512 | 272 | A35 | TWINJET | 0% | 272,- |  | 283,- |  | 8 | x | TWINJET | Zawór na- i odpowietrzający | TWINJET Zaw. na-/odpowietrz. DN50 PN10/16/25 G1¼ | AS | Automatyczne sterowanie | 50 | 25 |  | 1¼ |  |  |  | 25 |  | woda pitna | 50 | 14.5 | powłoka epoksydowa
V-8612030 | 3-14-24098-512 | 305 | A35 | TWINJET | 0% | 305,- |  | 317,- |  | 8 | x | TWINJET | Zawór na- i odpowietrzający | TWINJET Zaw. na-/odpowietrz. DN65 PN10/16/25 G1¼ | AS | Automatyczne sterowanie | 65 | 25 |  | 1¼ |  |  |  | 25 |  | woda pitna | 50 | 15.5 | powłoka epoksydowa
V-8612040 | 3-14-24099-512 | 364 | A35 | TWINJET | 0% | 364,- |  | 378,- |  | 8 | x | TWINJET | Zawór na- i odpowietrzający | TWINJET Zaw. na-/odpowietrz. DN80 PN10/16/25 G2 | AS | Automatyczne sterowanie | 80 | 25 |  | 2 |  |  |  | 25 |  | woda pitna | 50 | 21.5 | powłoka epoksydowa
V-8612050 | 3-14-24100-511 | 398 | A35 | TWINJET | 0% | 398,- |  | 414,- |  | 8 | x | TWINJET | Zawór na- i odpowietrzający | TWINJET Zaw. na-/odpowietrz. DN100 PN10/16 G2½ | AS | Automatyczne sterowanie | 100 | 16 |  | 2½ |  |  |  | 16 |  | woda pitna | 50 | 26 | powłoka epoksydowa
V-8612070 | 3-14-24101-511 | 646 | A35 | TWINJET | 0% | 646,- |  | 671,- |  | 8 | x | TWINJET | Zawór na- i odpowietrzający | TWINJET Zaw. na-/odpowietrz. DN150 PN10/16 G4 | AS | Automatyczne sterowanie | 150 | 16 |  | 4 |  |  |  | 16 |  | woda pitna | 50 | 53 | powłoka epoksydowa
V-8612080 | 3-14-24102-510 | 641 | A35 | TWINJET | 0% | 641,- |  | 666,- |  | 8 | x | TWINJET | Zawór na- i odpowietrzający | TWINJET Zaw. na-/odpowietrz. DN200 PN10 G4 | AS | Automatyczne sterowanie | 200 | 10 |  | 4 |  |  |  | 10 |  | woda pitna | 50 | 58 | powłoka epoksydowa
V-8612280 | 3-14-24102-511 | 653 | A35 | TWINJET | 0% | 653,- |  | 678,- |  | 8 | x | TWINJET | Zawór na- i odpowietrzający | TWINJET Zaw. na-/odpowietrz. DN200 PN16 G4 | AS | Automatyczne sterowanie | 200 | 16 |  | 4 |  |  |  | 16 |  | woda pitna | 50 | 55.5 | powłoka epoksydowa
V-8612090 | 3-14-24103-510 | 3276 | A35 | TWINJET | 0% | 3 276,- |  | 3 404,- |  | 8 | x | TWINJET | Zawór na- i odpowietrzający | TWINJET Zaw. na-/odpowietrz. DN250 PN10 M220x3 | AS | Automatyczne sterowanie | 250 | 10 |  | M 220×3 |  |  |  | 10 |  | woda pitna | 50 | 267 | powłoka epoksydowa
V-8612290 | 3-14-24103-511 | 3276 | A35 | TWINJET | 0% | 3 276,- |  | 3 404,- |  | 8 | x | TWINJET | Zawór na- i odpowietrzający | TWINJET Zaw. na-/odpowietrz. DN250 PN16 M220x3 | AS | Automatyczne sterowanie | 250 | 16 |  | M 220×3 |  |  |  | 16 |  | woda pitna | 50 | 268.5 | powłoka epoksydowa
V-8612100 | 3-14-24104-510 | 3455 | A35 | TWINJET | 0% | 3 455,- |  | 3 590,- |  | 8 | x | TWINJET | Zawór na- i odpowietrzający | TWINJET Zaw. na-/odpowietrz. DN300 PN10 M220x3 | AS | Automatyczne sterowanie | 300 | 10 |  | M 220×3 |  |  |  | 10 |  | woda pitna | 50 | 266 | powłoka epoksydowa
V-8612300 | 3-14-24104-511 | 3435 | A35 | TWINJET | 0% | 3 435,- |  | 3 569,- |  | 8 | x | TWINJET | Zawór na- i odpowietrzający | TWINJET Zaw. na-/odpowietrz. DN300 PN16 M220x3 | AS | Automatyczne sterowanie | 300 | 16 |  | M 220×3 |  |  |  | 16 |  | woda pitna | 50 | 278.5 | powłoka epoksydowa
V-8612450 | 3-14-24100-512 | 397 | A35 | TWINJET | 0% | 397,- |  | 412,- |  | 8 | x | TWINJET | Zawór na- i odpowietrzający | TWINJET Zaw. na-/odpowietrz. DN100 PN25 G2½ | AS | Automatyczne sterowanie | 100 | 25 |  | 2½ |  |  |  | 25 |  | woda pitna | 50 | 27 | powłoka epoksydowa
V-8612470 | 3-14-24101-512 | 642 | A35 | TWINJET | 0% | 642,- |  | 667,- |  | 8 | x | TWINJET | Zawór na- i odpowietrzający | TWINJET Zaw. na-/odpowietrz. DN150 PN25 G4 | AS | Automatyczne sterowanie | 150 | 25 |  | 4 |  |  |  | 25 |  | woda pitna | 50 | 53.5 | powłoka epoksydowa
V-8612480 | 3-14-24102-512 | 674 | A35 | TWINJET | 0% | 674,- |  | 700,- |  | 8 | x | TWINJET | Zawór na- i odpowietrzający | TWINJET Zaw. na-/odpowietrz. DN200 PN25 G4 | AS | Automatyczne sterowanie | 200 | 25 |  | 4 |  |  |  | 25 |  | woda pitna | 50 | 58 | powłoka epoksydowa
V-8612490 | 3-14-24103-512 | 3127 | A35 | TWINJET | 0% | 3 127,- |  | 3 249,- |  | 8 | x | TWINJET | Zawór na- i odpowietrzający | TWINJET Zaw. na-/odpowietrz. DN250 PN25 M220x3 | AS | Automatyczne sterowanie | 250 | 25 |  | M 220×3 |  |  |  | 25 |  | woda pitna | 50 | 255 | powłoka epoksydowa
V-8612500 | 3-14-24104-523 | 3342 | A35 | TWINJET | 0% | 3 342,- |  | 3 472,- |  | 8 | x | TWINJET | Zawór na- i odpowietrzający | TWINJET Zaw. na-/odpowietrz. DN300 PN25 M220x3 | AS | Automatyczne sterowanie | 300 | 25 |  | M 220×3 |  |  |  | 25 |  | woda pitna | 50 | 269.35 | powłoka epoksydowa
V-8605221 | 3-14-23665-490 | 333 | A32 | DUOJET | 0% | 333,- |  | 346,- |  | 8 |  | DUOJET | Zawór na- i odpowietrzający | DUOJET Zaw. na-/odpowietrz. DN50 PN10/16 G1¼, GGG+CF8, pływak PP | AS | Automatyczne sterowanie | 50 | 16 |  | 1¼ |  |  |  | 16
V-8611420 | 3-14-23657-391 | 450 | A32 | DUOJET | 0% | 450,- |  | 468,- |  | 8 |  | DUOJET | Zawór na- i odpowietrzający | DUOJET Zaw. na-/odpowietrz. DN50 PN10/16/25 G2, GGG+CF8, pływak PP | AS | Automatyczne sterowanie | 50 | 25 |  | 2 |  |  |  | 25 |  | woda pitna | 50 | 20 | powłoka epoksydowa
V-8611440 | 3-14-23657-390 | 440 | A32 | DUOJET | 0% | 440,- |  | 457,- |  | 8 |  | DUOJET | Zawór na- i odpowietrzający | DUOJET Zaw. na-/odpowietrz. DN80 PN10/16/25 G2, GGG+CF8, pływak PP | AS | Automatyczne sterowanie | 80 | 25 |  | 2 |  |  |  | 25 |  | woda pitna | 50 | 19 | powłoka epoksydowa
V-8611250 | 3-14-23668-390 | 540 | A32 | DUOJET | 0% | 540,- |  | 561,- |  | 8 |  | DUOJET | Zawór na- i odpowietrzający | DUOJET Zaw. na-/odpowietrz. DN100 PN10/16 G2½, GGG+CF8, pływak PP | AS | Automatyczne sterowanie | 100 | 16 |  | 2½ |  |  |  | 16 |  | woda pitna | 50 | 24 | powłoka epoksydowa
V-8611270 | 3-14-23672-390 | 892 | A32 | DUOJET | 0% | 892,- |  | 927,- |  | 8 |  | DUOJET | Zawór na- i odpowietrzający | DUOJET Zaw. na-/odpowietrz. DN150 PN10/16 G4, GGG+CF8, pływak PP | AS | Automatyczne sterowanie | 150 | 16 |  | 4 |  |  |  | 16 |  | woda pitna | 50 | 56 | powłoka epoksydowa
V-8611080 | 3-14-23673-390 | 956 | A32 | DUOJET | 0% | 956,- |  | 993,- |  | 8 |  | DUOJET | Zawór na- i odpowietrzający | DUOJET Zaw. na-/odpowietrz. DN200 PN10 G4, GGG+CF8, pływak PP | AS | Automatyczne sterowanie | 200 | 10 |  | 4 |  |  |  | 10 |  | woda pitna | 50 | 47 | powłoka epoksydowa
V-8611280 | 3-14-23673-391 | 956 | A32 | DUOJET | 0% | 956,- |  | 993,- |  | 8 |  | DUOJET | Zawór na- i odpowietrzający | DUOJET Zaw. na-/odpowietrz. DN200 PN16 G4, GGG+CF8, pływak PP | AS | Automatyczne sterowanie | 200 | 16 |  | 4 |  |  |  | 16 |  | woda pitna | 50 | 57 | powłoka epoksydowa
V-8611450 | 3-14-23668-391 | 544 | A32 | DUOJET | 0% | 544,- |  | 565,- |  | 8 |  | DUOJET | Zawór na- i odpowietrzający | DUOJET Zaw. na-/odpowietrz. DN100 PN25 G2½, GGG+CF8, pływak PP | AS | Automatyczne sterowanie | 100 | 25 |  | 2½ |  |  |  | 25 |  | woda pitna | 50 | 24 | powłoka epoksydowa
V-8611470 | 3-14-23672-391 | 953 | A32 | DUOJET | 0% | 953,- |  | 990,- |  | 8 |  | DUOJET | Zawór na- i odpowietrzający | DUOJET Zaw. na-/odpowietrz. DN150 PN25 G4, GGG+CF8, pływak PP | AS | Automatyczne sterowanie | 150 | 25 |  | 4 |  |  |  | 25 |  | woda pitna | 50 | 45 | powłoka epoksydowa
V-8611480 | 3-14-23673-392 | 973 | A32 | DUOJET | 0% | 973,- |  | 1 011,- |  | 8 |  | DUOJET | Zawór na- i odpowietrzający | DUOJET Zaw. na-/odpowietrz. DN200 PN25 G4, GGG+CF8, pływak PP | AS | Automatyczne sterowanie | 200 | 25 |  | 4 |  |  |  | 25 |  | woda pitna | 50 | 49 | powłoka epoksydowa
V-8615421 | 3-84-00066-429 | 319 | A32 | DUOJET | 0% | 319,- |  | 331,- |  | 8 |  | DUOJET | Zawór na- i odpowietrzający | DUOJET Zaw. na-/odpowietrz. DN50 PN16 G1¼, GGG+CF8, pływak PP, z zaw. kul. | AS | Automatyczne sterowanie | 50 | 16 |  | 1¼ |  |  |  | 16 |  | woda pitna | 50 | 12.5 | powłoka epoksydowa
V-8615420 | 3-84-00066-419 | 481 | A32 | DUOJET | 0% | 481,- |  | 500,- |  | 8 |  | DUOJET | Zawór na- i odpowietrzający | DUOJET Zaw. na-/odpowietrz. DN50 PN10/16/25 G2, GGG+CF8, pływak PP, z zaw. kul. | AS | Automatyczne sterowanie | 50 | 25 |  | 2 |  |  |  | 25 |  | woda pitna | 50 | 20 | powłoka epoksydowa
V-8615440 | 3-84-00066-420 | 472 | A32 | DUOJET | 0% | 472,- |  | 490,- |  | 8 |  | DUOJET | Zawór na- i odpowietrzający | DUOJET Zaw. na-/odpowietrz. DN80 PN25 G2, GGG+CF8, pływak PP, z zaw. kul. | AS | Automatyczne sterowanie | 80 | 25 |  | 2 |  |  |  | 25 |  | woda pitna | 50 | 19 | powłoka epoksydowa
V-8615250 | 3-84-00066-421 | 573 | A32 | DUOJET | 0% | 573,- |  | 595,- |  | 8 |  | DUOJET | Zawór na- i odpowietrzający | DUOJET Zaw. na-/odpowietrz. DN100 PN10/16 G2½, GGG+CF8, pływak PP, z zaw. kul. | AS | Automatyczne sterowanie | 100 | 16 |  | 2½ |  |  |  | 16 |  | woda pitna | 50 | 24 | powłoka epoksydowa
V-8615270 | 3-84-00066-422 | 935 | A32 | DUOJET | 0% | 935,- |  | 971,- |  | 8 |  | DUOJET | Zawór na- i odpowietrzający | DUOJET Zaw. na-/odpowietrz. DN150 PN10/16 G4, GGG+CF8, pływak PP, z zaw. kul. | AS | Automatyczne sterowanie | 150 | 16 |  | 4 |  |  |  | 16 |  | woda pitna | 50 | 56 | powłoka epoksydowa
V-8615080 | 3-84-00066-423 | 1004 | A32 | DUOJET | 0% | 1 004,- |  | 1 043,- |  | 8 |  | DUOJET | Zawór na- i odpowietrzający | DUOJET Zaw. na-/odpowietrz. DN200 PN10 G4, GGG+CF8, pływak PP, z zaw. kul. | AS | Automatyczne sterowanie | 200 | 10 |  | 4 |  |  |  | 10 |  | woda pitna | 50 | 47 | powłoka epoksydowa
V-8615280 | 3-84-00066-424 | 1006 | A32 | DUOJET | 0% | 1 006,- |  | 1 045,- |  | 8 |  | DUOJET | Zawór na- i odpowietrzający | DUOJET Zaw. na-/odpowietrz. DN200 PN16 G4, GGG+CF8, pływak PP, z zaw. kul. | AS | Automatyczne sterowanie | 200 | 16 |  | 4 |  |  |  | 16 |  | woda pitna | 50 | 57 | powłoka epoksydowa
V-8615450 | 3-84-00066-425 | 588 | A32 | DUOJET | 0% | 588,- |  | 611,- |  | 8 |  | DUOJET | Zawór na- i odpowietrzający | DUOJET Zaw. na-/odpowietrz. DN100 PN25 G2½, GGG+CF8, pływak PP, z zaw. kul. | AS | Automatyczne sterowanie | 100 | 25 |  | 2½ |  |  |  | 25 |  | woda pitna | 50 | 24 | powłoka epoksydowa
V-8615470 | 3-84-00066-426 | 998 | A32 | DUOJET | 0% | 998,- |  | 1 037,- |  | 8 |  | DUOJET | Zawór na- i odpowietrzający | DUOJET Zaw. na-/odpowietrz. DN150 PN25 G4, GGG+CF8, pływak PP, z zaw. kul. | AS | Automatyczne sterowanie | 150 | 25 |  | 4 |  |  |  | 25 |  | woda pitna | 50 | 44 | powłoka epoksydowa
V-8615480 | 3-84-00066-427 | 1015 | A32 | DUOJET | 0% | 1 015,- |  | 1 055,- |  | 8 |  | DUOJET | Zawór na- i odpowietrzający | DUOJET Zaw. na-/odpowietrz. DN200 PN25 G4, GGG+CF8, pływak PP, z zaw. kul. | AS | Automatyczne sterowanie | 200 | 25 |  | 4 |  |  |  | 25 |  | woda pitna | 50 | 49 | powłoka epoksydowa
V-8606420 | 3-14-23657-311 | 437 | A32 | DUOJET | 0% | 437,- |  | 454,- |  | 8 |  | DUOJET-P | Zawór na- i odpowietrzający | DUOJET-P Zaw. na-/odpowietrz. DN50 PN10/16/25 G2, GGG+CF8, pływak PP | AS | Automatyczne sterowanie | 50 | 25 |  | 2 |  |  |  | 25 |  | woda pitna | 50 | 20 | powłoka epoksydowa
V-8611440.AWWAP25 | 3-14-23657-380 | 652 | A32 | DUOJET | 0% | 652,- |  | 677,- |  | 8 |  | DUOJET-P | Zawór na- i odpowietrzający | DUOJET-P Zaw. na-/odpowietrz. DN80 PN10/16/25 G3, GGG+CF8, pływak PP | AS | Automatyczne sterowanie | 80 | 25 |  | 3 |  |  |  | 25 |  | woda pitna | 50 | 24 | powłoka epoksydowa
V-8611250.AWWAP16 | 3-14-23668-380 | 958 | A32 | DUOJET | 0% | 958,- |  | 995,- |  | 8 |  | DUOJET-P | Zawór na- i odpowietrzający | DUOJET-P Zaw. na-/odpowietrz. DN100 PN10/16 G4, GGG+CF8, pływak PP | AS | Automatyczne sterowanie | 100 | 16 |  | 4 |  |  |  | 16 |  | woda pitna | 50 | 49.5 | powłoka epoksydowa
V-8611270.AWWAP16 | 3-14-23672-380 | 2274 | A32 | DUOJET | 0% | 2 274,- |  | 2 363,- |  | 8 |  | DUOJET-P | Zawór na- i odpowietrzający | DUOJET-P Zaw. na-/odpowietrz. DN150 PN10/16 G6, GGG+CF8, pływak PP | AS | Automatyczne sterowanie | 150 | 16 |  | 6 |  |  |  | 16 |  | woda pitna | 50 | 79 | powłoka epoksydowa
V-8611250.AWWAP25 | na zapytanie | on demand | A32 | DUOJET | 0% | na zapytanie |  | na zapytanie |  | 8 |  | DUOJET-P | Zawór na- i odpowietrzający | DUOJET-P Zaw. na-/odpowietrz. DN100 PN25 G4, GGG+CF8, pływak PP | AS | Automatyczne sterowanie | 100 | 25 |  | 4 |  |  |  | 25 |  | woda pitna | 50 |  | powłoka epoksydowa
V-8611270.AWWAP25 | na zapytanie | on demand | A32 | DUOJET | 0% | na zapytanie |  | na zapytanie |  | 8 |  | DUOJET-P | Zawór na- i odpowietrzający | DUOJET-P Zaw. na-/odpowietrz. DN150 PN25 G6, GGG+CF8, pływak PP | AS | Automatyczne sterowanie | 150 | 25 |  | 6 |  |  |  | 25 |  | woda pitna | 50 |  | powłoka epoksydowa
V-8603220 | 3-14-23665-402 | on demand | A32 | DUOJET | 0% | na zapytanie |  | na zapytanie |  | 8 |  | DUOJET | Zawór na- i odpowietrzający | DUOJET Zaw. na-/odpowietrz. konstrukcja gwintowana DN50 G2 PS16bar G1¼, GGG, pływak PP | AS | Automatyczne sterowanie | 50 |  |  | 1¼ |  |  |  | 16 |  | woda pitna | 50 | 10.5 | powłoka epoksydowa
V-8604720 | 3-28-01220-010 | 898 | A36 | FLOWJET | 0% | 898,- |  | 933,- |  | 8 |  | FLOWJET PE | Zawór na- i odpowietrzający | FLOWJET PE Zaw. na-/odpowietrz. DN50 PN10/16 | AS | Automatyczne sterowanie | 50 | 16 | [5 empty] | 16 |  | ścieki | 50 | 9.5
V-8604740 | 3-28-01221-010 | 896 | A36 | FLOWJET | 0% | 896,- |  | 931,- |  | 8 |  | FLOWJET PE | Zawór na- i odpowietrzający | FLOWJET PE Zaw. na-/odpowietrz. DN80 PN10/16 | AS | Automatyczne sterowanie | 80 | 16 | [5 empty] | 16 |  | ścieki | 50 | 8.5
V-8604750 | 3-28-01222-010 | 925 | A36 | FLOWJET | 0% | 925,- |  | 961,- |  | 8 |  | FLOWJET PE | Zawór na- i odpowietrzający | FLOWJET PE Zaw. na-/odpowietrz. DN100 PN10/16 | AS | Automatyczne sterowanie | 100 | 16 | [5 empty] | 16 |  | ścieki | 50 | 10
V-8604770 | 3-28-01223-010 | 1410 | A36 | FLOWJET | 0% | 1 410,- |  | 1 465,- |  | 8 |  | FLOWJET PE | Zawór na- i odpowietrzający | FLOWJET PE Zaw. na-/odpowietrz. DN150 PN10/16 | AS | Automatyczne sterowanie | 150 | 16 | [5 empty] | 16 |  | ścieki | 50 | 19
V-8604680 | 3-28-01224-011 | 1529 | A36 | FLOWJET | 0% | 1 529,- |  | 1 589,- |  | 8 |  | FLOWJET PE | Zawór na- i odpowietrzający | FLOWJET PE Zaw. na-/odpowietrz. DN200 PN10 | AS | Automatyczne sterowanie | 200 | 10 | [5 empty] | 10 |  | ścieki | 50 | 25
V-8604780 | 3-28-01224-010 | 1545 | A36 | FLOWJET | 0% | 1 545,- |  | 1 605,- |  | 8 |  | FLOWJET PE | Zawór na- i odpowietrzający | FLOWJET PE Zaw. na-/odpowietrz. DN200 PN16 | AS | Automatyczne sterowanie | 200 | 16 | [5 empty] | 16 |  | ścieki | 50 | 20
V-8604820.4A00000 | 3-84-00059-080 | 1529 | A36 | FLOWJET | 0% | 1 529,- |  | 1 589,- |  | 8 |  | FLOWJET NIRO | Zawór na- i odpowietrzający | ZETA Zaw. na-/odpowietrz. DN50 PN10/16 | AS | Automatyczne sterowanie | 50 | 16 | [5 empty] | 16 |  | woda morska | 50 | 13.5 | pasywacja
V-8604840.4A00000 | 3-84-00059-101 | 1589 | A36 | FLOWJET | 0% | 1 589,- |  | 1 651,- |  | 8 |  | FLOWJET NIRO | Zawór na- i odpowietrzający | FLOWJET NIRO Zaw. na-/odpowietrz. DN80 PN10/16 | AS | Automatyczne sterowanie | 80 | 16 | [5 empty] | 16 |  | woda morska | 50 | 14.5 | pasywacja
V-8604850.4A00000 | 3-84-00059-104 | 1741 | A36 | FLOWJET | 0% | 1 741,- |  | 1 809,- |  | 8 |  | FLOWJET NIRO | Zawór na- i odpowietrzający | FLOWJET NIRO Zaw. na-/odpowietrz. DN100 PN10/16 | AS | Automatyczne sterowanie | 100 | 16 | [5 empty] | 16 |  | woda morska | 50 | 16.5 | pasywacja
V-8604870.4A00000 | 3-84-00042-474 | 2393 | A36 | FLOWJET | 0% | 2 393,- |  | 2 486,- |  | 8 |  | FLOWJET NIRO | Zawór na- i odpowietrzający | FLOWJET NIRO Zaw. na-/odpowietrz. DN150 PN10/16 | AS | Automatyczne sterowanie | 150 | 16 | [5 empty] | 16 |  | woda morska | 50 | 27 | pasywacja
V-8604880.4A00000 | 3-84-00059-105 | 2792 | A36 | FLOWJET | 0% | 2 792,- |  | 2 901,- |  | 8 |  | FLOWJET NIRO | Zawór na- i odpowietrzający | FLOWJET NIRO Zaw. na-/odpowietrz. DN200 PN16 | AS | Automatyczne sterowanie | 200 | 16 | [5 empty] | 16 |  | woda morska | 50 | 31 | pasywacja
V-8601110 | 3-14-24020-810 | 1138 | A34 | BEV-Garnitur | 0% | 1 138,- |  | 1 182,- |  | 8 |  | BEV | Zawór na- i odpowietrzający | BEV Zaw. na-/odpowietrz. DN50 PN10/16 Rd1,0m, wbudow. zaw. DN50 | AS | Automatyczne sterowanie | 50 | 16 |  |  | 1,0 m |  |  | 16 |  | woda pitna | 50 | 41 | powłoka epoksydowa
V-8601111 | 3-84-00039-963 | 1211 | A34 | BEV-Garnitur | 0% | 1 211,- |  | 1 258,- |  | 8 |  | BEV | Zawór na- i odpowietrzający | BEV Zaw. na-/odpowietrz. DN50 PN10/16 Rd1,25m, wbudow. zaw. DN50 | AS | Automatyczne sterowanie | 50 | 16 |  |  | 1,25 m |  |  | 16 |  | woda pitna | 50 | 48 | powłoka epoksydowa
V-8601112 | 3-14-24020-812 | 1260 | A34 | BEV-Garnitur | 0% | 1 260,- |  | 1 309,- |  | 8 |  | BEV | Zawór na- i odpowietrzający | BEV Zaw. na-/odpowietrz. DN50 PN10/16 Rd1,5m, wbudow. zaw. DN50 | AS | Automatyczne sterowanie | 50 | 16 |  |  | 1,5 m |  |  | 16 |  | woda pitna | 50 | 51.4 | powłoka epoksydowa
V-8601113 | 3-84-00039-965 | 1335 | A34 | BEV-Garnitur | 0% | 1 335,- |  | 1 387,- |  | 8 |  | BEV | Zawór na- i odpowietrzający | BEV Zaw. na-/odpowietrz. DN50 PN10/16 Rd1,75m, wbudow. zaw. DN50 | AS | Automatyczne sterowanie | 50 | 16 |  |  | 1,75 m |  |  | 16 |  | woda pitna | 50 | 56 | powłoka epoksydowa
V-8601010 | 3-14-24020-410 | 1153 | A34 | BEV-Garnitur | 0% | 1 153,- |  | 1 198,- |  | 8 |  | BEV | Zawór na- i odpowietrzający | BEV Zaw. na-/odpowietrz. DN80 PN10/16 Rd1,0m, wbudow. zaw. DN50 | AS | Automatyczne sterowanie | 80 | 16 |  |  | 1,0 m |  |  | 16 |  | woda pitna | 50 | 43.5 | powłoka epoksydowa
V-8601011 | 3-14-24020-411 | 1227 | A34 | BEV-Garnitur | 0% | 1 227,- |  | 1 275,- |  | 8 |  | BEV | Zawór na- i odpowietrzający | BEV Zaw. na-/odpowietrz. DN80 PN10/16 Rd1,25m, wbudow. zaw. DN50 | AS | Automatyczne sterowanie | 80 | 16 |  |  | 1,25 m |  |  | 16 |  | woda pitna | 50 | 48.5 | powłoka epoksydowa
V-8601012 | 3-14-24020-412 | 1276 | A34 | BEV-Garnitur | 0% | 1 276,- |  | 1 326,- |  | 8 |  | BEV | Zawór na- i odpowietrzający | BEV Zaw. na-/odpowietrz. DN80 PN10/16 Rd1,5m, wbudow. zaw. DN50 | AS | Automatyczne sterowanie | 80 | 16 |  |  | 1,5 m |  |  | 16 |  | woda pitna | 50 | 52 | powłoka epoksydowa
V-8601013 | 3-14-24020-413 | 1350 | A34 | BEV-Garnitur | 0% | 1 350,- |  | 1 403,- |  | 8 |  | BEV | Zawór na- i odpowietrzający | BEV Zaw. na-/odpowietrz. DN80 PN10/16 Rd1,75m, wbudow. zaw. DN50 | AS | Automatyczne sterowanie | 80 | 16 |  |  | 1,75 m |  |  | 16 |  | woda pitna | 50 | 57.5 | powłoka epoksydowa
V-8601015 | 3-14-24021-100 | 1370 | A34 | BEV-Garnitur | 0% | 1 370,- |  | 1 423,- |  | 8 |  | BEV | Zawór na- i odpowietrzający | BEV Zaw. na-/odpowietrz. DN80 PN10/16 Rd1,0m, wbudow. zaw. DN80 | AS | Automatyczne sterowanie | 80 | 16 |  |  | 1,0 m |  |  | 16 |  | woda pitna | 50 | 49.5 | powłoka epoksydowa
V-8601016 | 3-14-24021-125 | 1438 | A34 | BEV-Garnitur | 0% | 1 438,- |  | 1 494,- |  | 8 |  | BEV | Zawór na- i odpowietrzający | BEV Zaw. na-/odpowietrz. DN80 PN10/16 Rd1,25m, wbudow. zaw. DN80 | AS | Automatyczne sterowanie | 80 | 16 |  |  | 1,25 m |  |  | 16 |  | woda pitna | 50 | 45.42 | powłoka epoksydowa
V-8601017 | 3-14-24021-150 | 1492 | A34 | BEV-Garnitur | 0% | 1 492,- |  | 1 550,- |  | 8 |  | BEV | Zawór na- i odpowietrzający | BEV Zaw. na-/odpowietrz. DN80 PN10/16 Rd1,5m, wbudow. zaw. DN80 | AS | Automatyczne sterowanie | 80 | 16 |  |  | 1,5 m |  |  | 16 |  | woda pitna | 50 | 46.1 | powłoka epoksydowa
V-8601018 | 3-14-24021-175 | 1568 | A34 | BEV-Garnitur | 0% | 1 568,- |  | 1 629,- |  | 8 |  | BEV | Zawór na- i odpowietrzający | BEV Zaw. na-/odpowietrz. DN80 PN10/16 Rd1,75m, wbudow. zaw. DN80 | AS | Automatyczne sterowanie | 80 | 16 |  |  | 1,75 m |  |  | 16 |  | woda pitna | 50 | 65 | powłoka epoksydowa
V-8708102 | 2-28-01098-000 | 476 | A56 | Accessory components | 0% | 476,- |  | 495,- |  | 8 |  | BEV | Skrzynka | BEV Skrzynka DIN 3583, GGG | [13 empty] | 66.5
W-2290049.7000 | 2-29-00497-000 | 46 | A56 | Accessory components | 0% | 46,- |  | 48,- |  | 8 |  | BEV | Płyta podkładowa | BEV Płyta podkładowa dla BEV Skrzynka, beton | [13 empty] | 32.5
V-8610170 | 3-14-24010-500 | 106 | A33 | BEV-E | 0% | 106,- |  | 110,- |  | 8 | x | BEV-E | Zawór na- i odpowietrzający | BEV-E Zaw. na-/odpowietrz. G¾ PS25bar | AS | Automatyczne sterowanie |  |  |  | ¾ |  |  |  | 25 |  | woda pitna | 50 | 4 | powłoka epoksydowa
V-8610180 | 3-14-24011-500 | 107 | A33 | BEV-E | 0% | 107,- |  | 111,- |  | 8 | x | BEV-E | Zawór na- i odpowietrzający | BEV-E Zaw. na-/odpowietrz. G1 PS25bar | AS | Automatyczne sterowanie |  |  |  | 1 |  |  |  | 25 |  | woda pitna | 50 | 4.055 | powłoka epoksydowa
V-8610190 | 3-14-24012-500 | 108 | A33 | BEV-E | 0% | 108,- |  | 112,- |  | 8 | x | BEV-E | Zawór na- i odpowietrzający | BEV-E Zaw. na-/odpowietrz. G1¼ PS25bar | AS | Automatyczne sterowanie |  |  |  | 1¼ |  |  |  | 25 |  | woda pitna | 50 | 4 | powłoka epoksydowa
V-8610171 | 3-14-24010-510 | 126 | A33 | BEV-E | 0% | 126,- |  | 131,- |  | 8 | x | BEV-E | Zawór na- i odpowietrzający | BEV-E Zaw. na-/odpowietrz. G¾ PS25bar z zaw. kul. | AS | Automatyczne sterowanie |  |  |  | ¾ |  |  |  | 25 |  | woda pitna | 50 | 4 | powłoka epoksydowa
V-8610181 | 3-14-24011-510 | 133 | A33 | BEV-E | 0% | 133,- |  | 138,- |  | 8 | x | BEV-E | Zawór na- i odpowietrzający | BEV-E Zaw. na-/odpowietrz. G1 PS25bar z zaw. kul. | AS | Automatyczne sterowanie |  |  |  | 1 |  |  |  | 25 |  | woda pitna | 50 | 4.055 | powłoka epoksydowa
V-8610191 | 3-14-24012-510 | 136 | A33 | BEV-E | 0% | 136,- |  | 141,- |  | 8 | x | BEV-E | Zawór na- i odpowietrzający | BEV-E Zaw. na-/odpowietrz. G1¼ PS25bar z zaw. kul. | AS | Automatyczne sterowanie |  |  |  | 1¼ |  |  |  | 25 |  | woda pitna | 50 | 4 | powłoka epoksydowa
V-8610381 | 3-84-00040-023 | on demand | A33 | BEV-E | 0% | na zapytanie |  | na zapytanie |  | 8 | x | BEV-E | Zawór na- i odpowietrzający | BEV-E Zaw. na-/odpowietrz. DN40/50/60 PN10/16 | AS | Automatyczne sterowanie | 40/50/60 | 16 | [5 empty] | 16 |  | woda pitna | 50 | 7.37 | powłoka epoksydowa
V-8609223.0KOOP00 | 3-84-00040-019 | 116 | A71 | HILL | 0% | 116,- |  | 121,- |  | 8 |  | HILL | Zawór powietrzny | HILL Zaw. powietrz. DN50 PN10 | AS | Automatyczne sterowanie | 50 | 10 | [5 empty] | 10 |  | woda pitna | 50 | 4 | powłoka epoksydowa
V-8609243.0KOOP00 | 3-84-00040-020 | 121 | A71 | HILL | 0% | 121,- |  | 126,- |  | 8 |  | HILL | Zawór powietrzny | HILL Zaw. powietrz. DN80 PN10 | AS | Automatyczne sterowanie | 80 | 10 | [5 empty] | 10 |  | woda pitna | 50 | 4.5 | powłoka epoksydowa
V-8607783.0KOOP00 | 3-84-00040-017 | 139 | A71 | HILL | 0% | 139,- |  | 144,- |  | 8 |  | HILL | Zawór powietrzny | HILL Zaw. powietrz. DN25 PN10 G1 | AS | Automatyczne sterowanie | 25 | 10 |  | 1 |  |  |  | 10 |  | woda pitna | 50 | 7 | powłoka epoksydowa
V-8256422 | 3-32-00601-000 | 2223 | A44 | PICO-H | 0% | 2 223,- |  | 2 310,- |  | 9 |  | PICO H | Zawór regulacyjny | PICO H Zaw. regulacyjny typ02 DN50 PN10/16 SZ40 2-12bar | AS | Automatyczne sterowanie | 50 | 16 | [5 empty] | 16 | EN 558 szereg 1 | woda pitna | 50 | 16.5 | powłoka epoksydowa
V-8256432 | 3-32-00602-000 | 2458 | A44 | PICO-H | 0% | 2 458,- |  | 2 554,- |  | 9 |  | PICO H | Zawór regulacyjny | PICO H Zaw. regulacyjny typ02 DN65 PN10/16 SZ40 2-12bar | AS | Automatyczne sterowanie | 65 | 16 | [5 empty] | 16 | EN 558 szereg 1 | woda pitna | 50 | 27 | powłoka epoksydowa
V-8256442 | 3-32-00603-000 | 2471 | A44 | PICO-H | 0% | 2 471,- |  | 2 567,- |  | 9 |  | PICO H | Zawór regulacyjny | PICO H Zaw. regulacyjny typ02 DN80 PN10/16 SZ40 2-12bar | AS | Automatyczne sterowanie | 80 | 16 | [5 empty] | 16 | EN 558 szereg 1 | woda pitna | 50 | 28 | powłoka epoksydowa
V-8256452 | 3-32-00604-000 | 2548 | A44 | PICO-H | 0% | 2 548,- |  | 2 647,- |  | 9 |  | PICO H | Zawór regulacyjny | PICO H Zaw. regulacyjny typ02 DN100 PN10/16 SZ40 2-12bar | AS | Automatyczne sterowanie | 100 | 16 | [5 empty] | 16 | EN 558 szereg 1 | woda pitna | 50 | 35.5 | powłoka epoksydowa
V-8256462 | 3-32-00605-000 | 2690 | A44 | PICO-H | 0% | 2 690,- |  | 2 795,- |  | 9 |  | PICO H | Zawór regulacyjny | PICO H Zaw. regulacyjny typ02 DN125 PN10/16 SZ40 2-12bar | AS | Automatyczne sterowanie | 125 | 16 | [5 empty] | 16 | EN 558 szereg 1 | woda pitna | 50 | 39.5 | powłoka epoksydowa
V-8256472 | 3-32-00606-000 | 3341 | A44 | PICO-H | 0% | 3 341,- |  | 3 471,- |  | 9 |  | PICO H | Zawór regulacyjny | PICO H Zaw. regulacyjny typ02 DN150 PN10/16 SZ40 2-12bar | AS | Automatyczne sterowanie | 150 | 16 | [5 empty] | 16 | EN 558 szereg 1 | woda pitna | 50 | 71 | powłoka epoksydowa
V-8250482 | 3-32-00607-000 | 4739 | A44 | PICO-H | 0% | 4 739,- |  | 4 924,- |  | 9 |  | PICO H | Zawór regulacyjny | PICO H Zaw. regulacyjny typ02 DN200 PN10 SZ40 2-12bar | AS | Automatyczne sterowanie | 200 | 10 | [5 empty] | 10 | EN 558 szereg 1 | woda pitna | 50 | 125 | powłoka epoksydowa
V-8256482 | 3-32-00608-000 | 4736 | A44 | PICO-H | 0% | 4 736,- |  | 4 921,- |  | 9 |  | PICO H | Zawór regulacyjny | PICO H Zaw. regulacyjny typ02 DN200 PN16 SZ40 2-12bar | AS | Automatyczne sterowanie | 200 | 16 | [5 empty] | 16 | EN 558 szereg 1 | woda pitna | 50 | 128.5 | powłoka epoksydowa
V-8250492 | 3-32-00609-000 | 6031 | A44 | PICO-H | 0% | 6 031,- |  | 6 266,- |  | 9 |  | PICO H | Zawór regulacyjny | PICO H Zaw. regulacyjny typ02 DN250 PN10 SZ40 2-12bar | AS | Automatyczne sterowanie | 250 | 10 | [5 empty] | 10 | EN 558 szereg 1 | woda pitna | 50 | 232 | powłoka epoksydowa
V-8256492 | 3-32-00610-000 | 6027 | A44 | PICO-H | 0% | 6 027,- |  | 6 262,- |  | 9 |  | PICO H | Zawór regulacyjny | PICO H Zaw. regulacyjny typ02 DN250 PN16 SZ40 2-12bar | AS | Automatyczne sterowanie | 250 | 16 | [5 empty] | 16 | EN 558 szereg 1 | woda pitna | 50 | 214 | powłoka epoksydowa
V-8250502 | 3-32-00611-000 | 6082 | A44 | PICO-H | 0% | 6 082,- |  | 6 319,- |  | 9 |  | PICO H | Zawór regulacyjny | PICO H Zaw. regulacyjny typ02 DN300 PN10 SZ40 2-12bar | AS | Automatyczne sterowanie | 300 | 10 | [5 empty] | 10 | EN 558 szereg 1 | woda pitna | 50 | 251 | powłoka epoksydowa
V-8256502 | 3-32-00612-000 | 6082 | A44 | PICO-H | 0% | 6 082,- |  | 6 319,- |  | 9 |  | PICO H | Zawór regulacyjny | PICO H Zaw. regulacyjny typ02 DN300 PN16 SZ40 2-12bar | AS | Automatyczne sterowanie | 300 | 16 | [5 empty] | 16 | EN 558 szereg 1 | woda pitna | 50 | 256 | powłoka epoksydowa
V-8257421 | 3-32-00601-010 | 2884 | A44 | PICO-H | 0% | 2 884,- |  | 2 996,- |  | 9 |  | PICO H | Zawór regulacyjny | PICO H Zaw. regulacyjny typ03 DN50 PN10/16 SZ40 3-21bar | AS | Automatyczne sterowanie | 50 | 16 | [5 empty] | 16 | EN 558 szereg 1 | woda pitna | 50 | 17.5 | powłoka epoksydowa
V-8257431 | 3-32-00602-010 | 3119 | A44 | PICO-H | 0% | 3 119,- |  | 3 241,- |  | 9 |  | PICO H | Zawór regulacyjny | PICO H Zaw. regulacyjny typ03 DN65 PN10/16 SZ40 3-21bar | AS | Automatyczne sterowanie | 65 | 16 | [5 empty] | 16 | EN 558 szereg 1 | woda pitna | 50 | 30 | powłoka epoksydowa
V-8257441 | 3-32-00603-010 | 3132 | A44 | PICO-H | 0% | 3 132,- |  | 3 254,- |  | 9 |  | PICO H | Zawór regulacyjny | PICO H Zaw. regulacyjny typ03 DN80 PN10/16 SZ40 3-21bar | AS | Automatyczne sterowanie | 80 | 16 | [5 empty] | 16 | EN 558 szereg 1 | woda pitna | 50 | 29 | powłoka epoksydowa
V-8257451 | 3-32-00604-010 | 3209 | A44 | PICO-H | 0% | 3 209,- |  | 3 334,- |  | 9 |  | PICO H | Zawór regulacyjny | PICO H Zaw. regulacyjny typ03 DN100 PN10/16 SZ40 3-21bar | AS | Automatyczne sterowanie | 100 | 16 | [5 empty] | 16 | EN 558 szereg 1 | woda pitna | 50 | 36.5 | powłoka epoksydowa
V-8257461 | 3-32-00605-010 | 3350 | A44 | PICO-H | 0% | 3 350,- |  | 3 481,- |  | 9 |  | PICO H | Zawór regulacyjny | PICO H Zaw. regulacyjny typ03 DN125 PN10/16 SZ40 3-21bar | AS | Automatyczne sterowanie | 125 | 16 | [5 empty] | 16 | EN 558 szereg 1 | woda pitna | 50 | 42 | powłoka epoksydowa
V-8257471 | 3-32-00606-010 | 4002 | A44 | PICO-H | 0% | 4 002,- |  | 4 158,- |  | 9 |  | PICO H | Zawór regulacyjny | PICO H Zaw. regulacyjny typ03 DN150 PN10/16 SZ40 3-21bar | AS | Automatyczne sterowanie | 150 | 16 | [5 empty] | 16 | EN 558 szereg 1 | woda pitna | 50 | 72 | powłoka epoksydowa
V-8251481 | 3-32-00607-010 | 5400 | A44 | PICO-H | 0% | 5 400,- |  | 5 611,- |  | 9 |  | PICO H | Zawór regulacyjny | PICO H Zaw. regulacyjny typ03 DN200 PN10 SZ40 3-21bar | AS | Automatyczne sterowanie | 200 | 10 | [5 empty] | 10 | EN 558 szereg 1 | woda pitna | 50 | 131 | powłoka epoksydowa
V-8257481 | 3-32-00608-010 | 5398 | A44 | PICO-H | 0% | 5 398,- |  | 5 609,- |  | 9 |  | PICO H | Zawór regulacyjny | PICO H Zaw. regulacyjny typ03 DN200 PN16 SZ40 3-21bar | AS | Automatyczne sterowanie | 200 | 16 | [5 empty] | 16 | EN 558 szereg 1 | woda pitna | 50 | 131 | powłoka epoksydowa
V-8251491 | 3-32-00609-010 | 6692 | A44 | PICO-H | 0% | 6 692,- |  | 6 953,- |  | 9 |  | PICO H | Zawór regulacyjny | PICO H Zaw. regulacyjny typ03 DN250 PN10 SZ40 3-21bar | AS | Automatyczne sterowanie | 250 | 10 | [5 empty] | 10 | EN 558 szereg 1 | woda pitna | 50 | 215 | powłoka epoksydowa
V-8257491 | 3-32-00610-010 | 6688 | A44 | PICO-H | 0% | 6 688,- |  | 6 949,- |  | 9 |  | PICO H | Zawór regulacyjny | PICO H Zaw. regulacyjny typ03 DN250 PN16 SZ40 3-21bar | AS | Automatyczne sterowanie | 250 | 16 | [5 empty] | 16 | EN 558 szereg 1 | woda pitna | 50 | 215 | powłoka epoksydowa
V-8251501 | 3-32-00611-010 | 6743 | A44 | PICO-H | 0% | 6 743,- |  | 7 006,- |  | 9 |  | PICO H | Zawór regulacyjny | PICO H Zaw. regulacyjny typ03 DN300 PN10 SZ40 3-21bar | AS | Automatyczne sterowanie | 300 | 10 | [5 empty] | 10 | EN 558 szereg 1 | woda pitna | 50 | 264 | powłoka epoksydowa
V-8257501 | 3-32-00612-010 | 6741 | A44 | PICO-H | 0% | 6 741,- |  | 7 004,- |  | 9 |  | PICO H | Zawór regulacyjny | PICO H Zaw. regulacyjny typ03 DN300 PN16 SZ40 3-21bar | AS | Automatyczne sterowanie | 300 | 16 | [5 empty] | 16 | EN 558 szereg 1 | woda pitna | 50 | 237 | powłoka epoksydowa
V-8256425 | 3-32-00501-000 | 1434 | A80 | PICO-M | 0% | 1 434,- |  | 1 490,- |  | 9 |  | PICO M | Zawór regulacyjny | PICO M Zaw. regulacyjny DN50 PN10/16 SZ40 1,5-12bar | AS | Automatyczne sterowanie | 50 | 16 | [5 empty] | 16 | EN 558 szereg 1 | woda pitna | 50 | 14.5 | powłoka epoksydowa
V-8256435 | 3-32-00502-000 | 1647 | A80 | PICO-M | 0% | 1 647,- |  | 1 711,- |  | 9 |  | PICO M | Zawór regulacyjny | PICO M Zaw. regulacyjny DN65 PN10/16 SZ40 1,5-12bar | AS | Automatyczne sterowanie | 65 | 16 | [5 empty] | 16 | EN 558 szereg 1 | woda pitna | 50 | 24 | powłoka epoksydowa
V-8256445 | 3-32-00503-000 | 1644 | A80 | PICO-M | 0% | 1 644,- |  | 1 708,- |  | 9 |  | PICO M | Zawór regulacyjny | PICO M Zaw. regulacyjny DN80 PN10/16 SZ40 1,5-12bar | AS | Automatyczne sterowanie | 80 | 16 | [5 empty] | 16 | EN 558 szereg 1 | woda pitna | 50 | 29 | powłoka epoksydowa
V-8256455 | 3-32-00504-000 | 1750 | A80 | PICO-M | 0% | 1 750,- |  | 1 818,- |  | 9 |  | PICO M | Zawór regulacyjny | PICO M Zaw. regulacyjny DN100 PN10/16 SZ40 1,5-12bar | AS | Automatyczne sterowanie | 100 | 16 | [5 empty] | 16 | EN 558 szereg 1 | woda pitna | 50 | 34 | powłoka epoksydowa
V-8256465 | 3-32-00505-000 | 1860 | A80 | PICO-M | 0% | 1 860,- |  | 1 933,- |  | 9 |  | PICO M | Zawór regulacyjny | PICO M Zaw. regulacyjny DN125 PN10/16 SZ40 1,5-12bar | AS | Automatyczne sterowanie | 125 | 16 | [5 empty] | 16 | EN 558 szereg 1 | woda pitna | 50 | 38 | powłoka epoksydowa
V-8256475 | 3-32-00506-000 | 2510 | A80 | PICO-M | 0% | 2 510,- |  | 2 608,- |  | 9 |  | PICO M | Zawór regulacyjny | PICO M Zaw. regulacyjny DN150 PN10/16 SZ40 1,5-12bar | AS | Automatyczne sterowanie | 150 | 16 | [5 empty] | 16 | EN 558 szereg 1 | woda pitna | 50 | 28 | powłoka epoksydowa
V-8250485 | 3-32-00507-000 | 3964 | A80 | PICO-M | 0% | 3 964,- |  | 4 119,- |  | 9 |  | PICO M | Zawór regulacyjny | PICO M Zaw. regulacyjny DN200 PN10 SZ40 1,5-12bar | AS | Automatyczne sterowanie | 200 | 10 | [5 empty] | 10 | EN 558 szereg 1 | woda pitna | 50 | 126 | powłoka epoksydowa
V-8250495 | 3-32-00509-000 | 5255 | A80 | PICO-M | 0% | 5 255,- |  | 5 460,- |  | 9 |  | PICO M | Zawór regulacyjny | PICO M Zaw. regulacyjny DN250 PN10 SZ40 1,5-12bar | AS | Automatyczne sterowanie | 250 | 10 | [5 empty] | 10 | EN 558 szereg 1 | woda pitna | 50 | 219 | powłoka epoksydowa
V-8250505 | 3-32-00511-000 | 5290 | A80 | PICO-M | 0% | 5 290,- |  | 5 496,- |  | 9 |  | PICO M | Zawór regulacyjny | PICO M Zaw. regulacyjny DN300 PN10 SZ40 1,5-12bar | AS | Automatyczne sterowanie | 300 | 10 | [5 empty] | 10 | EN 558 szereg 1 | woda pitna | 50 | 256 | powłoka epoksydowa
V-8256485 | 3-32-00508-000 | 3952 | A80 | PICO-M | 0% | 3 952,- |  | 4 106,- |  | 9 |  | PICO M | Zawór regulacyjny | PICO M Zaw. regulacyjny DN200 PN16 SZ40 1,5-12bar | AS | Automatyczne sterowanie | 200 | 16 | [5 empty] | 16 | EN 558 szereg 1 | woda pitna | 50 | 126 | powłoka epoksydowa
V-8256495 | 3-32-00510-000 | 5255 | A80 | PICO-M | 0% | 5 255,- |  | 5 460,- |  | 9 |  | PICO M | Zawór regulacyjny | PICO M Zaw. regulacyjny DN250 PN16 SZ40 1,5-12bar | AS | Automatyczne sterowanie | 250 | 16 | [5 empty] | 16 | EN 558 szereg 1 | woda pitna | 50 | 239.9 | powłoka epoksydowa
V-8256505 | 3-32-00512-000 | 5290 | A80 | PICO-M | 0% | 5 290,- |  | 5 496,- |  | 9 |  | PICO M | Zawór regulacyjny | PICO M Zaw. regulacyjny DN300 PN16 SZ40 1,5-12bar | AS | Automatyczne sterowanie | 300 | 16 | [5 empty] | 16 | EN 558 szereg 1 | woda pitna | 50 | 250 | powłoka epoksydowa
V-8262220 | 3-32-00701-000 | 1269 | A43 | DURA | 0% | 1 269,- |  | 1 318,- |  | 9 |  | DURA | Zawór regulacyjny | DURA Zaw. regulacyjny DN50 PN10/16 SZ40, KR | KR | Kółko ręczne | 50 | 16 | [5 empty] | 16 | EN 558 szereg 1 | woda pitna | 50 | 19.5 | powłoka epoksydowa
V-8262230 | 3-32-00702-000 | 1431 | A43 | DURA | 0% | 1 431,- |  | 1 487,- |  | 9 |  | DURA | Zawór regulacyjny | DURA Zaw. regulacyjny DN65 PN10/16 SZ40, KR | KR | Kółko ręczne | 65 | 16 | [5 empty] | 16 | EN 558 szereg 1 | woda pitna | 50 | 28 | powłoka epoksydowa
V-8262240 | 3-32-00703-000 | 1445 | A43 | DURA | 0% | 1 445,- |  | 1 501,- |  | 9 |  | DURA | Zawór regulacyjny | DURA Zaw. regulacyjny DN80 PN10/16 SZ40, KR | KR | Kółko ręczne | 80 | 16 | [5 empty] | 16 | EN 558 szereg 1 | woda pitna | 50 | 30 | powłoka epoksydowa
V-8262250 | 3-32-00704-000 | 1530 | A43 | DURA | 0% | 1 530,- |  | 1 590,- |  | 9 |  | DURA | Zawór regulacyjny | DURA Zaw. regulacyjny DN100 PN10/16 SZ40, KR | KR | Kółko ręczne | 100 | 16 | [5 empty] | 16 | EN 558 szereg 1 | woda pitna | 50 | 35 | powłoka epoksydowa
V-8262260 | 3-32-00705-000 | 1650 | A43 | DURA | 0% | 1 650,- |  | 1 714,- |  | 9 |  | DURA | Zawór regulacyjny | DURA Zaw. regulacyjny DN125 PN10/16 SZ40, KR | KR | Kółko ręczne | 125 | 16 | [5 empty] | 16 | EN 558 szereg 1 | woda pitna | 50 | 39 | powłoka epoksydowa
V-8262270 | 3-32-00706-000 | 2573 | A43 | DURA | 0% | 2 573,- |  | 2 673,- |  | 9 |  | DURA | Zawór regulacyjny | DURA Zaw. regulacyjny DN150 PN10/16 SZ40, KR | KR | Kółko ręczne | 150 | 16 | [5 empty] | 16 | EN 558 szereg 1 | woda pitna | 50 | 69 | powłoka epoksydowa
V-8262280 | 3-84-00043-659 | 4231 | A43 | DURA | 0% | 4 231,- |  | 4 396,- |  | 9 |  | DURA | Zawór regulacyjny | DURA Zaw. regulacyjny DN200 PN16 SZ40, KR | KR | Kółko ręczne | 200 | 16 | [5 empty] | 16 | EN 558 szereg 1 | woda pitna | 50 | 125.65 | powłoka epoksydowa
V-8263220 | 3-32-00701-001 | 1479 | A43 | DURA | 0% | 1 479,- |  | 1 537,- |  | 9 |  | DURA | Zawór regulacyjny | DURA Zaw. regulacyjny DN50 PN10/16 SZ40, PNE | PNE | Przygotowane pod napęd elektryczny | 50 | 16 | [5 empty] | 16 | EN 558 szereg 1 | woda pitna | 50 | 19 | powłoka epoksydowa
V-8263230 | 3-32-00702-001 | 1640 | A43 | DURA | 0% | 1 640,- |  | 1 704,- |  | 9 |  | DURA | Zawór regulacyjny | DURA Zaw. regulacyjny DN65 PN10/16 SZ40, PNE | PNE | Przygotowane pod napęd elektryczny | 65 | 16 | [5 empty] | 16 | EN 558 szereg 1 | woda pitna | 50 | 27 | powłoka epoksydowa
V-8263240 | 3-32-00703-001 | 1654 | A43 | DURA | 0% | 1 654,- |  | 1 719,- |  | 9 |  | DURA | Zawór regulacyjny | DURA Zaw. regulacyjny DN80 PN10/16 SZ40, PNE | PNE | Przygotowane pod napęd elektryczny | 80 | 16 | [5 empty] | 16 | EN 558 szereg 1 | woda pitna | 50 | 30 | powłoka epoksydowa
V-8263250 | 3-32-00704-001 | 1739 | A43 | DURA | 0% | 1 739,- |  | 1 807,- |  | 9 |  | DURA | Zawór regulacyjny | DURA Zaw. regulacyjny DN100 PN10/16 SZ40, PNE | PNE | Przygotowane pod napęd elektryczny | 100 | 16 | [5 empty] | 16 | EN 558 szereg 1 | woda pitna | 50 | 35 | powłoka epoksydowa
V-8263260 | 3-32-00705-001 | 1859 | A43 | DURA | 0% | 1 859,- |  | 1 932,- |  | 9 |  | DURA | Zawór regulacyjny | DURA Zaw. regulacyjny DN125 PN10/16 SZ40, PNE | PNE | Przygotowane pod napęd elektryczny | 125 | 16 | [5 empty] | 16 | EN 558 szereg 1 | woda pitna | 50 | 39 | powłoka epoksydowa
V-8263270 | 3-32-00706-001 | 2772 | A43 | DURA | 0% | 2 772,- |  | 2 880,- |  | 9 |  | DURA | Zawór regulacyjny | DURA Zaw. regulacyjny DN150 PN10/16 SZ40, PNE | PNE | Przygotowane pod napęd elektryczny | 150 | 16 | [5 empty] | 16 | EN 558 szereg 1 | woda pitna | 50 | 75 | powłoka epoksydowa
V-8263280 | 3-84-00065-807 | 4401 | A43 | DURA | 0% | 4 401,- |  | 4 573,- |  | 9 |  | DURA | Zawór regulacyjny | DURA Zaw. regulacyjny DN200 PN16 SZ40, PNE | PNE | Przygotowane pod napęd elektryczny | 200 | 16 | [5 empty] | 16 | EN 558 szereg 1 | woda pitna | 50 | 125 | powłoka epoksydowa
V-8616613 | 3-28-00254-002 | 114 | A83 | FORTE | 0% | 114,- |  | 118,- |  | 10 |  | FORTE | Filtr siatkowy | FORTE Filtr siatkowy DN40 PN10/16 |  |  | 40 | 16 | [5 empty] | 16 | EN 558 szereg 1 | woda pitna | 50 | 8 | powłoka epoksydowa
V-8616623 | 3-28-00255-002 | 134 | A83 | FORTE | 0% | 134,- |  | 139,- |  | 10 |  | FORTE | Filtr siatkowy | FORTE Filtr siatkowy DN50 PN10/16 |  |  | 50 | 16 | [5 empty] | 16 | EN 558 szereg 1 | woda pitna | 50 | 10.5 | powłoka epoksydowa
V-8616633 | 3-28-00256-002 | 189 | A83 | FORTE | 0% | 189,- |  | 196,- |  | 10 |  | FORTE | Filtr siatkowy | FORTE Filtr siatkowy DN65 PN10/16 |  |  | 65 | 16 | [5 empty] | 16 | EN 558 szereg 1 | woda pitna | 50 | 16.5 | powłoka epoksydowa
V-8616643 | 3-28-00257-002 | 215 | A83 | FORTE | 0% | 215,- |  | 223,- |  | 10 |  | FORTE | Filtr siatkowy | FORTE Filtr siatkowy DN80 PN10/16 |  |  | 80 | 16 | [5 empty] | 16 | EN 558 szereg 1 | woda pitna | 50 | 18.5 | powłoka epoksydowa
V-8616653 | 3-28-00258-002 | 247 | A83 | FORTE | 0% | 247,- |  | 257,- |  | 10 |  | FORTE | Filtr siatkowy | FORTE Filtr siatkowy DN100 PN10/16 |  |  | 100 | 16 | [5 empty] | 16 | EN 558 szereg 1 | woda pitna | 50 | 28.5 | powłoka epoksydowa
V-8616663 | 3-28-00259-002 | 426 | A83 | FORTE | 0% | 426,- |  | 443,- |  | 10 |  | FORTE | Filtr siatkowy | FORTE Filtr siatkowy DN125 PN10/16 |  |  | 125 | 16 | [5 empty] | 16 | EN 558 szereg 1 | woda pitna | 50 | 39 | powłoka epoksydowa
V-8616673 | 3-28-00260-002 | 555 | A83 | FORTE | 0% | 555,- |  | 577,- |  | 10 |  | FORTE | Filtr siatkowy | FORTE Filtr siatkowy DN150 PN10/16 |  |  | 150 | 16 | [5 empty] | 16 | EN 558 szereg 1 | woda pitna | 50 | 63.5 | powłoka epoksydowa
V-8614688 | 3-28-00261-003 | 1034 | A83 | FORTE | 0% | 1 034,- |  | 1 074,- |  | 10 |  | FORTE | Filtr siatkowy | FORTE Filtr siatkowy DN200 PN10 z korkiem do czyszczenia |  |  | 200 | 10 | [5 empty] | 10 | EN 558 szereg 1 | woda pitna | 50 | 118 | powłoka epoksydowa
V-8614683 | 3-28-00261-002 | 1049 | A83 | FORTE | 0% | 1 049,- |  | 1 090,- |  | 10 |  | FORTE | Filtr siatkowy | FORTE Filtr siatkowy DN200 PN16 z korkiem do czyszczenia |  |  | 200 | 16 | [5 empty] | 16 | EN 558 szereg 1 | woda pitna | 50 | 119.5 | powłoka epoksydowa
V-8614698 | 3-28-00263-005 | 2287 | A83 | FORTE | 0% | 2 287,- |  | 2 376,- |  | 10 |  | FORTE | Filtr siatkowy | FORTE Filtr siatkowy DN250 PN10 z korkiem do czyszczenia |  |  | 250 | 10 | [5 empty] | 10 | EN 558 szereg 1 | woda pitna | 50 | 165.5 | powłoka epoksydowa
V-8614693 | 3-28-00263-002 | 2296 | A83 | FORTE | 0% | 2 296,- |  | 2 386,- |  | 10 |  | FORTE | Filtr siatkowy | FORTE Filtr siatkowy DN250 PN16 z korkiem do czyszczenia |  |  | 250 | 16 | [5 empty] | 16 | EN 558 szereg 1 | woda pitna | 50 | 164 | powłoka epoksydowa
V-8616610 | 3-84-00040-082 | 132 | A83 | FORTE | 0% | 132,- |  | 137,- |  | 10 |  | FORTE | Filtr siatkowy | FORTE Filtr siatkowy DN40 PN10/16 SYNT. |  |  | 40 | 16 | [5 empty] | 16 | EN 558 szereg 1 | woda przemysłowa | 200 | 8 | powłoka syntetyczna
V-8616620 | 3-84-00040-084 | 156 | A83 | FORTE | 0% | 156,- |  | 162,- |  | 10 |  | FORTE | Filtr siatkowy | FORTE Filtr siatkowy DN50 PN10/16 SYNT. |  |  | 50 | 16 | [5 empty] | 16 | EN 558 szereg 1 | woda przemysłowa | 200 | 10.5 | powłoka syntetyczna
V-8616630 | 3-84-00040-086 | 213 | A83 | FORTE | 0% | 213,- |  | 221,- |  | 10 |  | FORTE | Filtr siatkowy | FORTE Filtr siatkowy DN65 PN10/16 SYNT. |  |  | 65 | 16 | [5 empty] | 16 | EN 558 szereg 1 | woda przemysłowa | 200 | 17 | powłoka syntetyczna
V-8616640 | 3-84-00040-091 | 247 | A83 | FORTE | 0% | 247,- |  | 257,- |  | 10 |  | FORTE | Filtr siatkowy | FORTE Filtr siatkowy DN80 PN10/16 SYNT. |  |  | 80 | 16 | [5 empty] | 16 | EN 558 szereg 1 | woda przemysłowa | 200 | 18.5 | powłoka syntetyczna
V-8616650 | 3-84-00040-098 | 284 | A83 | FORTE | 0% | 284,- |  | 295,- |  | 10 |  | FORTE | Filtr siatkowy | FORTE Filtr siatkowy DN100 PN10/16 SYNT. |  |  | 100 | 16 | [5 empty] | 16 | EN 558 szereg 1 | woda przemysłowa | 200 | 28 | powłoka syntetyczna
V-8616660 | 3-84-00040-102 | 463 | A83 | FORTE | 0% | 463,- |  | 481,- |  | 10 |  | FORTE | Filtr siatkowy | FORTE Filtr siatkowy DN125 PN10/16 SYNT. |  |  | 125 | 16 | [5 empty] | 16 | EN 558 szereg 1 | woda przemysłowa | 200 | 43 | powłoka syntetyczna
V-8616670 | 3-84-00040-103 | 606 | A83 | FORTE | 0% | 606,- |  | 630,- |  | 10 |  | FORTE | Filtr siatkowy | FORTE Filtr siatkowy DN150 PN10/16 SYNT. |  |  | 150 | 16 | [5 empty] | 16 | EN 558 szereg 1 | woda przemysłowa | 200 | 67.5 | powłoka syntetyczna
V-8614688.S000000 | 3-84-00040-077 | 1124 | A83 | FORTE | 0% | 1 124,- |  | 1 168,- |  | 10 |  | FORTE | Filtr siatkowy | FORTE Filtr siatkowy DN200 PN10 SYNT. z korkiem do czyszczenia |  |  | 200 | 10 | [5 empty] | 10 | EN 558 szereg 1 | woda przemysłowa | 200 | 119 | powłoka syntetyczna
V-8614680 | 3-84-00040-066 | 1119 | A83 | FORTE | 0% | 1 119,- |  | 1 163,- |  | 10 |  | FORTE | Filtr siatkowy | FORTE Filtr siatkowy DN200 PN16 SYNT. z korkiem do czyszczenia |  |  | 200 | 16 | [5 empty] | 16 | EN 558 szereg 1 | woda przemysłowa | 200 | 113 | powłoka syntetyczna
V-8614698.S000000 | 3-84-00040-081 | 2231 | A83 | FORTE | 0% | 2 231,- |  | 2 318,- |  | 10 |  | FORTE | Filtr siatkowy | FORTE Filtr siatkowy DN250 PN10 SYNT. z korkiem do czyszczenia |  |  | 250 | 10 | [5 empty] | 10 | EN 558 szereg 1 | woda przemysłowa | 200 | 163 | powłoka syntetyczna
V-8614690 | 3-84-00040-078 | 2227 | A83 | FORTE | 0% | 2 227,- |  | 2 314,- |  | 10 |  | FORTE | Filtr siatkowy | FORTE Filtr siatkowy DN250 PN16 SYNT. z korkiem do czyszczenia |  |  | 250 | 16 | [5 empty] | 16 | EN 558 szereg 1 | woda przemysłowa | 200 | 163 | powłoka syntetyczna
M-2395183.570100 | 2-84-00025-517 | 8 | A55 | SPARE PARTS | 0% | 8,- |  | 8,- |  | 10 |  | FORTE | Filtr | FORTE Wymienny wkład filtrujący DN40 49×111 wielkośc oczek sita 0,9mm |  |  | 40 | [6 empty] | 16 |  |  | 200 | 0.095
M-2395185.570100 | 1-28-00260-001 | 11 | A55 | SPARE PARTS | 0% | 11,- |  | 11,- |  | 10 |  | FORTE | Filtr | FORTE Wymienny wkład filtrujący DN50 60×120 wielkośc oczek sita 0,9mm |  |  | 50 | [6 empty] | 16 |  |  | 200 | 0.147
M-2395187.570100 | 1-28-00260-004 | 15 | A55 | SPARE PARTS | 0% | 15,- |  | 16,- |  | 10 |  | FORTE | Filtr | FORTE Wymienny wkład filtrujący DN65 84×137 wielkośc oczek sita 0,9mm |  |  | 65 | [6 empty] | 16 |  |  | 200 | 0.19
M-2395200.570100 | 1-28-00260-006 | 18 | A55 | SPARE PARTS | 0% | 18,- |  | 19,- |  | 10 |  | FORTE | Filtr | FORTE Wymienny wkład filtrujący DN80 91×137 wielkośc oczek sita 1,25mm |  |  | 80 | [6 empty] | 16 |  |  | 200 | 0.174
M-2395203.570100 | 1-28-00260-009 | 23 | A55 | SPARE PARTS | 0% | 23,- |  | 24,- |  | 10 |  | FORTE | Filtr | FORTE Wymienny wkład filtrujący DN100 109×198 wielkośc oczek sita 1,25mm |  |  | 100 | [6 empty] | 16 |  |  | 200 | 0.38
M-2395206.570100 | 1-28-00260-010 | 33 | A55 | SPARE PARTS | 0% | 33,- |  | 34,- |  | 10 |  | FORTE | Filtr | FORTE Wymienny wkład filtrujący DN125 138×231 wielkośc oczek sita 1,25mm |  |  | 125 | [6 empty] | 16 |  |  | 200 | 0.65
M-2395209.570100 | 1-28-00260-011 | 50 | A55 | SPARE PARTS | 0% | 50,- |  | 52,- |  | 10 |  | FORTE | Filtr | FORTE Wymienny wkład filtrujący DN150 168×272 wielkośc oczek sita 1,25mm |  |  | 150 | [6 empty] | 16 |  |  | 200 | 0.9
M-2395309.570100 | 1-28-00260-015 | 76 | A55 | SPARE PARTS | 0% | 76,- |  | 79,- |  | 10 |  | FORTE | Filtr | FORTE Wymienny wkład filtrujący DN200 211×360 wielkośc oczek sita 1,6mm |  |  | 200 | [6 empty] | 16 |  |  | 200 | 1.65
M-2395315.570100 | 2-84-00025-518 | 130 | A55 | SPARE PARTS | 0% | 130,- |  | 135,- |  | 10 |  | FORTE | Filtr | FORTE Wymienny wkład filtrujący DN250 262×390 wielkośc oczek sita 1,6mm |  |  | 250 | [6 empty] | 16 |  |  | 200 | 2.7
W-8102823.NERCED0 | 1-85-00005-676 | 148 | A81 | SAK | 0% | 148,- |  | 154,- |  | 10 |  | SAK | Kosz ssący | SAK Kosz ssący DN50 PN10 sito st. nierdz. |  |  | 50 | 10 | [5 empty] | 10 |  | woda pitna | 50 | 10 | powłoka epoksydowa
W-8102833.NERCED0 | 1-85-00005-677 | 171 | A81 | SAK | 0% | 171,- |  | 178,- |  | 10 |  | SAK | Kosz ssący | SAK Kosz ssący DN65 PN10 sito st. nierdz. |  |  | 65 | 10 | [5 empty] | 10 |  | woda pitna | 50 | 12.5 | powłoka epoksydowa
W-8102843.NERCED0 | 1-85-00005-678 | 182 | A81 | SAK | 0% | 182,- |  | 189,- |  | 10 |  | SAK | Kosz ssący | SAK Kosz ssący DN80 PN10 sito st. nierdz. |  |  | 80 | 10 | [5 empty] | 10 |  | woda pitna | 50 | 17.5 | powłoka epoksydowa
W-8102853.NERCED0 | 1-85-00005-680 | 228 | A81 | SAK | 0% | 228,- |  | 237,- |  | 10 |  | SAK | Kosz ssący | SAK Kosz ssący DN100 PN10 sito st. nierdz. |  |  | 100 | 10 | [5 empty] | 10 |  | woda pitna | 50 | 23 | powłoka epoksydowa
W-8102863.NERCED0 | 1-85-00005-682 | 303 | A81 | SAK | 0% | 303,- |  | 315,- |  | 10 |  | SAK | Kosz ssący | SAK Kosz ssący DN125 PN10 sito st. nierdz. |  |  | 125 | 10 | [5 empty] | 10 |  | woda pitna | 50 | 31 | powłoka epoksydowa
W-8102873.NERCED0 | 3-28-00356-052 | 490 | A81 | SAK | 0% | 490,- |  | 509,- |  | 10 |  | SAK | Kosz ssący | SAK Kosz ssący DN150 PN10 sito st. nierdz. |  |  | 150 | 10 | [5 empty] | 10 |  | woda pitna | 50 | 42 | powłoka epoksydowa
W-8102883.NERCED0 | 1-85-00005-686 | 675 | A81 | SAK | 0% | 675,- |  | 701,- |  | 10 |  | SAK | Kosz ssący | SAK Kosz ssący DN200 PN10 sito st. nierdz. |  |  | 200 | 10 | [5 empty] | 10 |  | woda pitna | 50 | 70 | powłoka epoksydowa
W-8102893.NERCED0 | 1-85-00005-691 | 829 | A81 | SAK | 0% | 829,- |  | 861,- |  | 10 |  | SAK | Kosz ssący | SAK Kosz ssący DN250 PN10 sito st. nierdz. |  |  | 250 | 10 | [5 empty] | 10 |  | woda pitna | 50 | 99 | powłoka epoksydowa
V-8327023.10160ST | 3-83-00508-902 | 171 | A54 | VARIplus | 0% | 171,- |  | 178,- |  | 10 |  | VARIplus-DJ | Wstawka montażowa | VARIplus-DJ Wstawka mont. DN50 PN10/16 L=165-205mm śr.stal węglowa |  |  | 50 | 16 | [5 empty] | 16 | 165-205 | woda pitna | 90 | 9.45 | powłoka epoksydowa
V-8327033.10160ST | 3-83-00658-902 | 201 | A54 | VARIplus | 0% | 201,- |  | 209,- |  | 10 |  | VARIplus-DJ | Wstawka montażowa | VARIplus-DJ Wstawka mont. DN65 PN10/16 L=165-205mm śr.stal węglowa |  |  | 65 | 16 | [5 empty] | 16 | 165-205 | woda pitna | 90 | 10.45 | powłoka epoksydowa
V-8327043.10160ST | 3-83-00808-902 | 220 | A54 | VARIplus | 0% | 220,- |  | 229,- |  | 10 |  | VARIplus-DJ | Wstawka montażowa | VARIplus-DJ Wstawka mont. DN80 PN10/16 L=165-205mm śr.stal węglowa |  |  | 80 | 16 | [5 empty] | 16 | 165-205 | woda pitna | 90 | 9 | powłoka epoksydowa
V-8327053.10160ST | 3-83-01008-902 | 204 | A54 | VARIplus | 0% | 204,- |  | 212,- |  | 10 |  | VARIplus-DJ | Wstawka montażowa | VARIplus-DJ Wstawka mont. DN100 PN10/16 L=165-205mm śr.stal węglowa |  |  | 100 | 16 | [5 empty] | 16 | 165-205 | woda pitna | 90 | 11.5 | powłoka epoksydowa
V-8327063.10160ST | 3-83-01258-902 | 232 | A54 | VARIplus | 0% | 232,- |  | 241,- |  | 10 |  | VARIplus-DJ | Wstawka montażowa | VARIplus-DJ Wstawka mont. DN125 PN10/16 L=165-205mm śr.stal węglowa |  |  | 125 | 16 | [5 empty] | 16 | 165-205 | woda pitna | 90 | 16.45 | powłoka epoksydowa
V-8327073.10160ST | 3-83-01508-902 | 285 | A54 | VARIplus | 0% | 285,- |  | 296,- |  | 10 |  | VARIplus-DJ | Wstawka montażowa | VARIplus-DJ Wstawka mont. DN150 PN10/16 L=165-205mm śr.stal węglowa |  |  | 150 | 16 | [5 empty] | 16 | 165-205 | woda pitna | 90 | 19 | powłoka epoksydowa
V-8327083.10000ST | 3-83-02008-901 | 390 | A54 | VARIplus | 0% | 390,- |  | 405,- |  | 10 |  | VARIplus-DJ | Wstawka montażowa | VARIplus-DJ Wstawka mont. DN200 PN10 L=165-205mm śr.stal węglowa |  |  | 200 | 10 | [5 empty] | 10 | 165-205 | woda pitna | 90 | 27 | powłoka epoksydowa
V-8327093.10000ST | 3-83-02508-901 | 575 | A54 | VARIplus | 0% | 575,- |  | 597,- |  | 10 |  | VARIplus-DJ | Wstawka montażowa | VARIplus-DJ Wstawka mont. DN250 PN10 L=175-215mm śr.stal węglowa |  |  | 250 | 10 | [5 empty] | 10 | 175-215 | woda pitna | 90 | 33.5 | powłoka epoksydowa
V-8327103.10000ST | 3-83-03008-901 | 673 | A54 | VARIplus | 0% | 673,- |  | 699,- |  | 10 |  | VARIplus-DJ | Wstawka montażowa | VARIplus-DJ Wstawka mont. DN300 PN10 L=175-215mm śr.stal węglowa |  |  | 300 | 10 | [5 empty] | 10 | 175-215 | woda pitna | 90 | 36.5 | powłoka epoksydowa
V-8327113.10000ST | 3-83-03508-901 | 1003 | A54 | VARIplus | 0% | 1 003,- |  | 1 042,- |  | 10 |  | VARIplus-DJ | Wstawka montażowa | VARIplus-DJ Wstawka mont. DN350 PN10 L=250-300mm śr.stal węglowa |  |  | 350 | 10 | [5 empty] | 10 | 250-300 | woda pitna | 90 | 67 | powłoka epoksydowa
V-8327123.10000ST | 3-83-04008-901 | 1117 | A54 | VARIplus | 0% | 1 117,- |  | 1 161,- |  | 10 |  | VARIplus-DJ | Wstawka montażowa | VARIplus-DJ Wstawka mont. DN400 PN10 L=250-300mm śr.stal węglowa |  |  | 400 | 10 | [5 empty] | 10 | 250-300 | woda pitna | 90 | 76 | powłoka epoksydowa
V-8327133.10000ST | 3-83-04508-901 | 1006 | A54 | VARIplus | 0% | 1 006,- |  | 1 045,- |  | 10 |  | VARIplus-DJ | Wstawka montażowa | VARIplus-DJ Wstawka mont. DN450 PN10 L=250-300mm śr.stal węglowa |  |  | 450 | 10 | [5 empty] | 10 | 250-300 | woda pitna | 90 | 100.9 | powłoka epoksydowa
V-8327143.10000ST | 3-83-05008-901 | 1485 | A54 | VARIplus | 0% | 1 485,- |  | 1 543,- |  | 10 |  | VARIplus-DJ | Wstawka montażowa | VARIplus-DJ Wstawka mont. DN500 PN10 L=250-300mm śr.stal węglowa |  |  | 500 | 10 | [5 empty] | 10 | 250-300 | woda pitna | 90 | 91.5 | powłoka epoksydowa
V-8327153.10000ST | 3-83-06008-901 | 1791 | A54 | VARIplus | 0% | 1 791,- |  | 1 861,- |  | 10 |  | VARIplus-DJ | Wstawka montażowa | VARIplus-DJ Wstawka mont. DN600 PN10 L=250-300mm śr.stal węglowa |  |  | 600 | 10 | [5 empty] | 10 | 250-300 | woda pitna | 90 | 114 | powłoka epoksydowa
V-8327163.10000ST | 3-83-07008-901 | 2419 | A54 | VARIplus | 0% | 2 419,- |  | 2 513,- |  | 10 |  | VARIplus-DJ | Wstawka montażowa | VARIplus-DJ Wstawka mont. DN700 PN10 L=250-300mm śr.stal węglowa |  |  | 700 | 10 | [5 empty] | 10 | 250-300 | woda pitna | 90 | 143 | powłoka epoksydowa
V-8327173.10000ST | 3-83-08008-901 | 3091 | A54 | VARIplus | 0% | 3 091,- |  | 3 212,- |  | 10 |  | VARIplus-DJ | Wstawka montażowa | VARIplus-DJ Wstawka mont. DN800 PN10 L=250-300mm śr.stal węglowa |  |  | 800 | 10 | [5 empty] | 10 | 250-300 | woda pitna | 90 | 178 | powłoka epoksydowa
V-8327183.10000ST | 3-83-09008-901 | 3840 | A54 | VARIplus | 0% | 3 840,- |  | 3 990,- |  | 10 |  | VARIplus-DJ | Wstawka montażowa | VARIplus-DJ Wstawka mont. DN900 PN10 L=250-300mm śr.stal węglowa |  |  | 900 | 10 | [5 empty] | 10 | 250-300 | woda pitna | 90 | 198 | powłoka epoksydowa
V-8327193.10000ST | 3-83-10008-901 | 4462 | A54 | VARIplus | 0% | 4 462,- |  | 4 636,- |  | 10 |  | VARIplus-DJ | Wstawka montażowa | VARIplus-DJ Wstawka mont. DN1000 PN10 L=260-320mm śr.stal węglowa |  |  | 1000 | 10 | [5 empty] | 10 | 260-320 | woda pitna | 90 | 240 | powłoka epoksydowa
V-8327203.10000ST | 3-83-12008-901 | 7308 | A54 | VARIplus | 0% | 7 308,- |  | 7 593,- |  | 10 |  | VARIplus-DJ | Wstawka montażowa | VARIplus-DJ Wstawka mont. DN1200 PN10 L=280-340mm śr.stal węglowa |  |  | 1200 | 10 | [5 empty] | 10 | 280-340 | woda pitna | 90 | 421 | powłoka epoksydowa
V-8327213.10000ST | 3-83-14008-901 | 13644 | A54 | VARIplus | 0% | 13 644,- |  | 14 176,- |  | 10 |  | VARIplus-DJ | Wstawka montażowa | VARIplus-DJ Wstawka mont. DN1400 PN10 L=310-370mm śr.stal węglowa |  |  | 1400 | 10 | [5 empty] | 10 | 310-370 | woda pitna | 90 | 601 | powłoka epoksydowa
V-8327223.10000ST | 3-83-16008-901 | 23456 | A54 | VARIplus | 0% | 23 456,- |  | 24 371,- |  | 10 |  | VARIplus-DJ | Wstawka montażowa | VARIplus-DJ Wstawka mont. DN1600 PN10 L=350-410mm śr.stal węglowa |  |  | 1600 | 10 | [5 empty] | 10 | 350-410 | woda pitna | 90 | 1328.58 | powłoka epoksydowa
V-8327233.10000ST | 3-83-18008-901 | 34024 | A54 | VARIplus | 0% | 34 024,- |  | 35 351,- |  | 10 |  | VARIplus-DJ | Wstawka montażowa | VARIplus-DJ Wstawka mont. DN1800 PN10 L=350-410mm śr.stal węglowa |  |  | 1800 | 10 | [5 empty] | 10 | 350-410 | woda pitna | 90 | 1405.8 | powłoka epoksydowa
V-8327243.10000ST | 3-83-20008-901 | 40281 | A54 | VARIplus | 0% | 40 281,- |  | 41 852,- |  | 10 |  | VARIplus-DJ | Wstawka montażowa | VARIplus-DJ Wstawka mont. DN2000 PN10 L=350-410mm śr.stal węglowa |  |  | 2000 | 10 | [5 empty] | 10 | 350-410 | woda pitna | 90 | 1634.82 | powłoka epoksydowa
V-8327083.16000ST | 3-83-02008-902 | 343 | A54 | VARIplus | 0% | 343,- |  | 356,- |  | 10 |  | VARIplus-DJ | Wstawka montażowa | VARIplus-DJ Wstawka mont. DN200 PN16 L=165-205mm śr.stal węglowa |  |  | 200 | 16 | [5 empty] | 16 | 165-205 | woda pitna | 90 | 25 | powłoka epoksydowa
V-8327093.16000ST | 3-83-02508-902 | 553 | A54 | VARIplus | 0% | 553,- |  | 575,- |  | 10 |  | VARIplus-DJ | Wstawka montażowa | VARIplus-DJ Wstawka mont. DN250 PN16 L=175-215mm śr.stal węglowa |  |  | 250 | 16 | [5 empty] | 16 | 175-215 | woda pitna | 90 | 38.83 | powłoka epoksydowa
V-8327103.16000ST | 3-83-03008-902 | 631 | A54 | VARIplus | 0% | 631,- |  | 656,- |  | 10 |  | VARIplus-DJ | Wstawka montażowa | VARIplus-DJ Wstawka mont. DN300 PN16 L=175-215mm śr.stal węglowa |  |  | 300 | 16 | [5 empty] | 16 | 175-215 | woda pitna | 90 | 40 | powłoka epoksydowa
V-8327113.16000ST | 3-83-03508-902 | 834 | A54 | VARIplus | 0% | 834,- |  | 867,- |  | 10 |  | VARIplus-DJ | Wstawka montażowa | VARIplus-DJ Wstawka mont. DN350 PN16 L=250-300mm śr.stal węglowa |  |  | 350 | 16 | [5 empty] | 16 | 250-300 | woda pitna | 90 | 53.5 | powłoka epoksydowa
V-8327123.16000ST | 3-83-04008-902 | 1086 | A54 | VARIplus | 0% | 1 086,- |  | 1 128,- |  | 10 |  | VARIplus-DJ | Wstawka montażowa | VARIplus-DJ Wstawka mont. DN400 PN16 L=250-300mm śr.stal węglowa |  |  | 400 | 16 | [5 empty] | 16 | 250-300 | woda pitna | 90 | 82.9 | powłoka epoksydowa
V-8327133.16000ST | 3-83-04508-902 | 1325 | A54 | VARIplus | 0% | 1 325,- |  | 1 377,- |  | 10 |  | VARIplus-DJ | Wstawka montażowa | VARIplus-DJ Wstawka mont. DN450 PN16 L=250-300mm śr.stal węglowa |  |  | 450 | 16 | [5 empty] | 16 | 250-300 | woda pitna | 90 | 100.9 | powłoka epoksydowa
V-8327143.16000ST | 3-83-05008-902 | 1785 | A54 | VARIplus | 0% | 1 785,- |  | 1 855,- |  | 10 |  | VARIplus-DJ | Wstawka montażowa | VARIplus-DJ Wstawka mont. DN500 PN16 L=250-300mm śr.stal węglowa |  |  | 500 | 16 | [5 empty] | 16 | 250-300 | woda pitna | 90 | 119.68 | powłoka epoksydowa
V-8327153.16000ST | 3-83-06008-902 | 1699 | A54 | VARIplus | 0% | 1 699,- |  | 1 765,- |  | 10 |  | VARIplus-DJ | Wstawka montażowa | VARIplus-DJ Wstawka mont. DN600 PN16 L=250-300mm śr.stal węglowa |  |  | 600 | 16 | [5 empty] | 16 | 250-300 | woda pitna | 90 | 147.08 | powłoka epoksydowa
V-8327163.16000ST | 3-83-07008-902 | 2048 | A54 | VARIplus | 0% | 2 048,- |  | 2 128,- |  | 10 |  | VARIplus-DJ | Wstawka montażowa | VARIplus-DJ Wstawka mont. DN700 PN16 L=250-300mm śr.stal węglowa |  |  | 700 | 16 | [5 empty] | 16 | 250-300 | woda pitna | 90 | 160.08 | powłoka epoksydowa
V-8327173.16000ST | 3-83-08008-902 | 2641 | A54 | VARIplus | 0% | 2 641,- |  | 2 744,- |  | 10 |  | VARIplus-DJ | Wstawka montażowa | VARIplus-DJ Wstawka mont. DN800 PN16 L=250-300mm śr.stal węglowa |  |  | 800 | 16 | [5 empty] | 16 | 250-300 | woda pitna | 90 | 205.7 | powłoka epoksydowa
V-8327183.16000ST | 3-83-09008-902 | 3064 | A54 | VARIplus | 0% | 3 064,- |  | 3 183,- |  | 10 |  | VARIplus-DJ | Wstawka montażowa | VARIplus-DJ Wstawka mont. DN900 PN16 L=250-300mm śr.stal węglowa |  |  | 900 | 16 | [5 empty] | 16 | 250-300 | woda pitna | 90 | 226.5 | powłoka epoksydowa
V-8327193.16000ST | 3-83-10008-902 | 3466 | A54 | VARIplus | 0% | 3 466,- |  | 3 601,- |  | 10 |  | VARIplus-DJ | Wstawka montażowa | VARIplus-DJ Wstawka mont. DN1000 PN16 L=260-320mm śr.stal węglowa |  |  | 1000 | 16 | [5 empty] | 16 | 260-320 | woda pitna | 90 | 327.53 | powłoka epoksydowa
V-8327203.16000ST | 3-83-12008-902 | 5857 | A54 | VARIplus | 0% | 5 857,- |  | 6 085,- |  | 10 |  | VARIplus-DJ | Wstawka montażowa | VARIplus-DJ Wstawka mont. DN1200 PN16 L=280-340mm śr.stal węglowa |  |  | 1200 | 16 | [5 empty] | 16 | 280-340 | woda pitna | 90 | 552 | powłoka epoksydowa
V-8327213.16000ST | 3-83-14008-902 | 8804 | A54 | VARIplus | 0% | 8 804,- |  | 9 147,- |  | 10 |  | VARIplus-DJ | Wstawka montażowa | VARIplus-DJ Wstawka mont. DN1400 PN16 L=310-370mm śr.stal węglowa |  |  | 1400 | 16 | [5 empty] | 16 | 310-370 | woda pitna | 90 | 665.14 | powłoka epoksydowa
V-8327223.16000ST | 3-83-16008-902 | 24718 | A54 | VARIplus | 0% | 24 718,- |  | 25 682,- |  | 10 |  | VARIplus-DJ | Wstawka montażowa | VARIplus-DJ Wstawka mont. DN1600 PN16 L=350-410mm śr.stal węglowa |  |  | 1600 | 16 | [5 empty] | 16 | 350-410 | woda pitna | 90 | 1328.58 | powłoka epoksydowa
V-8327233.16000ST | 3-83-18008-902 | 35724 | A54 | VARIplus | 0% | 35 724,- |  | 37 117,- |  | 10 |  | VARIplus-DJ | Wstawka montażowa | VARIplus-DJ Wstawka mont. DN1800 PN16 L=350-410mm śr.stal węglowa |  |  | 1800 | 16 | [5 empty] | 16 | 350-410 | woda pitna | 90 | 1405.8 | powłoka epoksydowa
V-8327243.16000ST | 3-83-20008-902 | 42281 | A54 | VARIplus | 0% | 42 281,- |  | 43 930,- |  | 10 |  | VARIplus-DJ | Wstawka montażowa | VARIplus-DJ Wstawka mont. DN2000 PN16 L=350-410mm śr.stal węglowa |  |  | 2000 | 16 | [5 empty] | 16 | 350-410 | woda pitna | 90 | 1634.82 | powłoka epoksydowa
V-8327023.10160SS | 3-84-00036-506 | 196 | A54 | VARIplus | 0% | 196,- |  | 204,- |  | 10 |  | VARIplus-DJ | Wstawka montażowa | VARIplus-DJ Wstawka mont. DN50 PN10/16 L=165-205mm śr.stal nierdzewna |  |  | 50 | 16 | [5 empty] | 16 | 165-205 | woda pitna | 90 | 9.45 | powłoka epoksydowa
V-8327033.10160SS | 3-84-00036-507 | 225 | A54 | VARIplus | 0% | 225,- |  | 234,- |  | 10 |  | VARIplus-DJ | Wstawka montażowa | VARIplus-DJ Wstawka mont. DN65 PN10/16 L=165-205mm śr.stal nierdzewna |  |  | 65 | 16 | [5 empty] | 16 | 165-205 | woda pitna | 90 | 8 | powłoka epoksydowa
V-8327043.10160SS | 3-84-00036-508 | 244 | A54 | VARIplus | 0% | 244,- |  | 254,- |  | 10 |  | VARIplus-DJ | Wstawka montażowa | VARIplus-DJ Wstawka mont. DN80 PN10/16 L=165-205mm śr.stal nierdzewna |  |  | 80 | 16 | [5 empty] | 16 | 165-205 | woda pitna | 90 | 12.45 | powłoka epoksydowa
V-8327053.10160SS | 3-84-00036-510 | 429 | A54 | VARIplus | 0% | 429,- |  | 446,- |  | 10 |  | VARIplus-DJ | Wstawka montażowa | VARIplus-DJ Wstawka mont. DN100 PN10/16 L=165-205mm śr.stal nierdzewna |  |  | 100 | 16 | [5 empty] | 16 | 165-205 | woda pitna | 90 | 13.45 | powłoka epoksydowa
V-8327063.10160SS | 3-84-00036-512 | 257 | A54 | VARIplus | 0% | 257,- |  | 267,- |  | 10 |  | VARIplus-DJ | Wstawka montażowa | VARIplus-DJ Wstawka mont. DN125 PN10/16 L=165-205mm śr.stal nierdzewna |  |  | 125 | 16 | [5 empty] | 16 | 165-205 | woda pitna | 90 | 16.45 | powłoka epoksydowa
V-8327073.10160SS | 3-84-00036-515 | 520 | A54 | VARIplus | 0% | 520,- |  | 540,- |  | 10 |  | VARIplus-DJ | Wstawka montażowa | VARIplus-DJ Wstawka mont. DN150 PN10/16 L=165-205mm śr.stal nierdzewna |  |  | 150 | 16 | [5 empty] | 16 | 165-205 | woda pitna | 90 | 18.5 | powłoka epoksydowa
V-8327083.10000SS | 3-84-00036-517 | 625 | A54 | VARIplus | 0% | 625,- |  | 649,- |  | 10 |  | VARIplus-DJ | Wstawka montażowa | VARIplus-DJ Wstawka mont. DN200 PN10 L=165-205mm śr.stal nierdzewna |  |  | 200 | 10 | [5 empty] | 10 | 165-205 | woda pitna | 90 | 26 | powłoka epoksydowa
V-8327093.10000SS | 3-84-00036-520 | 612 | A54 | VARIplus | 0% | 612,- |  | 636,- |  | 10 |  | VARIplus-DJ | Wstawka montażowa | VARIplus-DJ Wstawka mont. DN250 PN10 L=175-215mm śr.stal nierdzewna |  |  | 250 | 10 | [5 empty] | 10 | 175-215 | woda pitna | 90 | 38.83 | powłoka epoksydowa
V-8327103.10000SS | 3-84-00036-523 | 710 | A54 | VARIplus | 0% | 710,- |  | 738,- |  | 10 |  | VARIplus-DJ | Wstawka montażowa | VARIplus-DJ Wstawka mont. DN300 PN10 L=175-215mm śr.stal nierdzewna |  |  | 300 | 10 | [5 empty] | 10 | 175-215 | woda pitna | 90 | 39 | powłoka epoksydowa
V-8327113.10000SS | 3-84-00036-527 | 1052 | A54 | VARIplus | 0% | 1 052,- |  | 1 093,- |  | 10 |  | VARIplus-DJ | Wstawka montażowa | VARIplus-DJ Wstawka mont. DN350 PN10 L=250-300mm śr.stal nierdzewna |  |  | 350 | 10 | [5 empty] | 10 | 250-300 | woda pitna | 90 | 53.63 | powłoka epoksydowa
V-8327123.10000SS | 3-84-00036-529 | 1191 | A54 | VARIplus | 0% | 1 191,- |  | 1 237,- |  | 10 |  | VARIplus-DJ | Wstawka montażowa | VARIplus-DJ Wstawka mont. DN400 PN10 L=250-300mm śr.stal nierdzewna |  |  | 400 | 10 | [5 empty] | 10 | 250-300 | woda pitna | 90 | 82 | powłoka epoksydowa
V-8327133.10000SS | 3-84-00036-532 | 1081 | A54 | VARIplus | 0% | 1 081,- |  | 1 123,- |  | 10 |  | VARIplus-DJ | Wstawka montażowa | VARIplus-DJ Wstawka mont. DN450 PN10 L=250-300mm śr.stal nierdzewna |  |  | 450 | 10 | [5 empty] | 10 | 250-300 | woda pitna | 90 | 100.9 | powłoka epoksydowa
V-8327143.10000SS | 3-84-00036-534 | 1561 | A54 | VARIplus | 0% | 1 561,- |  | 1 622,- |  | 10 |  | VARIplus-DJ | Wstawka montażowa | VARIplus-DJ Wstawka mont. DN500 PN10 L=250-300mm śr.stal nierdzewna |  |  | 500 | 10 | [5 empty] | 10 | 250-300 | woda pitna | 90 | 119.68 | powłoka epoksydowa
V-8327153.10000SS | 3-84-00036-536 | 1898 | A54 | VARIplus | 0% | 1 898,- |  | 1 972,- |  | 10 |  | VARIplus-DJ | Wstawka montażowa | VARIplus-DJ Wstawka mont. DN600 PN10 L=250-300mm śr.stal nierdzewna |  |  | 600 | 10 | [5 empty] | 10 | 250-300 | woda pitna | 90 | 120 | powłoka epoksydowa
V-8327163.10000SS | 3-84-00036-541 | 2527 | A54 | VARIplus | 0% | 2 527,- |  | 2 626,- |  | 10 |  | VARIplus-DJ | Wstawka montażowa | VARIplus-DJ Wstawka mont. DN700 PN10 L=250-300mm śr.stal nierdzewna |  |  | 700 | 10 | [5 empty] | 10 | 250-300 | woda pitna | 90 | 160.08 | powłoka epoksydowa
V-8327173.10000SS | 3-84-00036-545 | 3243 | A54 | VARIplus | 0% | 3 243,- |  | 3 369,- |  | 10 |  | VARIplus-DJ | Wstawka montażowa | VARIplus-DJ Wstawka mont. DN800 PN10 L=250-300mm śr.stal nierdzewna |  |  | 800 | 10 | [5 empty] | 10 | 250-300 | woda pitna | 90 | 206 | powłoka epoksydowa
V-8327183.10000SS | 3-84-00036-549 | 4100 | A54 | VARIplus | 0% | 4 100,- |  | 4 260,- |  | 10 |  | VARIplus-DJ | Wstawka montażowa | VARIplus-DJ Wstawka mont. DN900 PN10 L=250-300mm śr.stal nierdzewna |  |  | 900 | 10 | [5 empty] | 10 | 250-300 | woda pitna | 90 | 248.83 | powłoka epoksydowa
V-8327193.10000SS | 3-84-00036-551 | 4845 | A54 | VARIplus | 0% | 4 845,- |  | 5 034,- |  | 10 |  | VARIplus-DJ | Wstawka montażowa | VARIplus-DJ Wstawka mont. DN1000 PN10 L=260-320mm śr.stal nierdzewna |  |  | 1000 | 10 | [5 empty] | 10 | 260-320 | woda pitna | 90 | 327.53 | powłoka epoksydowa
V-8327203.10000SS | 3-84-00036-554 | 8030 | A54 | VARIplus | 0% | 8 030,- |  | 8 343,- |  | 10 |  | VARIplus-DJ | Wstawka montażowa | VARIplus-DJ Wstawka mont. DN1200 PN10 L=280-340mm śr.stal nierdzewna |  |  | 1200 | 10 | [5 empty] | 10 | 280-340 | woda pitna | 90 | 552 | powłoka epoksydowa
V-8327213.10000SS | 3-84-00036-558 | 14666 | A54 | VARIplus | 0% | 14 666,- |  | 15 238,- |  | 10 |  | VARIplus-DJ | Wstawka montażowa | VARIplus-DJ Wstawka mont. DN1400 PN10 L=310-370mm śr.stal nierdzewna |  |  | 1400 | 10 | [5 empty] | 10 | 310-370 | woda pitna | 90 | 665.14 | powłoka epoksydowa
V-8327223.10000SS | 3-84-00036-560 | 24751 | A54 | VARIplus | 0% | 24 751,- |  | 25 716,- |  | 10 |  | VARIplus-DJ | Wstawka montażowa | VARIplus-DJ Wstawka mont. DN1600 PN10 L=350-410mm śr.stal nierdzewna |  |  | 1600 | 10 | [5 empty] | 10 | 350-410 | woda pitna | 90 | 1328.58 | powłoka epoksydowa
V-8327233.10000SS | 3-84-00036-562 | 35838 | A54 | VARIplus | 0% | 35 838,- |  | 37 236,- |  | 10 |  | VARIplus-DJ | Wstawka montażowa | VARIplus-DJ Wstawka mont. DN1800 PN10 L=350-410mm śr.stal nierdzewna |  |  | 1800 | 10 | [5 empty] | 10 | 350-410 | woda pitna | 90 | 1405.8 | powłoka epoksydowa
V-8327243.10000SS | 3-84-00036-564 | 42310 | A54 | VARIplus | 0% | 42 310,- |  | 43 960,- |  | 10 |  | VARIplus-DJ | Wstawka montażowa | VARIplus-DJ Wstawka mont. DN2000 PN10 L=350-410mm śr.stal nierdzewna |  |  | 2000 | 10 | [5 empty] | 10 | 350-410 | woda pitna | 90 | 1634.82 | powłoka epoksydowa
V-8327083.16000SS | 3-84-00036-518 | 578 | A54 | VARIplus | 0% | 578,- |  | 601,- |  | 10 |  | VARIplus-DJ | Wstawka montażowa | VARIplus-DJ Wstawka mont. DN200 PN16 L=165-205mm śr.stal nierdzewna |  |  | 200 | 16 | [5 empty] | 16 | 165-205 | woda pitna | 90 | 34.42 | powłoka epoksydowa
V-8327093.16000SS | 3-84-00036-521 | 625 | A54 | VARIplus | 0% | 625,- |  | 649,- |  | 10 |  | VARIplus-DJ | Wstawka montażowa | VARIplus-DJ Wstawka mont. DN250 PN16 L=175-215mm śr.stal nierdzewna |  |  | 250 | 16 | [5 empty] | 16 | 175-215 | woda pitna | 90 | 41.83 | powłoka epoksydowa
V-8327103.16000SS | 3-84-00036-524 | 705 | A54 | VARIplus | 0% | 705,- |  | 732,- |  | 10 |  | VARIplus-DJ | Wstawka montażowa | VARIplus-DJ Wstawka mont. DN300 PN16 L=175-215mm śr.stal nierdzewna |  |  | 300 | 16 | [5 empty] | 16 | 175-215 | woda pitna | 90 | 51.83 | powłoka epoksydowa
V-8327113.16000SS | 3-84-00036-528 | 908 | A54 | VARIplus | 0% | 908,- |  | 943,- |  | 10 |  | VARIplus-DJ | Wstawka montażowa | VARIplus-DJ Wstawka mont. DN350 PN16 L=250-300mm śr.stal nierdzewna |  |  | 350 | 16 | [5 empty] | 16 | 250-300 | woda pitna | 90 | 73.63 | powłoka epoksydowa
V-8327123.16000SS | 3-84-00036-530 | 1192 | A54 | VARIplus | 0% | 1 192,- |  | 1 238,- |  | 10 |  | VARIplus-DJ | Wstawka montażowa | VARIplus-DJ Wstawka mont. DN400 PN16 L=250-300mm śr.stal nierdzewna |  |  | 400 | 16 | [5 empty] | 16 | 250-300 | woda pitna | 90 | 91.9 | powłoka epoksydowa
V-8327133.16000SS | 3-84-00036-533 | 1431 | A54 | VARIplus | 0% | 1 431,- |  | 1 487,- |  | 10 |  | VARIplus-DJ | Wstawka montażowa | VARIplus-DJ Wstawka mont. DN450 PN16 L=250-300mm śr.stal nierdzewna |  |  | 450 | 16 | [5 empty] | 16 | 250-300 | woda pitna | 90 | 102.9 | powłoka epoksydowa
V-8327143.16000SS | 3-84-00036-535 | 1933 | A54 | VARIplus | 0% | 1 933,- |  | 2 008,- |  | 10 |  | VARIplus-DJ | Wstawka montażowa | VARIplus-DJ Wstawka mont. DN500 PN16 L=250-300mm śr.stal nierdzewna |  |  | 500 | 16 | [5 empty] | 16 | 250-300 | woda pitna | 90 | 134.68 | powłoka epoksydowa
V-8327153.16000SS | 3-84-00036-538 | 1921 | A54 | VARIplus | 0% | 1 921,- |  | 1 996,- |  | 10 |  | VARIplus-DJ | Wstawka montażowa | VARIplus-DJ Wstawka mont. DN600 PN16 L=250-300mm śr.stal nierdzewna |  |  | 600 | 16 | [5 empty] | 16 | 250-300 | woda pitna | 90 | 181.08 | powłoka epoksydowa
V-8327163.16000SS | 3-84-00036-542 | 2271 | A54 | VARIplus | 0% | 2 271,- |  | 2 360,- |  | 10 |  | VARIplus-DJ | Wstawka montażowa | VARIplus-DJ Wstawka mont. DN700 PN16 L=250-300mm śr.stal nierdzewna |  |  | 700 | 16 | [5 empty] | 16 | 250-300 | woda pitna | 90 | 155 | powłoka epoksydowa
V-8327173.16000SS | 3-84-00036-546 | 3204 | A54 | VARIplus | 0% | 3 204,- |  | 3 329,- |  | 10 |  | VARIplus-DJ | Wstawka montażowa | VARIplus-DJ Wstawka mont. DN800 PN16 L=250-300mm śr.stal nierdzewna |  |  | 800 | 16 | [5 empty] | 16 | 250-300 | woda pitna | 90 | 230.61 | powłoka epoksydowa
V-8327183.16000SS | 3-84-00036-550 | 3726 | A54 | VARIplus | 0% | 3 726,- |  | 3 871,- |  | 10 |  | VARIplus-DJ | Wstawka montażowa | VARIplus-DJ Wstawka mont. DN900 PN16 L=250-300mm śr.stal nierdzewna |  |  | 900 | 16 | [5 empty] | 16 | 250-300 | woda pitna | 90 | 258.83 | powłoka epoksydowa
V-8327193.16000SS | 3-84-00036-552 | 4190 | A54 | VARIplus | 0% | 4 190,- |  | 4 353,- |  | 10 |  | VARIplus-DJ | Wstawka montażowa | VARIplus-DJ Wstawka mont. DN1000 PN16 L=260-320mm śr.stal nierdzewna |  |  | 1000 | 16 | [5 empty] | 16 | 260-320 | woda pitna | 90 | 346.53 | powłoka epoksydowa
V-8327203.16000SS | 3-84-00036-555 | 7334 | A54 | VARIplus | 0% | 7 334,- |  | 7 620,- |  | 10 |  | VARIplus-DJ | Wstawka montażowa | VARIplus-DJ Wstawka mont. DN1200 PN16 L=280-340mm śr.stal nierdzewna |  |  | 1200 | 16 | [5 empty] | 16 | 280-340 | woda pitna | 90 | 586 | powłoka epoksydowa
V-8327213.16000SS | 3-84-00036-559 | 10237 | A54 | VARIplus | 0% | 10 237,- |  | 10 636,- |  | 10 |  | VARIplus-DJ | Wstawka montażowa | VARIplus-DJ Wstawka mont. DN1400 PN16 L=310-370mm śr.stal nierdzewna |  |  | 1400 | 16 | [5 empty] | 16 | 310-370 | woda pitna | 90 | 695.14 | powłoka epoksydowa
V-8327223.16000SS | 3-84-00036-561 | 26685 | A54 | VARIplus | 0% | 26 685,- |  | 27 726,- |  | 10 |  | VARIplus-DJ | Wstawka montażowa | VARIplus-DJ Wstawka mont. DN1600 PN16 L=350-410mm śr.stal nierdzewna |  |  | 1600 | 16 | [5 empty] | 16 | 350-410 | woda pitna | 90 | 1360.58 | powłoka epoksydowa
V-8327233.16000SS | 3-84-00036-563 | 38425 | A54 | VARIplus | 0% | 38 425,- |  | 39 924,- |  | 10 |  | VARIplus-DJ | Wstawka montażowa | VARIplus-DJ Wstawka mont. DN1800 PN16 L=350-410mm śr.stal nierdzewna |  |  | 1800 | 16 | [5 empty] | 16 | 350-410 | woda pitna | 90 | 1555.8 | powłoka epoksydowa
V-8327243.16000SS | 3-84-00036-565 | 43929 | A54 | VARIplus | 0% | 43 929,- |  | 45 642,- |  | 10 |  | VARIplus-DJ | Wstawka montażowa | VARIplus-DJ Wstawka mont. DN2000 PN16 L=350-410mm śr.stal nierdzewna |  |  | 2000 | 16 | [5 empty] | 16 | 350-410 | woda pitna | 90 | 1818.82 | powłoka epoksydowa
V-8326213.0KOOP00 | 3-84-00036-472 | 318 | A82 | MONTY | 0% | 318,- |  | 330,- |  | 10 |  | MONTY | Wstawka montażowa | MONTY Wstawka mont. DN40 PN10/16 L=155-165mm |  |  | 40 | 16 | [5 empty] | 16 | 155-165 | woda pitna | 50 | 13 | powłoka epoksydowa
V-8326223.0KOOP00 | 3-84-00036-474 | 183 | A82 | MONTY | 0% | 183,- |  | 190,- |  | 10 |  | MONTY | Wstawka montażowa | MONTY Wstawka mont. DN50 PN10/16 L=160-170mm |  |  | 50 | 16 | [5 empty] | 16 | 160-170 | woda pitna | 50 | 13 | powłoka epoksydowa
V-8326233.0KOOP00 | 3-84-00036-477 | 285 | A82 | MONTY | 0% | 285,- |  | 296,- |  | 10 |  | MONTY | Wstawka montażowa | MONTY Wstawka mont. DN65 PN10/16 L=168-182mm |  |  | 65 | 16 | [5 empty] | 16 | 168-182 | woda pitna | 50 | 18.5 | powłoka epoksydowa
V-8326243.0KOOP00 | 3-84-00036-480 | 223 | A82 | MONTY | 0% | 223,- |  | 232,- |  | 10 |  | MONTY | Wstawka montażowa | MONTY Wstawka mont. DN80 PN10/16 L=172-188mm |  |  | 80 | 16 | [5 empty] | 16 | 172-188 | woda pitna | 50 | 18.5 | powłoka epoksydowa
V-8326253.0KOOP00 | 3-84-00036-483 | 267 | A82 | MONTY | 0% | 267,- |  | 277,- |  | 10 |  | MONTY | Wstawka montażowa | MONTY Wstawka mont. DN100 PN10/16 L=190-210mm |  |  | 100 | 16 | [5 empty] | 16 | 190-210 | woda pitna | 50 | 34.5 | powłoka epoksydowa
V-8326263.0KOOP00 | 3-84-00036-486 | 430 | A82 | MONTY | 0% | 430,- |  | 447,- |  | 10 |  | MONTY | Wstawka montażowa | MONTY Wstawka mont. DN125 PN10/16 L=195-215mm |  |  | 125 | 16 | [5 empty] | 16 | 195-215 | woda pitna | 50 | 32 | powłoka epoksydowa
V-8326273.0KOOP00 | 3-84-00036-490 | 414 | A82 | MONTY | 0% | 414,- |  | 430,- |  | 10 |  | MONTY | Wstawka montażowa | MONTY Wstawka mont. DN150 PN10/16 L=200-220mm |  |  | 150 | 16 | [5 empty] | 16 | 200-220 | woda pitna | 50 | 39 | powłoka epoksydowa
V-8326288.0EPOXY0 | 3-84-00036-495 | 735 | A82 | MONTY | 0% | 735,- |  | 764,- |  | 10 |  | MONTY | Wstawka montażowa | MONTY Wstawka mont. DN200 PN10 L=215-235mm |  |  | 200 | 10 | [5 empty] | 10 | 215-235 | woda pitna | 50 | 62.5 | powłoka epoksydowa
V-8326283.0KOOP00 | 3-84-00036-494 | 761 | A82 | MONTY | 0% | 761,- |  | 791,- |  | 10 |  | MONTY | Wstawka montażowa | MONTY Wstawka mont. DN200 PN16 L=215-235mm |  |  | 200 | 16 | [5 empty] | 16 | 215-235 | woda pitna | 50 | 59.5 | powłoka epoksydowa
V-8326298.0EPOXY0 | 3-84-00036-503 | 968 | A82 | MONTY | 0% | 968,- |  | 1 006,- |  | 10 |  | MONTY | Wstawka montażowa | MONTY Wstawka mont. DN250 PN10 L=235-265mm |  |  | 250 | 10 | [5 empty] | 10 | 235-265 | woda pitna | 50 | 93 | powłoka epoksydowa
V-8326293.0KOOP00 | 3-84-00036-502 | 966 | A82 | MONTY | 0% | 966,- |  | 1 004,- |  | 10 |  | MONTY | Wstawka montażowa | MONTY Wstawka mont. DN250 PN16 L=235-265mm |  |  | 250 | 16 | [5 empty] | 16 | 235-265 | woda pitna | 50 | 92 | powłoka epoksydowa
V-8326210.0KOOP00 | 3-84-00036-471 | 322 | A82 | MONTY | 0% | 322,- |  | 335,- |  | 10 |  | MONTY | Wstawka montażowa | MONTY Wstawka mont. DN40 PN10/16 L=155-165mm SYNT. |  |  | 40 | 16 | [5 empty] | 16 | 155-165 | woda przemysłowa | 200 | 11 | powłoka syntetyczna
V-8326220.0KOOP00 | 3-84-00036-473 | 210 | A82 | MONTY | 0% | 210,- |  | 218,- |  | 10 |  | MONTY | Wstawka montażowa | MONTY Wstawka mont. DN50 PN10/16 L=160-170mm SYNT. |  |  | 50 | 16 | [5 empty] | 16 | 160-170 | woda przemysłowa | 200 | 12.5 | powłoka syntetyczna
V-8326230.0KOOP00 | 3-84-00036-476 | 288 | A82 | MONTY | 0% | 288,- |  | 299,- |  | 10 |  | MONTY | Wstawka montażowa | MONTY Wstawka mont. DN65 PN10/16 L=168-182mm SYNT. |  |  | 65 | 16 | [5 empty] | 16 | 168-182 | woda przemysłowa | 200 | 19 | powłoka syntetyczna
V-8326240.0KOOP00 | 3-84-00036-479 | 225 | A82 | MONTY | 0% | 225,- |  | 234,- |  | 10 |  | MONTY | Wstawka montażowa | MONTY Wstawka mont. DN80 PN10/16 L=172-188mm SYNT. |  |  | 80 | 16 | [5 empty] | 16 | 172-188 | woda przemysłowa | 200 | 18.5 | powłoka syntetyczna
V-8326250.0KOOP00 | 3-84-00036-482 | 268 | A82 | MONTY | 0% | 268,- |  | 278,- |  | 10 |  | MONTY | Wstawka montażowa | MONTY Wstawka mont. DN100 PN10/16 L=190-210mm SYNT. |  |  | 100 | 16 | [5 empty] | 16 | 190-210 | woda przemysłowa | 200 | 24 | powłoka syntetyczna
V-8326260.0KOOP00 | 3-84-00036-485 | 430 | A82 | MONTY | 0% | 430,- |  | 447,- |  | 10 |  | MONTY | Wstawka montażowa | MONTY Wstawka mont. DN125 PN10/16 L=195-215mm SYNT. |  |  | 125 | 16 | [5 empty] | 16 | 195-215 | woda przemysłowa | 200 | 31 | powłoka syntetyczna
V-8326270.0KOOP00 | 3-84-00036-488 | 397 | A82 | MONTY | 0% | 397,- |  | 412,- |  | 10 |  | MONTY | Wstawka montażowa | MONTY Wstawka mont. DN150 PN10/16 L=200-220mm SYNT. |  |  | 150 | 16 | [5 empty] | 16 | 200-220 | woda przemysłowa | 200 | 38.5 | powłoka syntetyczna
V-8326288.0KOOP00 | 3-84-00036-496 | 759 | A82 | MONTY | 0% | 759,- |  | 789,- |  | 10 |  | MONTY | Wstawka montażowa | MONTY Wstawka mont. DN200 PN10 L=215-235mm SYNT. |  |  | 200 | 10 | [5 empty] | 10 | 215-235 | woda przemysłowa | 200 | 62 | powłoka syntetyczna
V-8326280.0KOOP00 | 3-84-00036-493 | 749 | A82 | MONTY | 0% | 749,- |  | 778,- |  | 10 |  | MONTY | Wstawka montażowa | MONTY Wstawka mont. DN200 PN16 L=215-235mm SYNT. |  |  | 200 | 16 | [5 empty] | 16 | 215-235 | woda przemysłowa | 200 | 60 | powłoka syntetyczna
V-8326298.0KOOP00 | 3-84-00036-504 | 946 | A82 | MONTY | 0% | 946,- |  | 983,- |  | 10 |  | MONTY | Wstawka montażowa | MONTY Wstawka mont. DN250 PN10 L=235-265mm SYNT. |  |  | 250 | 10 | [5 empty] | 10 | 235-265 | woda przemysłowa | 200 | 90.5 | powłoka syntetyczna
V-8326290.0KOOP00 | 3-84-00036-500 | 946 | A82 | MONTY | 0% | 946,- |  | 983,- |  | 10 |  | MONTY | Wstawka montażowa | MONTY Wstawka mont. DN250 PN16 L=235-265mm SYNT. |  |  | 250 | 16 | [5 empty] | 16 | 235-265 | woda przemysłowa | 200 | 91 | powłoka syntetyczna
W-0003296.0300P10 | 1-85-00003-012 | 1516 | A96 | VAF | 0% | 1 516,- |  | 1 575,- |  | 10 |  | VAF | Wstawka montażowa | VAF Wstawka mont. DN300 PN10 L=325-375mm |  |  | 300 | 10 | [5 empty] | 10 | 325-375 | woda pitna | 50 | 102 | powłoka epoksydowa
W-0003296.0350P10 | 1-85-00003-015 | 1841 | A96 | VAF | 0% | 1 841,- |  | 1 913,- |  | 10 |  | VAF | Wstawka montażowa | VAF Wstawka mont. DN350 PN10 L=325-375mm |  |  | 350 | 10 | [5 empty] | 10 | 325-375 | woda pitna | 50 | 126 | powłoka epoksydowa
W-0003296.0400P10 | 1-85-00003-019 | 2424 | A96 | VAF | 0% | 2 424,- |  | 2 519,- |  | 10 |  | VAF | Wstawka montażowa | VAF Wstawka mont. DN400 PN10 L=350-400mm |  |  | 400 | 10 | [5 empty] | 10 | 350-400 | woda pitna | 50 | 162 | powłoka epoksydowa
W-0003296.0500P10 | 1-85-00003-022 | 2867 | A96 | VAF | 0% | 2 867,- |  | 2 979,- |  | 10 |  | VAF | Wstawka montażowa | VAF Wstawka mont. DN500 PN10 L=350-400mm |  |  | 500 | 10 | [5 empty] | 10 | 350-400 | woda pitna | 50 | 200 | powłoka epoksydowa
W-0003296.0600P10 | 1-85-00003-025 | 3611 | A96 | VAF | 0% | 3 611,- |  | 3 752,- |  | 10 |  | VAF | Wstawka montażowa | VAF Wstawka mont. DN600 PN10 L=375-425mm |  |  | 600 | 10 | [5 empty] | 10 | 375-425 | woda pitna | 50 | 269 | powłoka epoksydowa
W-0003296.0700P10 | 1-85-00003-027 | 4210 | A96 | VAF | 0% | 4 210,- |  | 4 374,- |  | 10 |  | VAF | Wstawka montażowa | VAF Wstawka mont. DN700 PN10 L=375-425mm |  |  | 700 | 10 | [5 empty] | 10 | 375-425 | woda pitna | 50 | 334 | powłoka epoksydowa
W-0003296.0800P10 | 1-85-00003-029 | 4676 | A96 | VAF | 0% | 4 676,- |  | 4 858,- |  | 10 |  | VAF | Wstawka montażowa | VAF Wstawka mont. DN800 PN10 L=425-475mm |  |  | 800 | 10 | [5 empty] | 10 | 425-475 | woda pitna | 50 | 457 | powłoka epoksydowa
W-0003296.1000P10 | 1-85-00003-033 | 7178 | A96 | VAF | 0% | 7 178,- |  | 7 458,- |  | 10 |  | VAF | Wstawka montażowa | VAF Wstawka mont. DN1000 PN10 L=450-500mm |  |  | 1000 | 10 | [5 empty] | 10 | 450-500 | woda pitna | 50 | 636 | powłoka epoksydowa
W-0003296.0300P16 | 1-85-00003-013 | 1644 | A96 | VAF | 0% | 1 644,- |  | 1 708,- |  | 10 |  | VAF | Wstawka montażowa | VAF Wstawka mont. DN300 PN16 L=350-400mm |  |  | 300 | 16 | [5 empty] | 16 | 350-400 | woda pitna | 50 | 116 | powłoka epoksydowa
W-0003296.0350P16 | 1-85-00003-016 | 2069 | A96 | VAF | 0% | 2 069,- |  | 2 150,- |  | 10 |  | VAF | Wstawka montażowa | VAF Wstawka mont. DN350 PN16 L=400-450mm |  |  | 350 | 16 | [5 empty] | 16 | 400-450 | woda pitna | 50 | 166 | powłoka epoksydowa
W-0003296.0400P16 | 1-85-00003-020 | 2574 | A96 | VAF | 0% | 2 574,- |  | 2 674,- |  | 10 |  | VAF | Wstawka montażowa | VAF Wstawka mont. DN400 PN16 L=400-450mm |  |  | 400 | 16 | [5 empty] | 16 | 400-450 | woda pitna | 50 | 207 | powłoka epoksydowa
W-0003296.0500P16 | 1-85-00003-023 | 3878 | A96 | VAF | 0% | 3 878,- |  | 4 029,- |  | 10 |  | VAF | Wstawka montażowa | VAF Wstawka mont. DN500 PN16 L=425-475mm |  |  | 500 | 16 | [5 empty] | 16 | 425-475 | woda pitna | 50 | 310 | powłoka epoksydowa
W-0003296.0600P16 | 1-85-00003-026 | 5650 | A96 | VAF | 0% | 5 650,- |  | 5 870,- |  | 10 |  | VAF | Wstawka montażowa | VAF Wstawka mont. DN600 PN16 L=450-500mm |  |  | 600 | 16 | [5 empty] | 16 | 450-500 | woda pitna | 50 | 419 | powłoka epoksydowa
W-0003296.0700P16 | 1-85-00003-028 | 6298 | A96 | VAF | 0% | 6 298,- |  | 6 544,- |  | 10 |  | VAF | Wstawka montażowa | VAF Wstawka mont. DN700 PN16 L=450-500mm |  |  | 700 | 16 | [5 empty] | 16 | 450-500 | woda pitna | 50 | 449 | powłoka epoksydowa
W-0003296.0800P16 | 1-85-00003-030 | 7925 | A96 | VAF | 0% | 7 925,- |  | 8 234,- |  | 10 |  | VAF | Wstawka montażowa | VAF Wstawka mont. DN800 PN16 L=500-550mm |  |  | 800 | 16 | [5 empty] | 16 | 500-550 | woda pitna | 50 | 614 | powłoka epoksydowa
W-0003296.1000P16 | 1-85-00003-034 | 10438 | A96 | VAF | 0% | 10 438,- |  | 10 845,- |  | 10 |  | VAF | Wstawka montażowa | VAF Wstawka mont. DN1000 PN16 L=525-575mm |  |  | 1000 | 16 | [5 empty] | 16 | 525-575 | woda pitna | 50 | 893 | powłoka epoksydowa
W-0003830.0505002 | 3-83-00505-002 | 48 | A54 | VARIplus | 0% | 48,- |  | 50,- |  | 10 |  | VARIplus-RFA | Adapter kołnierzowy | VARIplus-RFA Adapt. kołnierz. DN50 PN10/16 Da59-72 |  |  | 50 | 16 | 59-72 |  |  |  |  | 16 |  | woda pitna | 90 | 3.5 | powłoka epoksydowa
W-0003830.0655002 | 3-83-00655-002 | 56 | A54 | VARIplus | 0% | 56,- |  | 58,- |  | 10 |  | VARIplus-RFA | Adapter kołnierzowy | VARIplus-RFA Adapt. kołnierz. DN65 PN10/16 Da72-85 |  |  | 65 | 16 | 72-85 |  |  |  |  | 16 |  | woda pitna | 90 | 4 | powłoka epoksydowa
W-0003830.0805002 | 3-83-00805-002 | 75 | A54 | VARIplus | 0% | 75,- |  | 78,- |  | 10 |  | VARIplus-RFA | Adapter kołnierzowy | VARIplus-RFA Adapt. kołnierz. DN80 PN10/16 Da88-103 |  |  | 80 | 16 | 88-103 |  |  |  |  | 16 |  | woda pitna | 90 | 5.5 | powłoka epoksydowa
W-0003830.1005002 | 3-83-01005-002 | 76 | A54 | VARIplus | 0% | 76,- |  | 79,- |  | 10 |  | VARIplus-RFA | Adapter kołnierzowy | VARIplus-RFA Adapt. kołnierz. DN100 PN10/16 Da109-128 |  |  | 100 | 16 | 109-128 |  |  |  |  | 16 |  | woda pitna | 90 | 5 | powłoka epoksydowa
W-0003830.1255002 | 2-85-00001-102 | 117 | A54 | VARIplus | 0% | 117,- |  | 122,- |  | 10 |  | VARIplus-RFA | Adapter kołnierzowy | VARIplus-RFA Adapt. kołnierz. DN125 PN10/16 Da138-153 |  |  | 125 | 16 | 138-153 |  |  |  |  | 16 |  | woda pitna | 90 | 7 | powłoka epoksydowa
W-0003830.1505002 | 3-83-01505-002 | 106 | A54 | VARIplus | 0% | 106,- |  | 110,- |  | 10 |  | VARIplus-RFA | Adapter kołnierzowy | VARIplus-RFA Adapt. kołnierz. DN150 PN10/16 Da159-182 |  |  | 150 | 16 | 159-182 |  |  |  |  | 16 |  | woda pitna | 90 | 8.5 | powłoka epoksydowa
W-0003830.1755002 | 3-83-01755-002 | 86 | A54 | VARIplus | 0% | 86,- |  | 89,- |  | 10 |  | VARIplus-RFA | Adapter kołnierzowy | VARIplus-RFA Adapt. kołnierz. DN175 PN10/16 Da192-210 |  |  | 175 | 16 | 192-210 |  |  |  |  | 16 |  | woda pitna | 90 | 10 | powłoka epoksydowa
W-0003830.2005002 | 3-83-02005-002 | 130 | A54 | VARIplus | 0% | 130,- |  | 135,- |  | 10 |  | VARIplus-RFA | Adapter kołnierzowy | VARIplus-RFA Adapt. kołnierz. DN200 PN10/16 Da218-235 |  |  | 200 | 16 | 218-235 |  |  |  |  | 16 |  | woda pitna | 90 | 9.5 | powłoka epoksydowa
W-0003830.2255002 | 3-83-02255-002 | 153 | A54 | VARIplus | 0% | 153,- |  | 159,- |  | 10 |  | VARIplus-RFA | Adapter kołnierzowy | VARIplus-RFA Adapt. kołnierz. DN225 PN10/16 Da242-262 |  |  | 225 | 16 | 242-262 |  |  |  |  | 16 |  | woda pitna | 90 | 14 | powłoka epoksydowa
W-0003830.2505002 | 3-83-02505-002 | 167 | A54 | VARIplus | 0% | 167,- |  | 174,- |  | 10 |  | VARIplus-RFA | Adapter kołnierzowy | VARIplus-RFA Adapt. kołnierz. DN250 PN10/16 Da250-267 |  |  | 250 | 16 | 250-267 |  |  |  |  | 16 |  | woda pitna | 90 | 16 | powłoka epoksydowa
W-0003830.2515002 | 3-83-02515-002 | 190 | A54 | VARIplus | 0% | 190,- |  | 197,- |  | 10 |  | VARIplus-RFA | Adapter kołnierzowy | VARIplus-RFA Adapt. kołnierz. DN250 PN10/16 Da272-289 |  |  | 250 | 16 | 272-289 |  |  |  |  | 16 |  | woda pitna | 90 | 14.5 | powłoka epoksydowa
W-0003830.3005002 | 3-83-03005-002 | 238 | A54 | VARIplus | 0% | 238,- |  | 247,- |  | 10 |  | VARIplus-RFA | Adapter kołnierzowy | VARIplus-RFA Adapt. kołnierz. DN300 PN10/16 Da315-332 |  |  | 300 | 16 | 315-332 |  |  |  |  | 16 |  | woda pitna | 90 | 20.5 | powłoka epoksydowa
W-0003830.3015002 | 3-83-03015-002 | 241 | A54 | VARIplus | 0% | 241,- |  | 250,- |  | 10 |  | VARIplus-RFA | Adapter kołnierzowy | VARIplus-RFA Adapt. kołnierz. DN300 PN10/16 Da322-340 |  |  | 300 | 16 | 322-340 |  |  |  |  | 16 |  | woda pitna | 90 | 21 | powłoka epoksydowa
W-0003830.3025002 | na zapytanie | on demand | A54 | VARIplus | 0% | na zapytanie |  | na zapytanie |  | 10 |  | VARIplus-RFA | Adapter kołnierzowy | VARIplus-RFA Adapt. kołnierz. DN350 PN10/16 Da351-378 |  |  | 350 | 16 | 351-378 |  |  |  |  | 16 |  | woda pitna | 90 |  | powłoka epoksydowa
W-0003830.3505002 | 3-83-03505-002 | 382 | A54 | VARIplus | 0% | 382,- |  | 397,- |  | 10 |  | VARIplus-RFA | Adapter kołnierzowy | VARIplus-RFA Adapt. kołnierz. DN350 PN10/16 Da374-391 |  |  | 350 | 16 | 374-391 |  |  |  |  | 16 |  | woda pitna | 90 | 31 | powłoka epoksydowa
W-0003830.4005002 | 3-83-04005-002 | 500 | A54 | VARIplus | 0% | 500,- |  | 520,- |  | 10 |  | VARIplus-RFA | Adapter kołnierzowy | VARIplus-RFA Adapt. kołnierz. DN400 PN10/16 Da417-437 |  |  | 400 | 16 | 417-437 |  |  |  |  | 16 |  | woda pitna | 90 | 35.5 | powłoka epoksydowa
W-0003830.4015002 | 3-83-04015-002 | 385 | A54 | VARIplus | 0% | 385,- |  | 400,- |  | 10 |  | VARIplus-RFA | Adapter kołnierzowy | VARIplus-RFA Adapt. kołnierz. DN400 PN10/16 Da425-442 |  |  | 400 | 16 | 425-442 |  |  |  |  | 16 |  | woda pitna | 90 | 32.5 | powłoka epoksydowa
W-0003830.4505002 | 3-83-04505-002 | 391 | A54 | VARIplus | 0% | 391,- |  | 406,- |  | 10 |  | VARIplus-RFA | Adapter kołnierzowy | VARIplus-RFA Adapt. kołnierz. DN450 PN10/16 Da480-500 |  |  | 450 | 16 | 480-500 |  |  |  |  | 16 |  | woda pitna | 90 | 33 | powłoka epoksydowa
W-0003830.5005002 | 3-83-05005-002 | 560 | A54 | VARIplus | 0% | 560,- |  | 582,- |  | 10 |  | VARIplus-RFA | Adapter kołnierzowy | VARIplus-RFA Adapt. kołnierz. DN500 PN10/16 Da526-546 |  |  | 500 | 16 | 526-546 |  |  |  |  | 16 |  | woda pitna | 90 | 50 | powłoka epoksydowa
W-0003830.6005002 | 3-83-06005-002 | 580 | A54 | VARIplus | 0% | 580,- |  | 603,- |  | 10 |  | VARIplus-RFA | Adapter kołnierzowy | VARIplus-RFA Adapt. kołnierz. DN600 PN10/16 Da630-650 |  |  | 600 | 16 | 630-650 |  |  |  |  | 16 |  | woda pitna | 90 | 72.5 | powłoka epoksydowa
W-0003830.0501002 | 3-83-00501-002 | 40 | A54 | VARIplus | 0% | 40,- |  | 42,- |  | 10 |  | VARIplus-RC | Łącznik | VARIplus-RC Łącznik DN50 PS16bar Da59-72 |  |  | 50 |  | 59-72 |  |  |  |  | 16 |  | woda pitna | 90 | 3 | powłoka epoksydowa
W-0003830.0651002 | 3-83-00651-002 | 52 | A54 | VARIplus | 0% | 52,- |  | 54,- |  | 10 |  | VARIplus-RC | Łącznik | VARIplus-RC Łącznik DN65 PS16bar Da72-85 |  |  | 65 |  | 72-85 |  |  |  |  | 16 |  | woda pitna | 90 | 3 | powłoka epoksydowa
W-0003830.0801002 | 3-83-00801-002 | 59 | A54 | VARIplus | 0% | 59,- |  | 61,- |  | 10 |  | VARIplus-RC | Łącznik | VARIplus-RC Łącznik DN80 PS16bar Da88-103 |  |  | 80 |  | 88-103 |  |  |  |  | 16 |  | woda pitna | 90 | 4 | powłoka epoksydowa
W-0003830.1001002 | 3-83-01001-002 | 65 | A54 | VARIplus | 0% | 65,- |  | 68,- |  | 10 |  | VARIplus-RC | Łącznik | VARIplus-RC Łącznik DN100 PS16bar Da109-128 |  |  | 100 |  | 109-128 |  |  |  |  | 16 |  | woda pitna | 90 | 4.5 | powłoka epoksydowa
W-0003830.1251002 | 3-83-01251-002 | 72 | A54 | VARIplus | 0% | 72,- |  | 75,- |  | 10 |  | VARIplus-RC | Łącznik | VARIplus-RC Łącznik DN125 PS16bar Da138-153 |  |  | 125 |  | 138-153 |  |  |  |  | 16 |  | woda pitna | 90 | 5 | powłoka epoksydowa
W-0003830.1511002 | 3-83-01511-002 | 112 | A54 | VARIplus | 0% | 112,- |  | 116,- |  | 10 |  | VARIplus-RC | Łącznik | VARIplus-RC Łącznik DN150 PS16bar Da159-182 |  |  | 150 |  | 159-182 |  |  |  |  | 16 |  | woda pitna | 90 | 7 | powłoka epoksydowa
W-0003830.1751002 | 3-83-01751-002 | 103 | A54 | VARIplus | 0% | 103,- |  | 107,- |  | 10 |  | VARIplus-RC | Łącznik | VARIplus-RC Łącznik DN175 PS16bar Da192-210 |  |  | 175 |  | 192-210 |  |  |  |  | 16 |  | woda pitna | 90 | 9 | powłoka epoksydowa
W-0003830.2001002 | na zapytanie | on demand | A54 | VARIplus | 0% | na zapytanie |  | na zapytanie |  | 10 |  | VARIplus-RC | Łącznik | VARIplus-RC Łącznik DN200 PS16bar Da218-235 |  |  | 200 |  | 218-235 |  |  |  |  | 16 |  | woda pitna | 90 |  | powłoka epoksydowa
W-0003830.2261002 | 3-83-02261-002 | 113 | A54 | VARIplus | 0% | 113,- |  | 117,- |  | 10 |  | VARIplus-RC | Łącznik | VARIplus-RC Łącznik DN225 PS16bar Da242-262 |  |  | 225 |  | 242-262 |  |  |  |  | 16 |  | woda pitna | 90 | 11.5 | powłoka epoksydowa
W-0003830.2501002 | 3-83-02501-002 | 163 | A54 | VARIplus | 0% | 163,- |  | 169,- |  | 10 |  | VARIplus-RC | Łącznik | VARIplus-RC Łącznik DN250 PS16bar Da250-267 |  |  | 250 |  | 250-267 |  |  |  |  | 16 |  | woda pitna | 90 | 19.5 | powłoka epoksydowa
W-0003830.2511002 | 3-83-02511-002 | 191 | A54 | VARIplus | 0% | 191,- |  | 198,- |  | 10 |  | VARIplus-RC | Łącznik | VARIplus-RC Łącznik DN250 PS16bar Da272-289 |  |  | 250 |  | 272-289 |  |  |  |  | 16 |  | woda pitna | 90 | 17.5 | powłoka epoksydowa
W-0003830.3001002 | na zapytanie | on demand | A54 | VARIplus | 0% | na zapytanie |  | na zapytanie |  | 10 |  | VARIplus-RC | Łącznik | VARIplus-RC Łącznik DN300 PS16bar Da315-332 |  |  | 300 |  | 315-332 |  |  |  |  | 16 |  | woda pitna | 90 |  | powłoka epoksydowa
W-0003830.3011002 | 3-83-03011-002 | 256 | A54 | VARIplus | 0% | 256,- |  | 266,- |  | 10 |  | VARIplus-RC | Łącznik | VARIplus-RC Łącznik DN300 PS16bar Da322-340 |  |  | 300 |  | 322-340 |  |  |  |  | 16 |  | woda pitna | 90 | 17.5 | powłoka epoksydowa
W-0003830.3501002 | 3-83-03501-002 | 263 | A54 | VARIplus | 0% | 263,- |  | 273,- |  | 10 |  | VARIplus-RC | Łącznik | VARIplus-RC Łącznik DN350 PS16bar Da351-378 |  |  | 350 |  | 351-378 |  |  |  |  | 16 |  | woda pitna | 90 | 20.5 | powłoka epoksydowa
W-0003830.3511002 | 3-83-03511-002 | 218 | A54 | VARIplus | 0% | 218,- |  | 227,- |  | 10 |  | VARIplus-RC | Łącznik | VARIplus-RC Łącznik DN350 PS16bar Da374-391 |  |  | 350 |  | 374-391 |  |  |  |  | 16 |  | woda pitna | 90 | 22.5 | powłoka epoksydowa
W-0003830.4001002 | 3-83-04001-002 | 349 | A54 | VARIplus | 0% | 349,- |  | 363,- |  | 10 |  | VARIplus-RC | Łącznik | VARIplus-RC Łącznik DN400 PS16bar Da390-410 |  |  | 400 |  | 390-410 |  |  |  |  | 16 |  | woda pitna | 90 | 24 | powłoka epoksydowa
W-0003830.4011002 | 3-83-04011-002 | 294 | A54 | VARIplus | 0% | 294,- |  | 305,- |  | 10 |  | VARIplus-RC | Łącznik | VARIplus-RC Łącznik DN400 PS16bar Da417-437 |  |  | 400 |  | 417-437 |  |  |  |  | 16 |  | woda pitna | 90 | 27 | powłoka epoksydowa
W-0003830.4511002 | 3-83-04511-002 | 329 | A54 | VARIplus | 0% | 329,- |  | 342,- |  | 10 |  | VARIplus-RC | Łącznik | VARIplus-RC Łącznik DN450 PS16bar Da480-500 |  |  | 450 |  | 480-500 |  |  |  |  | 16 |  | woda pitna | 90 | 36 | powłoka epoksydowa
W-0003830.5001002 | 3-83-05001-002 | 409 | A54 | VARIplus | 0% | 409,- |  | 425,- |  | 10 |  | VARIplus-RC | Łącznik | VARIplus-RC Łącznik DN500 PS16bar Da526-546 |  |  | 500 |  | 526-546 |  |  |  |  | 16 |  | woda pitna | 90 | 25 | powłoka epoksydowa
W-0003830.6011002 | 3-83-06011-002 | 451 | A54 | VARIplus | 0% | 451,- |  | 469,- |  | 10 |  | VARIplus-RC | Łącznik | VARIplus-RC Łącznik DN600 PS16bar Da630-650 |  |  | 600 |  | 630-650 |  |  |  |  | 16 |  | woda pitna | 90 | 41 | powłoka epoksydowa
W-8703003 | 2-29-01195-100 | 25 | A87 | LADA | 0% | 25,- |  | 26,- |  | 11 |  | LADA | Obudowa ziemna | LADA-A Obud. ziemn Rd1,0m dla zasuwa DN40-50 |  |  | 40-50 |  |  |  | 1,0 m | [6 empty] | 3 | powłoka epoksydowa
W-8703203 | 2-29-01190-100 | 27 | A87 | LADA | 0% | 27,- |  | 28,- |  | 11 |  | LADA | Obudowa ziemna | LADA-A Obud. ziemn Rd1,0m dla zasuwa DN65-80 |  |  | 65-80 |  |  |  | 1,0 m | [6 empty] | 2.5 | powłoka epoksydowa
W-8703303 | 2-29-01192-100 | 25 | A87 | LADA | 0% | 25,- |  | 26,- |  | 11 |  | LADA | Obudowa ziemna | LADA-A Obud. ziemn Rd1,0m dla zasuwa DN100-150 |  |  | 100-150 |  |  |  | 1,0 m | [6 empty] | 2.51 | powłoka epoksydowa
W-8703403 | 2-29-01193-100 | 33 | A87 | LADA | 0% | 33,- |  | 34,- |  | 11 |  | LADA | Obudowa ziemna | LADA-A Obud. ziemn Rd1,0m dla zasuwa DN200 |  |  | 200 |  |  |  | 1,0 m | [6 empty] | 3.5 | powłoka epoksydowa
W-8703503 | 2-29-01194-100 | 32 | A87 | LADA | 0% | 32,- |  | 33,- |  | 11 |  | LADA | Obudowa ziemna | LADA-A Obud. ziemn Rd1,0m dla zasuwa DN250-300 |  |  | 250-300 |  |  |  | 1,0 m | [6 empty] | 2.5 | powłoka epoksydowa
W-8703013 | 2-29-01195-125 | 32 | A87 | LADA | 0% | 32,- |  | 33,- |  | 11 |  | LADA | Obudowa ziemna | LADA-A Obud. ziemn Rd1,25m dla zasuwa DN40-50 |  |  | 40-50 |  |  |  | 1,25 m | [6 empty] | 3.8 | powłoka epoksydowa
W-8703213 | 2-29-01190-125 | 29 | A87 | LADA | 0% | 29,- |  | 30,- |  | 11 |  | LADA | Obudowa ziemna | LADA-A Obud. ziemn Rd1,25m dla zasuwa DN65-80 |  |  | 65-80 |  |  |  | 1,25 m | [6 empty] | 3.1 | powłoka epoksydowa
W-8703313 | 2-29-01192-125 | 31 | A87 | LADA | 0% | 31,- |  | 32,- |  | 11 |  | LADA | Obudowa ziemna | LADA-A Obud. ziemn Rd1,25m dla zasuwa DN100-150 |  |  | 100-150 |  |  |  | 1,25 m | [6 empty] | 3 | powłoka epoksydowa
W-8703413 | 2-29-01193-125 | 36 | A87 | LADA | 0% | 36,- |  | 37,- |  | 11 |  | LADA | Obudowa ziemna | LADA-A Obud. ziemn Rd1,25m dla zasuwa DN200 |  |  | 200 |  |  |  | 1,25 m | [6 empty] | 5 | powłoka epoksydowa
W-8703513 | 2-29-01194-125 | 35 | A87 | LADA | 0% | 35,- |  | 36,- |  | 11 |  | LADA | Obudowa ziemna | LADA-A Obud. ziemn Rd1,25m dla zasuwa DN250-300 |  |  | 250-300 |  |  |  | 1,25 m | [6 empty] | 4 | powłoka epoksydowa
W-8703613 | 1-85-00005-825 | 27 | A87 | LADA | 0% | 27,- |  | 28,- |  | 11 |  | LADA | Obudowa ziemna | LADA-A Obud. ziemn Rd1,25m dla zasuwa DN350 |  |  | 350 |  |  |  | 1,25 m | [6 empty] | 3.5 | powłoka epoksydowa
W-8703023 | 2-29-01189-000 | 34 | A87 | LADA | 0% | 34,- |  | 35,- |  | 11 |  | LADA | Obudowa ziemna | LADA-A Obud. ziemn Rd1,5m dla zasuwa DN40-50 |  |  | 40-50 |  |  |  | 1,5 m | [6 empty] | 4 | powłoka epoksydowa
W-8703223 | 2-29-01190-000 | 33 | A87 | LADA | 0% | 33,- |  | 34,- |  | 11 |  | LADA | Obudowa ziemna | LADA-A Obud. ziemn Rd1,5m dla zasuwa DN65-80 |  |  | 65-80 |  |  |  | 1,5 m | [6 empty] | 4.1 | powłoka epoksydowa
W-8703323 | 2-29-01192-000 | 32 | A87 | LADA | 0% | 32,- |  | 33,- |  | 11 |  | LADA | Obudowa ziemna | LADA-A Obud. ziemn Rd1,5m dla zasuwa DN100-150 |  |  | 100-150 |  |  |  | 1,5 m | [6 empty] | 4.3 | powłoka epoksydowa
W-8703423 | 2-29-01193-000 | 42 | A87 | LADA | 0% | 42,- |  | 44,- |  | 11 |  | LADA | Obudowa ziemna | LADA-A Obud. ziemn Rd1,5m dla zasuwa DN200 |  |  | 200 |  |  |  | 1,5 m | [6 empty] | 6 | powłoka epoksydowa
W-8703523 | 2-29-01194-000 | 38 | A87 | LADA | 0% | 38,- |  | 39,- |  | 11 |  | LADA | Obudowa ziemna | LADA-A Obud. ziemn Rd1,5m dla zasuwa DN250-300 |  |  | 250-300 |  |  |  | 1,5 m | [6 empty] | 5.5 | powłoka epoksydowa
W-8703623 | 1-85-00005-826 | 46 | A87 | LADA | 0% | 46,- |  | 48,- |  | 11 |  | LADA | Obudowa ziemna | LADA-A Obud. ziemn Rd1,5m dla zasuwa DN350 |  |  | 350 |  |  |  | 1,5 m | [6 empty] | 11 | powłoka epoksydowa
W-0002290.0737000 | 1-85-00001-603 | 121 | A87 | LADA | 0% | 121,- |  | 126,- |  | 11 |  | LADA | Obudowa ziemna | LADA-A Obud. ziemn Rd1,5m dla zasuwa DN400-500 |  |  | 400-500 |  |  |  | 1,5 m | [6 empty] | 5.2 | powłoka epoksydowa
W-8703043 | 1-85-00005-772 | 40 | A87 | LADA | 0% | 40,- |  | 42,- |  | 11 |  | LADA | Obudowa ziemna | LADA-A Obud. ziemn Rd2,0m dla zasuwa DN40-50 |  |  | 40-50 |  |  |  | 2,0 m | [6 empty] | 5.5 | powłoka epoksydowa
W-8703243 | 2-29-01190-200 | 39 | A87 | LADA | 0% | 39,- |  | 41,- |  | 11 |  | LADA | Obudowa ziemna | LADA-A Obud. ziemn Rd2,0m dla zasuwa DN65-80 |  |  | 65-80 |  |  |  | 2,0 m | [6 empty] | 5.5 | powłoka epoksydowa
W-8703343 | 2-29-01192-200 | 39 | A87 | LADA | 0% | 39,- |  | 41,- |  | 11 |  | LADA | Obudowa ziemna | LADA-A Obud. ziemn Rd2,0m dla zasuwa DN100-150 |  |  | 100-150 |  |  |  | 2,0 m | [6 empty] | 5 | powłoka epoksydowa
W-8703443 | 2-29-01193-200 | 53 | A87 | LADA | 0% | 53,- |  | 55,- |  | 11 |  | LADA | Obudowa ziemna | LADA-A Obud. ziemn Rd2,0m dla zasuwa DN200 |  |  | 200 |  |  |  | 2,0 m | [6 empty] | 9 | powłoka epoksydowa
W-8703543 | 2-29-01194-200 | 49 | A87 | LADA | 0% | 49,- |  | 51,- |  | 11 |  | LADA | Obudowa ziemna | LADA-A Obud. ziemn Rd2,0m dla zasuwa DN250-300 |  |  | 250-300 |  |  |  | 2,0 m | [6 empty] | 7.5 | powłoka epoksydowa
W-8703643 | 1-85-00005-827 | 42 | A87 | LADA | 0% | 42,- |  | 44,- |  | 11 |  | LADA | Obudowa ziemna | LADA-A Obud. ziemn Rd2,0m dla zasuwa DN350 |  |  | 350 |  |  |  | 2,0 m | [6 empty] | 8 | powłoka epoksydowa
W-8703743.B | 2-29-01196-200 | 194 | A87 | LADA | 0% | 194,- |  | 202,- |  | 11 |  | LADA | Obudowa ziemna | LADA-A Obud. ziemn Rd2,0m dla zasuwa DN400-500 |  |  | 400-500 |  |  |  | 2,0 m | [6 empty] | 14 | powłoka epoksydowa
W-8703843.B | 1-85-00005-835 | 241 | A87 | LADA | 0% | 241,- |  | 250,- |  | 11 |  | LADA | Obudowa ziemna | LADA-A Obud. ziemn Rd2,0m dla zasuwa DN600 |  |  | 600 |  |  |  | 2,0 m | [6 empty] | 17 | powłoka epoksydowa
W-8703103 | 1-85-00005-774 | 23 | A87 | LADA | 0% | 23,- |  | 24,- |  | 11 |  | LADA | Obudowa ziemna | LADA-B Obud. ziemn Rd1,0m do mostków nawiert. z zasuwa | [6 empty] | 1,0 m | [6 empty] | 2 | powłoka epoksydowa
W-8703113 | 1-85-00005-775 | 25 | A87 | LADA | 0% | 25,- |  | 26,- |  | 11 |  | LADA | Obudowa ziemna | LADA-B Obud. ziemn Rd1,25m do mostków nawiert. z zasuwa | [6 empty] | 1,25 m | [6 empty] | 2.5 | powłoka epoksydowa
W-8703123 | 1-85-00005-776 | 31 | A87 | LADA | 0% | 31,- |  | 32,- |  | 11 |  | LADA | Obudowa ziemna | LADA-B Obud. ziemn Rd1,5m do mostków nawiert. z zasuwa | [6 empty] | 1,5 m | [6 empty] | 3 | powłoka epoksydowa
W-8703143 | 1-85-00005-777 | 39 | A87 | LADA | 0% | 39,- |  | 41,- |  | 11 |  | LADA | Obudowa ziemna | LADA-B Obud. ziemn Rd2,0m do mostków nawiert. z zasuwa | [6 empty] | 2,0 m | [6 empty] | 3.5 | powłoka epoksydowa
W-8510620 | 1-85-00005-743 | 19 | A87 | LADA | 0% | 19,- |  | 20,- |  | 11 |  | LADA | Obudowa ziemna | LADA-C Obud. ziemn Rd1,0m do mostków nawiert. z zaw. kul. | [6 empty] | 1,0 m | [6 empty] | 2 | powłoka epoksydowa
W-8510630 | 1-85-00005-745 | 22 | A87 | LADA | 0% | 22,- |  | 23,- |  | 11 |  | LADA | Obudowa ziemna | LADA-C Obud. ziemn Rd1,25m do mostków nawiert. z zaw. kul. | [6 empty] | 1,25 m | [6 empty] | 2.5 | powłoka epoksydowa
W-8510640 | 1-85-00005-747 | 22 | A87 | LADA | 0% | 22,- |  | 23,- |  | 11 |  | LADA | Obudowa ziemna | LADA-C Obud. ziemn Rd1,5m do mostków nawiert. z zaw. kul. | [6 empty] | 1,5 m | [6 empty] | 2.5 | powłoka epoksydowa
W-8510660 | 1-85-00005-750 | 34 | A87 | LADA | 0% | 34,- |  | 35,- |  | 11 |  | LADA | Obudowa ziemna | LADA-C Obud. ziemn Rd2,0m do mostków nawiert. z zaw. kul. | [6 empty] | 2,0 m | [6 empty] | 3.5 | powłoka epoksydowa
W-0122501.TE0000V | 2-29-00695-302 | 60 | A52 | Telemax Niro/PATENTplus/VA-TELESKOP | 0% | 60,- |  | 62,- |  | 11 |  | PATENTplus | Obudowa ziemna | PATENTplus-AT Obud. ziemn Rd0,75-1,0m dla zasuwa DN40-50 |  |  | 40-50 |  |  |  | 0,75-1,0 m | [6 empty] | 2.5
W-0122502.TE0000V | 2-29-00696-302 | 66 | A52 | Telemax Niro/PATENTplus/VA-TELESKOP | 0% | 66,- |  | 69,- |  | 11 |  | PATENTplus | Obudowa ziemna | PATENTplus-AT Obud. ziemn Rd0,75-1,0m dla zasuwa DN65-80 |  |  | 65-80 |  |  |  | 0,75-1,0 m | [6 empty] | 2.5
W-0122503.TE0000V | 2-29-00697-302 | 68 | A52 | Telemax Niro/PATENTplus/VA-TELESKOP | 0% | 68,- |  | 71,- |  | 11 |  | PATENTplus | Obudowa ziemna | PATENTplus-AT Obud. ziemn Rd0,75-1,0m dla zasuwa DN100-150 |  |  | 100-150 |  |  |  | 0,75-1,0 m | [6 empty] | 2.5
W-0122504.TE0000V | 2-29-00698-302 | 76 | A52 | Telemax Niro/PATENTplus/VA-TELESKOP | 0% | 76,- |  | 79,- |  | 11 |  | PATENTplus | Obudowa ziemna | PATENTplus-AT Obud. ziemn Rd0,75-1,0m dla zasuwa DN200 |  |  | 200 |  |  |  | 0,75-1,0 m | [6 empty] | 2.5
W-0122505.TE0000V | 2-29-00699-302 | 77 | A52 | Telemax Niro/PATENTplus/VA-TELESKOP | 0% | 77,- |  | 80,- |  | 11 |  | PATENTplus | Obudowa ziemna | PATENTplus-AT Obud. ziemn Rd0,75-1,0m dla zasuwa DN250-350 |  |  | 250-350 |  |  |  | 0,75-1,0 m | [6 empty] | 2.5
W-0122511.TE0000V | 2-29-00700-302 | 63 | A52 | Telemax Niro/PATENTplus/VA-TELESKOP | 0% | 63,- |  | 65,- |  | 11 |  | PATENTplus | Obudowa ziemna | PATENTplus-AT Obud. ziemn Rd0,9-1,3m dla zasuwa DN40-50 |  |  | 40-50 |  |  |  | 0,9-1,3 m | [6 empty] | 3
W-0122512.TE0000V | 2-29-00703-302 | 66 | A52 | Telemax Niro/PATENTplus/VA-TELESKOP | 0% | 66,- |  | 69,- |  | 11 |  | PATENTplus | Obudowa ziemna | PATENTplus-AT Obud. ziemn Rd0,9-1,3m dla zasuwa DN65-80 |  |  | 65-80 |  |  |  | 0,9-1,3 m | [6 empty] | 3
W-0122513.TE0000V | 2-29-00706-302 | 69 | A52 | Telemax Niro/PATENTplus/VA-TELESKOP | 0% | 69,- |  | 72,- |  | 11 |  | PATENTplus | Obudowa ziemna | PATENTplus-AT Obud. ziemn Rd0,9-1,3m dla zasuwa DN100-150 |  |  | 100-150 |  |  |  | 0,9-1,3 m | [6 empty] | 3
W-0122514.TE0000V | 2-29-00709-302 | 79 | A52 | Telemax Niro/PATENTplus/VA-TELESKOP | 0% | 79,- |  | 82,- |  | 11 |  | PATENTplus | Obudowa ziemna | PATENTplus-AT Obud. ziemn Rd0,9-1,3m dla zasuwa DN200 |  |  | 200 |  |  |  | 0,9-1,3 m | [6 empty] | 4
W-0122515.TE0000V | 2-29-00712-302 | 83 | A52 | Telemax Niro/PATENTplus/VA-TELESKOP | 0% | 83,- |  | 86,- |  | 11 |  | PATENTplus | Obudowa ziemna | PATENTplus-AT Obud. ziemn Rd0,9-1,3m dla zasuwa DN250-350 |  |  | 250-350 |  |  |  | 0,9-1,3 m | [6 empty] | 3.5
W-0122521.TE0000V | 2-29-00701-302 | 69 | A52 | Telemax Niro/PATENTplus/VA-TELESKOP | 0% | 69,- |  | 72,- |  | 11 |  | PATENTplus | Obudowa ziemna | PATENTplus-AT Obud. ziemn Rd1,2-1,8m dla zasuwa DN40-50 |  |  | 40-50 |  |  |  | 1,2-1,8 m | [6 empty] | 4.5
W-0122522.TE0000V | 2-29-00704-302 | 69 | A52 | Telemax Niro/PATENTplus/VA-TELESKOP | 0% | 69,- |  | 72,- |  | 11 |  | PATENTplus | Obudowa ziemna | PATENTplus-AT Obud. ziemn Rd1,2-1,8m dla zasuwa DN65-80 |  |  | 65-80 |  |  |  | 1,2-1,8 m | [6 empty] | 3.5
W-0122523.TE0000V | 2-29-00707-302 | 73 | A52 | Telemax Niro/PATENTplus/VA-TELESKOP | 0% | 73,- |  | 76,- |  | 11 |  | PATENTplus | Obudowa ziemna | PATENTplus-AT Obud. ziemn Rd1,2-1,8m dla zasuwa DN100-150 |  |  | 100-150 |  |  |  | 1,2-1,8 m | [6 empty] | 4.25
W-0122524.TE0000V | 2-29-00710-302 | 86 | A52 | Telemax Niro/PATENTplus/VA-TELESKOP | 0% | 86,- |  | 89,- |  | 11 |  | PATENTplus | Obudowa ziemna | PATENTplus-AT Obud. ziemn Rd1,2-1,8m dla zasuwa DN200 |  |  | 200 |  |  |  | 1,2-1,8 m | [6 empty] | 5.5
W-0122525.TE0000V | 2-29-00713-302 | 89 | A52 | Telemax Niro/PATENTplus/VA-TELESKOP | 0% | 89,- |  | 92,- |  | 11 |  | PATENTplus | Obudowa ziemna | PATENTplus-AT Obud. ziemn Rd1,2-1,8m dla zasuwa DN250-350 |  |  | 250-350 |  |  |  | 1,2-1,8 m | [6 empty] | 5.5
W-0122531.TE0000V | 2-29-00702-302 | 97 | A52 | Telemax Niro/PATENTplus/VA-TELESKOP | 0% | 97,- |  | 101,- |  | 11 |  | PATENTplus | Obudowa ziemna | PATENTplus-AT Obud. ziemn Rd1,7-2,7m dla zasuwa DN40-50 |  |  | 40-50 |  |  |  | 1,7-2,7 m | [6 empty] | 6.72
W-0122532.TE0000V | 2-29-00705-302 | 95 | A52 | Telemax Niro/PATENTplus/VA-TELESKOP | 0% | 95,- |  | 99,- |  | 11 |  | PATENTplus | Obudowa ziemna | PATENTplus-AT Obud. ziemn Rd1,7-2,7m dla zasuwa DN65-80 |  |  | 65-80 |  |  |  | 1,7-2,7 m | [6 empty] | 6.5
W-0122533.TE0000V | 2-29-00708-302 | 102 | A52 | Telemax Niro/PATENTplus/VA-TELESKOP | 0% | 102,- |  | 106,- |  | 11 |  | PATENTplus | Obudowa ziemna | PATENTplus-AT Obud. ziemn Rd1,7-2,7m dla zasuwa DN100-150 |  |  | 100-150 |  |  |  | 1,7-2,7 m | [6 empty] | 6.5
W-0122534.TE0000V | 2-29-00711-302 | 116 | A52 | Telemax Niro/PATENTplus/VA-TELESKOP | 0% | 116,- |  | 121,- |  | 11 |  | PATENTplus | Obudowa ziemna | PATENTplus-AT Obud. ziemn Rd1,7-2,7m dla zasuwa DN200 |  |  | 200 |  |  |  | 1,7-2,7 m | [6 empty] | 9.45
W-0122535.TE0000V | 2-29-00714-302 | 116 | A52 | Telemax Niro/PATENTplus/VA-TELESKOP | 0% | 116,- |  | 121,- |  | 11 |  | PATENTplus | Obudowa ziemna | PATENTplus-AT Obud. ziemn Rd1,7-2,7m dla zasuwa DN250-350 |  |  | 250-350 |  |  |  | 1,7-2,7 m | [6 empty] | 9
W-0003297.0053000 | 3-29-70053-000 | 176 | A52 | Telemax Niro/PATENTplus/VA-TELESKOP | 0% | 176,- |  | 183,- |  | 11 |  | PATENTplus | Obudowa ziemna | PATENTplus-AT Obud. ziemn Rd1,5-1,8m dla zasuwa DN400-500 |  |  | 400-500 |  |  |  | 1,5-1,8 m | [6 empty] | 4.5
W-0122536.TE0000V | 2-29-32915-302 | 204 | A52 | Telemax Niro/PATENTplus/VA-TELESKOP | 0% | 204,- |  | 212,- |  | 11 |  | PATENTplus | Obudowa ziemna | PATENTplus-AT Obud. ziemn Rd1,8-2,5m dla zasuwa DN400-500 |  |  | 400-500 |  |  |  | 1,8-2,5 m | [6 empty] | 6.33
W-0121502.TE0000V | 2-29-00691-302 | 40 | A52 | Telemax Niro/PATENTplus/VA-TELESKOP | 0% | 40,- |  | 42,- |  | 11 |  | PATENTplus | Obudowa ziemna | PATENTplus-BT Obud. ziemn Rd0,75-1,0m do mostków nawiert. | [6 empty] | 0,75-1,0 m | [6 empty] | 1.1
W-0121512.TE0000V | 2-29-00692-302 | 49 | A52 | Telemax Niro/PATENTplus/VA-TELESKOP | 0% | 49,- |  | 51,- |  | 11 |  | PATENTplus | Obudowa ziemna | PATENTplus-BT Obud. ziemn Rd0,9-1,3m do mostków nawiert. | [6 empty] | 0,9-1,3 m | [6 empty] | 2
W-0121522.TE0000V | 2-29-00693-302 | 48 | A52 | Telemax Niro/PATENTplus/VA-TELESKOP | 0% | 48,- |  | 50,- |  | 11 |  | PATENTplus | Obudowa ziemna | PATENTplus-BT Obud. ziemn Rd1,2-1,8m do mostków nawiert. | [6 empty] | 1,2-1,8 m | [6 empty] | 2.5
W-0121532.TE0000V | 2-29-00694-302 | 75 | A52 | Telemax Niro/PATENTplus/VA-TELESKOP | 0% | 75,- |  | 78,- |  | 11 |  | PATENTplus | Obudowa ziemna | PATENTplus-BT Obud. ziemn Rd1,7-2,7m do mostków nawiert. | [6 empty] | 1,7-2,7 m | [6 empty] | 4.405
W-0002290.0274500 | 2-29-00274-500 | 491 | A52 | Telemax Niro/PATENTplus/VA-TELESKOP | 0% | 491,- |  | 510,- |  | 11 |  | TELEMAX EG | Obudowa ziemna | TELEMAX EG Obud. ziemn Rd1,5-1,8m dla zasuwa DN400 |  |  | 400 |  |  |  | 1,5-1,8 m | [6 empty] | 3.5
W-0002290.0274510 | 2-29-00274-510 | 645 | A52 | Telemax Niro/PATENTplus/VA-TELESKOP | 0% | 645,- |  | 670,- |  | 11 |  | TELEMAX EG | Obudowa ziemna | TELEMAX EG Obud. ziemn Rd1,8-2,6m dla zasuwa DN400 |  |  | 400 |  |  |  | 1,8-2,6 m | [6 empty] | 5
W-0002290.0274700 | 2-29-00274-600 | 720 | A52 | Telemax Niro/PATENTplus/VA-TELESKOP | 0% | 720,- |  | 748,- |  | 11 |  | TELEMAX EG | Obudowa ziemna | TELEMAX EG Obud. ziemn Rd2,5-3,7m dla zasuwa DN400 |  |  | 400 |  |  |  | 2,5-3,7 m | [6 empty] | 10.7
W-0002290.0274710 | 2-29-00274-610 | 814 | A52 | Telemax Niro/PATENTplus/VA-TELESKOP | 0% | 814,- |  | 846,- |  | 11 |  | TELEMAX EG | Obudowa ziemna | TELEMAX EG Obud. ziemn Rd3,5-4,7m dla zasuwa DN400 |  |  | 400 |  |  |  | 3,5-4,7 m | [6 empty] | 11.9
W-0002290.0274720 | 2-29-00274-620 | 943 | A52 | Telemax Niro/PATENTplus/VA-TELESKOP | 0% | 943,- |  | 980,- |  | 11 |  | TELEMAX EG | Obudowa ziemna | TELEMAX EG Obud. ziemn Rd4,5-5,7m dla zasuwa DN400 |  |  | 400 |  |  |  | 4,5-5,7 m | [6 empty] | 14.1
W-0002290.0306500 | 2-29-00306-500 | 652 | A52 | Telemax Niro/PATENTplus/VA-TELESKOP | 0% | 652,- |  | 677,- |  | 11 |  | TELEMAX EG | Obudowa ziemna | TELEMAX EG Obud. ziemn Rd1,6-1,9m dla zasuwa DN500 |  |  | 500 |  |  |  | 1,6-1,9 m | [6 empty] | 3.5
W-0002290.0306510 | 2-29-00306-510 | 588 | A52 | Telemax Niro/PATENTplus/VA-TELESKOP | 0% | 588,- |  | 611,- |  | 11 |  | TELEMAX EG | Obudowa ziemna | TELEMAX EG Obud. ziemn Rd1,9-2,7m dla zasuwa DN500 |  |  | 500 |  |  |  | 1,9-2,7 m | [6 empty] | 5.5
W-0002290.0274730 | 2-29-00306-600 | on demand | A52 | Telemax Niro/PATENTplus/VA-TELESKOP | 0% | na zapytanie |  | na zapytanie |  | 11 |  | TELEMAX EG | Obudowa ziemna | TELEMAX EG Obud. ziemn Rd1,5-1,8m dla zasuwa DN600 |  |  | 600 |  |  |  | 1,5-1,8 m | [6 empty] | 10.7
W-0002290.0274740 | 2-29-00306-610 | on demand | A52 | Telemax Niro/PATENTplus/VA-TELESKOP | 0% | na zapytanie |  | na zapytanie |  | 11 |  | TELEMAX EG | Obudowa ziemna | TELEMAX EG Obud. ziemn Rd1,8-2,5m dla zasuwa DN600 |  |  | 600 |  |  |  | 1,8-2,5 m | [6 empty] | 10.7
W-0002290.0262500 | 2-29-00262-500 | 136 | A52 | Telemax Niro/PATENTplus/VA-TELESKOP | 0% | 136,- |  | 141,- |  | 11 |  | VA-TELESKOP | Obudowa ziemna | VA-TELESKOP Obud. ziemn Rd0,9-1,3m dla EKN DN150-350 + AUMA GS 50.3, d16 |  |  | 150-350 |  |  |  | 0,9-1,3 m | [6 empty] | 2
W-0002290.0263500 | 2-29-00263-500 | 173 | A52 | Telemax Niro/PATENTplus/VA-TELESKOP | 0% | 173,- |  | 180,- |  | 11 |  | VA-TELESKOP | Obudowa ziemna | VA-TELESKOP Obud. ziemn Rd0,9-1,3m dla EKN DN300-500 + AUMA GS 100.3 / 125.3, d30 |  |  | 300-500 |  |  |  | 0,9-1,3 m | [6 empty] | 4
W-0002290.0264500 | 2-29-00264-500 | 153 | A52 | Telemax Niro/PATENTplus/VA-TELESKOP | 0% | 153,- |  | 159,- |  | 11 |  | VA-TELESKOP | Obudowa ziemna | VA-TELESKOP Obud. ziemn Rd0,9-1-3m dla EKN DN450-700 + AUMA GS 100.3 VZ4 / 250.3 VZ4, d20 |  |  | 450-700 |  |  |  | 0,9-1,3 m | [6 empty] | 5
W-0002290.0266500 | 2-29-00266-500 | 154 | A52 | Telemax Niro/PATENTplus/VA-TELESKOP | 0% | 154,- |  | 160,- |  | 11 |  | VA-TELESKOP | Obudowa ziemna | VA-TELESKOP Obud. ziemn Rd0,9-1,3m dla EKN DN450-1800 + AUMA GS 63.3 / 80.3, d20 |  |  | 450-1800 |  |  |  | 0,9-1,3 m | [6 empty] | 2.5
W-0002290.0275500 | 2-29-00275-500 | 210 | A52 | Telemax Niro/PATENTplus/VA-TELESKOP | 0% | 210,- |  | 218,- |  | 11 |  | VA-TELESKOP | Obudowa ziemna | VA-TELESKOP Obud. ziemn Rd1,2-1,8m dla EKN DN150-350 + AUMA GS 100.3 / 125.3, d30 |  |  | 150-350 |  |  |  | 1,2-1,8 m | [6 empty] | 4.5
W-0002290.0276500 | 2-29-00276-500 | 144 | A52 | Telemax Niro/PATENTplus/VA-TELESKOP | 0% | 144,- |  | 150,- |  | 11 |  | VA-TELESKOP | Obudowa ziemna | VA-TELESKOP Obud. ziemn Rd1,2-1,8m dla EKN DN300-500 + AUMA GS 50.3, d16 |  |  | 300-500 |  |  |  | 1,2-1,8 m | [6 empty] | 3
W-0002290.0277500 | 2-29-00277-500 | 178 | A52 | Telemax Niro/PATENTplus/VA-TELESKOP | 0% | 178,- |  | 185,- |  | 11 |  | VA-TELESKOP | Obudowa ziemna | VA-TELESKOP Obud. ziemn Rd1,2-1,8m dla EKN DN450-700 + AUMA GS 100.3 VZ4 / 250.3 VZ4, d20 |  |  | 450-700 |  |  |  | 1,2-1,8 m | [6 empty] | 5
W-0002290.0279500 | 2-29-00279-500 | 166 | A52 | Telemax Niro/PATENTplus/VA-TELESKOP | 0% | 166,- |  | 172,- |  | 11 |  | VA-TELESKOP | Obudowa ziemna | VA-TELESKOP Obud. ziemn Rd1,2-1,8m dla EKN DN450-1800 + AUMA GS 63.3 / 80.3, d20 |  |  | 450-1800 |  |  |  | 1,2-1,8 m | [6 empty] | 3.5
W-0002290.0295500 | 2-29-00295-500 | 234 | A52 | Telemax Niro/PATENTplus/VA-TELESKOP | 0% | 234,- |  | 243,- |  | 11 |  | VA-TELESKOP | Obudowa ziemna | VA-TELESKOP Obud. ziemn Rd1,7-2,7m dla EKN DN150-350 + AUMA GS 63.3 / 80.3, d20 |  |  | 150-350 |  |  |  | 1,7-2,7 m | [6 empty] | 5
W-0002290.0296500 | 2-29-00296-500 | 216 | A52 | Telemax Niro/PATENTplus/VA-TELESKOP | 0% | 216,- |  | 224,- |  | 11 |  | VA-TELESKOP | Obudowa ziemna | VA-TELESKOP Obud. ziemn Rd1,7-2,7m dla EKN DN300-500 + AUMA GS 50.3, d16 |  |  | 300-500 |  |  |  | 1,7-2,7 m | [6 empty] | 5
W-0002290.0297500 | 2-29-00297-500 | 242 | A52 | Telemax Niro/PATENTplus/VA-TELESKOP | 0% | 242,- |  | 251,- |  | 11 |  | VA-TELESKOP | Obudowa ziemna | VA-TELESKOP Obud. ziemn Rd1,7-2,7m dla EKN DN450-700 + AUMA GS 100.3 VZ4 / 250.3 VZ4, d20 |  |  | 450-700 |  |  |  | 1,7-2,7 m | [6 empty] | 4.8
W-0002290.0299500 | 2-29-00299-500 | 271 | A52 | Telemax Niro/PATENTplus/VA-TELESKOP | 0% | 271,- |  | 282,- |  | 11 |  | VA-TELESKOP | Obudowa ziemna | VA-TELESKOP Obud. ziemn Rd1,7-2,7m dla EKN DN450-1800 + AUMA GS 100.3 / 125.3, d30 |  |  | 450-1800 |  |  |  | 1,7-2,7 m | [6 empty] | 6.5
W-8705002 | 1-85-00005-857 | 59 | A89 | STREET CAPS | 0% | 59,- |  | 61,- |  | 11 |  | RAMBO | Skrzynka | RAMBO Skrzynka zasuwowa WODA | [13 empty] | 8.5
W-8705022 | 2-29-00024-901 | 32 | A89 | STREET CAPS | 0% | 32,- |  | 33,- |  | 11 |  | RAMBO | Skrzynka | RAMBO Skrzynka zaworowa WODA | [13 empty] | 5.5
W-8705033 | 1-85-00005-863 | 93 | A89 | STREET CAPS | 0% | 93,- |  | 97,- |  | 11 |  | RAMBO | Skrzynka | RAMBO Skrzynka hydrantowa DN80 WODA |  |  | 80 | [10 empty] | 21
W-2290002.2000 | 2-29-00022-000 | 511 | A89 | STREET CAPS | 0% | 511,- |  | 531,- |  | 11 |  | RAMBO | Skrzynka | RAMBO Skrzynka hydrantowa DN100 WODA |  |  | 100 | [10 empty] | 48
M-2275015.570100 | 1-85-00004-001 | 14 | A89 | STREET CAPS | 0% | 14,- |  | 15,- |  | 13 |  | Płyta podkładowa | Płyta podkładowa | Płyta podkładowa dla skrzynka zasuwowa
W-2275140 | 1-85-00004-003 | 5 | A89 | STREET CAPS | 0% | 5,- |  | 5,- |  | 13 |  | Płyta podkładowa | Płyta podkładowa | Płyta podkładowa dla skrzynka zaworowa | [13 empty] | 0.3
W-2290045.0000 | 2-29-00450-000 | 23 | A89 | STREET CAPS | 0% | 23,- |  | 24,- |  | 13 |  | Płyta podkładowa | Płyta podkładowa | Płyta podkładowa dla skrzynka owalna (hydrantowa) | [13 empty] | 2.5
M-0002202.161331 | 2-28-01204-000 | 8 | A58 | Handwheel | 0% | 8,- |  | 8,- |  | 11 |  | KOŁO | Kółko ręczne | Kółko ręczne 200, stal+EPOX., otwor 4HR14 + śruba/podkł., kolor czarny | [13 empty] | 0.822
M-0002203.161331 | 2-28-01205-000 | 14 | A58 | Handwheel | 0% | 14,- |  | 15,- |  | 11 |  | KOŁO | Kółko ręczne | Kółko ręczne 250, stal+EPOX., otwor 4HR17 + śruba/podkł., kolor czarny | [13 empty] | 1.131
M-0002204.161331 | 2-28-01206-000 | 19 | A58 | Handwheel | 0% | 19,- |  | 20,- |  | 11 |  | KOŁO | Kółko ręczne | Kółko ręczne 300, stal+EPOX., otwor 4HR19 + śruba/podkł., kolor czarny | [13 empty] | 1.51
M-0002205.161331 | 2-28-01207-000 | 34 | A58 | Handwheel | 0% | 34,- |  | 35,- |  | 11 |  | KOŁO | Kółko ręczne | Kółko ręczne 400, stal+EPOX., otwor 4HR24 + śruba/podkł., kolor czarny | [13 empty] | 3.099
M-0002207.161331 | 2-28-01208-000 | 52 | A58 | Handwheel | 0% | 52,- |  | 54,- |  | 11 |  | KOŁO | Kółko ręczne | Kółko ręczne 500, stal+EPOX., otwor 4HR27 + śruba/podkł., kolor czarny | [13 empty] | 4.5
M-0002216.161331 | 2-28-01209-000 | 95 | A58 | Handwheel | 0% | 95,- |  | 99,- |  | 11 |  | KOŁO | Kółko ręczne | Kółko ręczne 630, stal+EPOX., otwor 4HR32 + śruba/podkł., kolor czarny | [13 empty] | 5.5
M-0002219.161331 | 2-28-01210-000 | 139 | A58 | Handwheel | 0% | 139,- |  | 144,- |  | 11 |  | KOŁO | Kółko ręczne | Kółko ręczne 720, stal+EPOX., otwor 4HR36 + śruba/podkł., kolor czarny | [13 empty] | 6.5
H-1341082 | 2-28-01204-300 | 47 | A58 | Handwheel | 0% | 47,- |  | 49,- |  | 11 |  | KOŁO | Kółko ręczne | Kółko ręczne 200, GGG+EPOX., otwor 4HR14 + śruba/podkł., kolor niebieski | [13 empty] | 2.05
H-1341083 | 2-28-01205-300 | 49 | A58 | Handwheel | 0% | 49,- |  | 51,- |  | 11 |  | KOŁO | Kółko ręczne | Kółko ręczne 250, GGG+EPOX., otwor 4HR17 + śruba/podkł., kolor niebieski | [13 empty] | 2.5
H-1341084 | 2-28-01206-300 | 55 | A58 | Handwheel | 0% | 55,- |  | 57,- |  | 11 |  | KOŁO | Kółko ręczne | Kółko ręczne 315, GGG+EPOX., otwor 4HR19 + śruba/podkł., kolor niebieski | [13 empty] | 3.5
H-1341085.G00 | 2-28-01207-001 | 180 | A58 | Handwheel | 0% | 180,- |  | 187,- |  | 11 |  | KOŁO | Kółko ręczne | Kółko ręczne 400, GGG+EPOX., otwor 4HR24 + śruba/podkł., kolor niebieski | [13 empty] | 5.5
H-1341086.G00 | 2-28-01208-300 | 159 | A58 | Handwheel | 0% | 159,- |  | 165,- |  | 11 |  | KOŁO | Kółko ręczne | Kółko ręczne 500, GGG+EPOX., otwor 4HR27 + śruba/podkł., kolor niebieski | [13 empty] | 8.5
H-1340106.M00 | 1-32-00708-180 | 48 | A58 | Handwheel | 0% | 48,- |  | 50,- |  | 11 |  | KOŁO | Kółko ręczne | Kółko ręczne 200, GGG+EPOX., otwor d36 + śruba/podkł., kolor niebieski | [13 empty] | 1.2
H-1340104.M00 | 1-84-00001-103 | 52 | A58 | Handwheel | 0% | 52,- |  | 54,- |  | 11 |  | KOŁO | Kółko ręczne | Kółko ręczne 250, GGG+EPOX., otwor d40 + śruba/podkł., kolor niebieski | [13 empty] | 2.4
H-1340103.M00 | 1-32-00702-180 | 58 | A58 | Handwheel | 0% | 58,- |  | 60,- |  | 11 |  | KOŁO | Kółko ręczne | Kółko ręczne 315, GGG+EPOX., otwor d45 + śruba/podkł., kolor niebieski | [13 empty] | 3.67
H-1340107.M00 | 1-84-00001-105 | 169 | A58 | Handwheel | 0% | 169,- |  | 176,- |  | 11 |  | KOŁO | Kółko ręczne | Kółko ręczne 400, GGG+EPOX., otwor d52 + śruba/podkł., kolor niebieski | [13 empty] | 5
H-1340102.M00 | 1-84-00001-102 | 155 | A58 | Handwheel | 0% | 155,- |  | 161,- |  | 11 |  | KOŁO | Kółko ręczne | Kółko ręczne 500, GGG+EPOX., otwor d60 + śruba/podkł., kolor niebieski | [13 empty] | 9.5
M-0002201.161331 | 2-28-01203-000 | 6 | A58 | Handwheel | 0% | 6,- |  | 6,- |  | 11 |  | KOŁO | Kółko ręczne | Kółko ręczne 150, stal+EPOX., otwor 4HR12 + śruba/podkł., kolor czarny | [13 empty] | 0.398
L-1340042.S | 1-84-00013-804 | 21 | A58 | Handwheel | 0% | 21,- |  | 22,- |  | 11 |  | KOŁO | Kółko ręczne | Kółko ręczne 160, GGG+SYNT., otwor d30, kolor szary | [13 empty] | 0.8
L-1340043.S | 1-84-00013-806 | 32 | A58 | Handwheel | 0% | 32,- |  | 33,- |  | 11 |  | KOŁO | Kółko ręczne | Kółko ręczne 200, GGG+SYNT., otwor d36, kolor szary | [13 empty] | 1.2
L-1340074.S | 1-84-00013-807 | 35 | A58 | Handwheel | 0% | 35,- |  | 36,- |  | 11 |  | KOŁO | Kółko ręczne | Kółko ręczne 250, GGG+SYNT., otwor d40, kolor szary | [13 empty] | 2.2
L-1340075.S | 1-84-00013-810 | 47 | A58 | Handwheel | 0% | 47,- |  | 49,- |  | 11 |  | KOŁO | Kółko ręczne | Kółko ręczne 315, GGG+SYNT., otwor d45, kolor szary | [13 empty] | 3.501
L-1340076.S | 1-84-00013-811 | 133 | A58 | Handwheel | 0% | 133,- |  | 138,- |  | 11 |  | KOŁO | Kółko ręczne | Kółko ręczne 400, GGG+SYNT., otwor d52, kolor szary | [13 empty] | 5.5
W-0002157 | 2-29-00617-000 | 9977 | A56 | Accessory components | 0% | 9 977,- |  | 10 366,- |  | 11 |  | ROTOP MOBITORQ | Przenośny napęd elektryczny | ROTOP MOBITORQ Przenośny napęd elektryczny, zestaw podstawowy | [13 empty] | 25
W-0002159 | 2-29-00618-000 | 1179 | A56 | Accessory components | 0% | 1 179,- |  | 1 225,- |  | 11 |  | ROTOP MOBITORQ | Zestaw sprzęgieł | ROTOP MOBITORQ Zestaw łaczników (bez opakowania) | [13 empty] | 10
W-0001208 | 1-85-00000-847 | 670 | A56 | Accessory components | 0% | 670,- |  | 696,- |  | 11 |  | ROTOP MOBITORQ | Walizka transportowa | ROTOP MOBITORQ Duża skrzynka transportowa z kółkami | [13 empty] | 12
W-0002161 | 1-85-00001-433 | 8337 | A56 | Accessory components | 0% | 8 337,- |  | 8 662,- |  | 11 |  | ROTOP MOBITORQ | Agregat prądotwórczy | ROTOP MOBITORQ Awaryjny generator prądu z wózkiem (3 kVA) | [13 empty] | 50
V-7909443 | 3-28-00703-200 | 281 | A02 | BETA 200 BAIO | 0% | 281,- |  | 292,- |  | 12 |  | BAIO BETA 200 | Zasuwa klinowa | BETA 200 Zasuwa Mu/Mu DN80 PS16bar mufa-mufa, WW | WW | Wolny wałek | 80 | [6 empty] | 16 | 333 | woda pitna | 50 | 16.5 | powłoka epoksydowa
V-7909453 | 3-28-00704-200 | 318 | A02 | BETA 200 BAIO | 0% | 318,- |  | 330,- |  | 12 |  | BAIO BETA 200 | Zasuwa klinowa | BETA 200 Zasuwa Mu/Mu DN100 PS16bar mufa-mufa, WW | WW | Wolny wałek | 100 | [6 empty] | 16 | 355 | woda pitna | 50 | 22.5 | powłoka epoksydowa
V-7909463 | 3-28-00705-200 | 453 | A02 | BETA 200 BAIO | 0% | 453,- |  | 471,- |  | 12 |  | BAIO BETA 200 | Zasuwa klinowa | BETA 200 Zasuwa Mu/Mu DN125 PS16bar mufa-mufa, WW | WW | Wolny wałek | 125 | [6 empty] | 16 | 374 | woda pitna | 50 | 30 | powłoka epoksydowa
V-7909473 | 3-28-00706-200 | 566 | A02 | BETA 200 BAIO | 0% | 566,- |  | 588,- |  | 12 |  | BAIO BETA 200 | Zasuwa klinowa | BETA 200 Zasuwa Mu/Mu DN150 PS16bar mufa-mufa, WW | WW | Wolny wałek | 150 | [6 empty] | 16 | 387 | woda pitna | 50 | 38.5 | powłoka epoksydowa
V-7909483 | 3-28-00707-200 | 1054 | A02 | BETA 200 BAIO | 0% | 1 054,- |  | 1 095,- |  | 12 |  | BAIO BETA 200 | Zasuwa klinowa | BETA 200 Zasuwa Mu/Mu DN200 PS16bar mufa-mufa, WW | WW | Wolny wałek | 200 | [6 empty] | 16 | 420 | woda pitna | 50 | 72 | powłoka epoksydowa
V-7910443 | 3-28-00703-202 | 284 | A02 | BETA 200 BAIO | 0% | 284,- |  | 295,- |  | 12 |  | BAIO BETA 200 | Zasuwa klinowa | BETA 200 Zasuwa Mu/Sp DN80 PS16bar mufa-końcówka bosa, WW | WW | Wolny wałek | 80 | [6 empty] | 16 | 330 | woda pitna | 50 | 15 | powłoka epoksydowa
V-7910453 | 3-28-00704-202 | 318 | A02 | BETA 200 BAIO | 0% | 318,- |  | 330,- |  | 12 |  | BAIO BETA 200 | Zasuwa klinowa | BETA 200 Zasuwa Mu/Sp DN100 PS16bar mufa-końcówka bosa, WW | WW | Wolny wałek | 100 | [6 empty] | 16 | 350 | woda pitna | 50 | 20.5 | powłoka epoksydowa
V-7910463 | 3-28-00705-202 | 505 | A02 | BETA 200 BAIO | 0% | 505,- |  | 525,- |  | 12 |  | BAIO BETA 200 | Zasuwa klinowa | BETA 200 Zasuwa Mu/Sp DN125 PS16bar mufa-końcówka bosa, WW | WW | Wolny wałek | 125 | [6 empty] | 16 | 370 | woda pitna | 50 | 27 | powłoka epoksydowa
V-7910473 | 3-28-00706-202 | 531 | A02 | BETA 200 BAIO | 0% | 531,- |  | 552,- |  | 12 |  | BAIO BETA 200 | Zasuwa klinowa | BETA 200 Zasuwa Mu/Sp DN150 PS16bar mufa-końcówka bosa, WW | WW | Wolny wałek | 150 | [6 empty] | 16 | 388 | woda pitna | 50 | 36.5 | powłoka epoksydowa
V-7910483 | 3-28-00707-202 | 860 | A02 | BETA 200 BAIO | 0% | 860,- |  | 894,- |  | 12 |  | BAIO BETA 200 | Zasuwa klinowa | BETA 200 Zasuwa Mu/Sp DN200 PS16bar mufa-końcówka bosa, WW | WW | Wolny wałek | 200 | [6 empty] | 16 | 430 | woda pitna | 50 | 66 | powłoka epoksydowa
V-7911043 | 3-28-00703-210 | 324 | A02 | BETA 200 BAIO | 0% | 324,- |  | 337,- |  | 12 |  | BAIO BETA 200 | Zasuwa klinowa | BETA 200 Zasuwa Fl/Sp DN80 PN10/16 kołnierz-końcówka bosa, WW | WW | Wolny wałek | 80 | 16 | [5 empty] | 16 | 261 | woda pitna | 50 | 16 | powłoka epoksydowa
V-7911053 | 3-28-00704-210 | 336 | A02 | BETA 200 BAIO | 0% | 336,- |  | 349,- |  | 12 |  | BAIO BETA 200 | Zasuwa klinowa | BETA 200 Zasuwa Fl/Sp DN100 PN10/16 kołnierz-końcówka bosa, WW | WW | Wolny wałek | 100 | 16 | [5 empty] | 16 | 270 | woda pitna | 50 | 20.5 | powłoka epoksydowa
V-7911063 | 3-28-00705-210 | 528 | A02 | BETA 200 BAIO | 0% | 528,- |  | 549,- |  | 12 |  | BAIO BETA 200 | Zasuwa klinowa | BETA 200 Zasuwa Fl/Sp DN125 PN10/16 kołnierz-końcówka bosa, WW | WW | Wolny wałek | 125 | 16 | [5 empty] | 16 | 292 | woda pitna | 50 | 28.5 | powłoka epoksydowa
V-7911073 | 3-28-00706-210 | 491 | A02 | BETA 200 BAIO | 0% | 491,- |  | 510,- |  | 12 |  | BAIO BETA 200 | Zasuwa klinowa | BETA 200 Zasuwa Fl/Sp DN150 PN10/16 kołnierz-końcówka bosa, WW | WW | Wolny wałek | 150 | 16 | [5 empty] | 16 | 307 | woda pitna | 50 | 38 | powłoka epoksydowa
V-7911083 | 3-28-00707-210 | 760 | A02 | BETA 200 BAIO | 0% | 760,- |  | 790,- |  | 12 |  | BAIO BETA 200 | Zasuwa klinowa | BETA 200 Zasuwa Fl/Sp DN200 PN16 kołnierz-końcówka bosa, WW | WW | Wolny wałek | 200 | 16 | [5 empty] | 16 | 339 | woda pitna | 50 | 66.4 | powłoka epoksydowa
V-7912083 | 3-28-00707-211 | 776 | A02 | BETA 200 BAIO | 0% | 776,- |  | 806,- |  | 12 |  | BAIO BETA 200 | Zasuwa klinowa | BETA 200 Zasuwa Fl/Sp DN200 PN10 kołnierz-końcówka bosa, WW | WW | Wolny wałek | 200 | 10 | [5 empty] | 10 | 339 | woda pitna | 50 | 66.4 | powłoka epoksydowa
V-8672650 | 3-17-13752-075 | 717 | A51 | HYDRUS G | 0% | 717,- |  | 745,- |  | 12 |  | BAIO HYDRUS G2 | Hydrant podziemny | BAIO HYDRUS G2 Hydr. podz. DN80 PS16bar Rd0,82m pokr. wylotu z tworzywa | KK | Końcówka kwadratowa, zamontowana | 80 |  |  |  | 0,82 m |  |  | 16 |  | woda pitna | 50 | 27.36 | powłoka epoksydowa
V-8672651 | 3-17-13752-100 | 762 | A51 | HYDRUS G | 0% | 762,- |  | 792,- |  | 12 |  | BAIO HYDRUS G2 | Hydrant podziemny | BAIO HYDRUS G2 Hydr. podz. DN80 PS16bar Rd1,0m pokr. wylotu z tworzywa | KK | Końcówka kwadratowa, zamontowana | 80 |  |  |  | 1,0 m |  |  | 16 |  | woda pitna | 50 | 31.2 | powłoka epoksydowa
V-8672652 | 3-17-13752-125 | 773 | A51 | HYDRUS G | 0% | 773,- |  | 803,- |  | 12 |  | BAIO HYDRUS G2 | Hydrant podziemny | BAIO HYDRUS G2 Hydr. podz. DN80 PS16bar Rd1,25m pokr. wylotu z tworzywa | KK | Końcówka kwadratowa, zamontowana | 80 |  |  |  | 1,25 m |  |  | 16 |  | woda pitna | 50 | 35.66 | powłoka epoksydowa
V-8672653 | 3-17-13752-150 | 838 | A51 | HYDRUS G | 0% | 838,- |  | 871,- |  | 12 |  | BAIO HYDRUS G2 | Hydrant podziemny | BAIO HYDRUS G2 Hydr. podz. DN80 PS16bar Rd1,5m pokr. wylotu z tworzywa | KK | Końcówka kwadratowa, zamontowana | 80 |  |  |  | 1,5 m |  |  | 16 |  | woda pitna | 50 | 40.1 | powłoka epoksydowa
V-8672660 | 3-17-13750-075 | 770 | A51 | HYDRUS G | 0% | 770,- |  | 800,- |  | 12 |  | BAIO HYDRUS G2 | Hydrant podziemny | BAIO HYDRUS G2 Hydr. podz. DN80 PS16bar Rd0,82m pokr. wylotu samozamykająca | KK | Końcówka kwadratowa, zamontowana | 80 |  |  |  | 0,82 m |  |  | 16 |  | woda pitna | 50 | 27 | powłoka epoksydowa
V-8672661 | 3-17-13750-100 | 815 | A51 | HYDRUS G | 0% | 815,- |  | 847,- |  | 12 |  | BAIO HYDRUS G2 | Hydrant podziemny | BAIO HYDRUS G2 Hydr. podz. DN80 PS16bar Rd1,0m pokr. wylotu samozamykająca | KK | Końcówka kwadratowa, zamontowana | 80 |  |  |  | 1,0 m |  |  | 16 |  | woda pitna | 50 | 31 | powłoka epoksydowa
V-8672662 | 3-17-13750-125 | 825 | A51 | HYDRUS G | 0% | 825,- |  | 857,- |  | 12 |  | BAIO HYDRUS G2 | Hydrant podziemny | BAIO HYDRUS G2 Hydr. podz. DN80 PS16bar Rd1,25m pokr. wylotu samozamykająca | KK | Końcówka kwadratowa, zamontowana | 80 |  |  |  | 1,25 m |  |  | 16 |  | woda pitna | 50 | 39 | powłoka epoksydowa
V-8672663 | 3-17-13750-150 | 891 | A51 | HYDRUS G | 0% | 891,- |  | 926,- |  | 12 |  | BAIO HYDRUS G2 | Hydrant podziemny | BAIO HYDRUS G2 Hydr. podz. DN80 PS16bar Rd1,5m pokr. wylotu samozamykająca | KK | Końcówka kwadratowa, zamontowana | 80 |  |  |  | 1,5 m |  |  | 16 |  | woda pitna | 50 | 40.5 | powłoka epoksydowa
V-8601210 | 3-14-24020-310 | 1193 | A34 | BEV-Garnitur | 0% | 1 193,- |  | 1 240,- |  | 12 |  | BAIO BEV | Zawór na- i odpowietrzający | BAIO BEV Zaw. na-/odpowietrz. DN80 PS16bar Rd1,0m, wbudow. zaw. DN50 | AS | Automatyczne sterowanie | 80 |  |  |  | 1,0 m |  |  | 16 |  | woda pitna | 50 | 41.5 | powłoka epoksydowa
V-8601211 | 3-14-24020-311 | 1266 | A34 | BEV-Garnitur | 0% | 1 266,- |  | 1 315,- |  | 12 |  | BAIO BEV | Zawór na- i odpowietrzający | BAIO BEV Zaw. na-/odpowietrz. DN80 PS16bar Rd1,25m, wbudow. zaw. DN50 | AS | Automatyczne sterowanie | 80 |  |  |  | 1,25 m |  |  | 16 |  | woda pitna | 50 | 45 | powłoka epoksydowa
V-8601212 | 3-14-24020-312 | 1315 | A34 | BEV-Garnitur | 0% | 1 315,- |  | 1 366,- |  | 12 |  | BAIO BEV | Zawór na- i odpowietrzający | BAIO BEV Zaw. na-/odpowietrz. DN80 PS16bar Rd1,5m, wbudow. zaw. DN50 | AS | Automatyczne sterowanie | 80 |  |  |  | 1,5 m |  |  | 16 |  | woda pitna | 50 | 50 | powłoka epoksydowa
V-8601213 | 3-14-24020-313 | 1390 | A34 | BEV-Garnitur | 0% | 1 390,- |  | 1 444,- |  | 12 |  | BAIO BEV | Zawór na- i odpowietrzający | BAIO BEV Zaw. na-/odpowietrz. DN80 PS16bar Rd1,75m, wbudow. zaw. DN50 | AS | Automatyczne sterowanie | 80 |  |  |  | 1,75 m |  |  | 16 |  | woda pitna | 50 | 55.5 | powłoka epoksydowa
H-2963160.G00 | 1-84-00004-471 | 573 | A29 | BAIO Fittings | 0% | 573,- |  | 595,- |  | 12 |  | BAIO B | Kształtka | BAIO Kształtka-B‎ DN100/80 PS16bar L=850/745mm, 2×mufa+1×końcówka bosa |  |  | 100/80 | [6 empty] | 16 | 850/745 | woda pitna | 50 | 23 | powłoka epoksydowa
H-2963161.G00 | 1-84-00004-472 | 1340 | A29 | BAIO Fittings | 0% | 1 340,- |  | 1 392,- |  | 12 |  | BAIO B | Kształtka | BAIO Kształtka-B‎ DN150/80 PS16bar L=850/745mm, 2×mufa+1×końcówka bosa |  |  | 150/80 | [6 empty] | 16 | 850/745 | woda pitna | 50 | 33.5 | powłoka epoksydowa
H-2963162.G00 | 1-84-00004-473 | 1461 | A29 | BAIO Fittings | 0% | 1 461,- |  | 1 518,- |  | 12 |  | BAIO B | Kształtka | BAIO Kształtka-B‎ DN200/80 PS16bar L=850/745mm, 2×mufa+1×końcówka bosa |  |  | 200/80 | [6 empty] | 16 | 850/745 | woda pitna | 50 | 45.5 | powłoka epoksydowa
H-2963115.G00 | 2-29-00170-000 | 117 | A29 | BAIO Fittings | 0% | 117,- |  | 122,- |  | 12 |  | BAIO S | Kształtka | BAIO Kształtka-S‎ DN80 PS16bar L=215/45mm, 2×końcówka bosa |  |  | 80 | [6 empty] | 16 | 215/45 | woda pitna | 50 | 3 | powłoka epoksydowa
H-2963116.G00 | 2-29-00171-000 | 180 | A29 | BAIO Fittings | 0% | 180,- |  | 187,- |  | 12 |  | BAIO S | Kształtka | BAIO Kształtka-S‎ DN80 PS16bar L=500/330mm, 2×końcówka bosa |  |  | 80 | [6 empty] | 16 | 500/330 | woda pitna | 50 | 7 | powłoka epoksydowa
H-2963117.G00 | 2-29-00172-000 | 164 | A29 | BAIO Fittings | 0% | 164,- |  | 170,- |  | 12 |  | BAIO S | Kształtka | BAIO Kształtka-S‎ DN100 PS16bar L=255/45mm, 2×końcówka bosa |  |  | 100 | [6 empty] | 16 | 255/45 | woda pitna | 50 | 4.5 | powłoka epoksydowa
H-2963118.G00 | 2-29-00173-000 | 178 | A29 | BAIO Fittings | 0% | 178,- |  | 185,- |  | 12 |  | BAIO S | Kształtka | BAIO Kształtka-S‎ DN100 PS16bar L=500/290mm, 2×końcówka bosa |  |  | 100 | [6 empty] | 16 | 500/290 | woda pitna | 50 | 8 | powłoka epoksydowa
H-2963119.G00 | 2-29-00174-000 | 180 | A29 | BAIO Fittings | 0% | 180,- |  | 187,- |  | 12 |  | BAIO S | Kształtka | BAIO Kształtka-S‎ DN125 PS16bar L=270/50mm, 2×końcówka bosa |  |  | 125 | [6 empty] | 16 | 270/50 | woda pitna | 50 | 6 | powłoka epoksydowa
H-2963120.G00 | 2-29-00175-000 | 202 | A29 | BAIO Fittings | 0% | 202,- |  | 210,- |  | 12 |  | BAIO S | Kształtka | BAIO Kształtka-S‎ DN150 PS16bar L=270/50mm, 2×końcówka bosa |  |  | 150 | [6 empty] | 16 | 270/50 | woda pitna | 50 | 8 | powłoka epoksydowa
H-2963121.G00 | 2-29-00176-000 | 291 | A29 | BAIO Fittings | 0% | 291,- |  | 302,- |  | 12 |  | BAIO S | Kształtka | BAIO Kształtka-S‎ DN200 PS16bar L=280/50mm, 2×końcówka bosa |  |  | 200 | [6 empty] | 16 | 280/50 | woda pitna | 50 | 12.5 | powłoka epoksydowa
H-2963127.G00 | 2-29-00179-000 | 156 | A29 | BAIO Fittings | 0% | 156,- |  | 162,- |  | 12 |  | BAIO SM | Kształtka | BAIO Kształtka-SM‎ DN80 PS16bar L=230/150mm, mufa+końcówka bosa |  |  | 80 | [6 empty] | 16 | 230/150 | woda pitna | 50 | 5 | powłoka epoksydowa
H-2963128.G00 | 2-29-00178-000 | 196 | A29 | BAIO Fittings | 0% | 196,- |  | 204,- |  | 12 |  | BAIO SM | Kształtka | BAIO Kształtka-SM‎ DN80 PS16bar L=280/200mm, mufa+końcówka bosa |  |  | 80 | [6 empty] | 16 | 280/200 | woda pitna | 50 | 6 | powłoka epoksydowa
H-2963129.G00 | 2-29-00177-000 | 204 | A29 | BAIO Fittings | 0% | 204,- |  | 212,- |  | 12 |  | BAIO SM | Kształtka | BAIO Kształtka-SM‎ DN80 PS16bar L=380/300mm, mufa+końcówka bosa |  |  | 80 | [6 empty] | 16 | 380/300 | woda pitna | 50 | 7 | powłoka epoksydowa
H-2963214.G00 | 2-29-01160-000 | 197 | A29 | BAIO Fittings | 0% | 197,- |  | 205,- |  | 12 |  | BAIO SM | Kształtka | BAIO Kształtka-SM‎ DN100 PS16bar L=290/195mm, mufa+końcówka bosa |  |  | 100 | [6 empty] | 16 | 290/195 | woda pitna | 50 | 7.5 | powłoka epoksydowa
H-2963056.G00 | 2-29-00181-000 | 203 | A29 | BAIO Fittings | 0% | 203,- |  | 211,- |  | 12 |  | BAIO SM | Kształtka | BAIO Kształtka-SM‎ DN100 PS16bar L=465/360mm, mufa+końcówka bosa |  |  | 100 | [6 empty] | 16 | 465/360 | woda pitna | 50 | 10.5 | powłoka epoksydowa
H-2963057.G00 | 2-29-00182-000 | 205 | A29 | BAIO Fittings | 0% | 205,- |  | 213,- |  | 12 |  | BAIO SM | Kształtka | BAIO Kształtka-SM‎ DN125 PS16bar L=480/380mm, mufa+końcówka bosa |  |  | 125 | [6 empty] | 16 | 480/380 | woda pitna | 50 | 14 | powłoka epoksydowa
H-2963215.G00 | 2-29-00185-000 | 264 | A29 | BAIO Fittings | 0% | 264,- |  | 274,- |  | 12 |  | BAIO SM | Kształtka | BAIO Kształtka-SM‎ DN150 PS16bar L=300/190mm, mufa+końcówka bosa |  |  | 150 | [6 empty] | 16 | 300/190 | woda pitna | 50 | 11.5 | powłoka epoksydowa
H-2963058.G00 | 2-29-00184-000 | 223 | A29 | BAIO Fittings | 0% | 223,- |  | 232,- |  | 12 |  | BAIO SM | Kształtka | BAIO Kształtka-SM‎ DN150 PS16bar L=480/370mm, mufa+końcówka bosa |  |  | 150 | [6 empty] | 16 | 480/370 | woda pitna | 50 | 17 | powłoka epoksydowa
H-2963055.G00 | 2-29-01090-000 | 350 | A29 | BAIO Fittings | 0% | 350,- |  | 364,- |  | 12 |  | BAIO SM | Kształtka | BAIO Kształtka-SM‎ DN200 PS16bar L=510/395mm, mufa+końcówka bosa |  |  | 200 | [6 empty] | 16 | 510/395 | woda pitna | 50 | 26 | powłoka epoksydowa
M-2290004.900000 | 2-84-00025-291 | 197 | A29 | BAIO Fittings | 0% | 197,- |  | 205,- |  | 12 |  | BAIO EMS | Kształtka | BAIO Kształtka-EMS‎ DN80 PS16bar L=555/471mm, mufa+końcówka bosa |  |  | 80 | [6 empty] | 16 | 555/471 | woda pitna | 50 | 13 | powłoka epoksydowa
M-2290005.000000 | 3-48-00103-000 | 227 | A29 | BAIO Fittings | 0% | 227,- |  | 236,- |  | 12 |  | BAIO EMS | Kształtka | BAIO Kształtka-EMS‎ DN100 PS16bar L=580/746mm, mufa+końcówka bosa |  |  | 100 | [6 empty] | 16 | 580/746 | woda pitna | 50 | 15 | powłoka epoksydowa
M-2290005.100000 | 2-84-00025-292 | 304 | A29 | BAIO Fittings | 0% | 304,- |  | 316,- |  | 12 |  | BAIO EMS | Kształtka | BAIO Kształtka-EMS‎ DN125 PS16bar L=615/504mm, mufa+końcówka bosa |  |  | 125 | [6 empty] | 16 | 615/504 | woda pitna | 50 | 20 | powłoka epoksydowa
M-2290005.200000 | 2-84-00025-293 | 352 | A29 | BAIO Fittings | 0% | 352,- |  | 366,- |  | 12 |  | BAIO EMS | Kształtka | BAIO Kształtka-EMS‎ DN150 PS16bar L=615/504mm, mufa+końcówka bosa |  |  | 150 | [6 empty] | 16 | 615/504 | woda pitna | 50 | 24 | powłoka epoksydowa
M-2290005.300000 | 2-29-00053-000 | 591 | A29 | BAIO Fittings | 0% | 591,- |  | 614,- |  | 12 |  | BAIO EMS | Kształtka | BAIO Kształtka-EMS‎ DN200 PS16bar L=695/578mm, mufa+końcówka bosa |  |  | 200 | [6 empty] | 16 | 695/578 | woda pitna | 50 | 37.5 | powłoka epoksydowa
H-2963064.G00 | 2-29-00066-000 | 175 | A29 | BAIO Fittings | 0% | 175,- |  | 182,- |  | 12 |  | BAIO R | Kształtka | BAIO Kształtka-R‎ DN80/100 PS16bar L=310/210mm, mufa+końcówka bosa |  |  | 80/100 | [6 empty] | 16 | 310/210 | woda pitna | 50 | 7 | powłoka epoksydowa
H-2963069.G00 | 2-29-00068-000 | 197 | A29 | BAIO Fittings | 0% | 197,- |  | 205,- |  | 12 |  | BAIO R | Kształtka | BAIO Kształtka-R‎ DN80/125 PS16bar L=370/259mm, mufa+końcówka bosa |  |  | 80/125 | [6 empty] | 16 | 370/259 | woda pitna | 50 | 9 | powłoka epoksydowa
H-2963071.G00 | 2-29-00071-000 | 230 | A29 | BAIO Fittings | 0% | 230,- |  | 239,- |  | 12 |  | BAIO R | Kształtka | BAIO Kształtka-R‎ DN80/150 PS16bar L=420/319mm, mufa+końcówka bosa |  |  | 80/150 | [6 empty] | 16 | 420/319 | woda pitna | 50 | 11.5 | powłoka epoksydowa
H-2963070.G00 | 2-29-00067-000 | 198 | A29 | BAIO Fittings | 0% | 198,- |  | 206,- |  | 12 |  | BAIO R | Kształtka | BAIO Kształtka-R‎ DN100/125 PS16bar L=340/229mm, mufa+końcówka bosa |  |  | 100/125 | [6 empty] | 16 | 340/229 | woda pitna | 50 | 9.5 | powłoka epoksydowa
H-2963130.G00 | 2-29-00069-000 | 244 | A29 | BAIO Fittings | 0% | 244,- |  | 254,- |  | 12 |  | BAIO R | Kształtka | BAIO Kształtka-R‎ DN100/150 PS16bar L=395/284mm, mufa+końcówka bosa |  |  | 100/150 | [6 empty] | 16 | 395/284 | woda pitna | 50 | 11.5 | powłoka epoksydowa
H-2963132.G00 | 2-29-00072-000 | 304 | A29 | BAIO Fittings | 0% | 304,- |  | 316,- |  | 12 |  | BAIO R | Kształtka | BAIO Kształtka-R‎ DN100/200 PS16bar L=500/383mm, mufa+końcówka bosa |  |  | 100/200 | [6 empty] | 16 | 500/383 | woda pitna | 50 | 17.5 | powłoka epoksydowa
H-2963131.G00 | 2-29-00070-000 | 252 | A29 | BAIO Fittings | 0% | 252,- |  | 262,- |  | 12 |  | BAIO R | Kształtka | BAIO Kształtka-R‎ DN125/150 PS16bar L=335/224mm, mufa+końcówka bosa |  |  | 125/150 | [6 empty] | 16 | 335/224 | woda pitna | 50 | 11 | powłoka epoksydowa
H-2963133.G00 | 2-29-00073-000 | 304 | A29 | BAIO Fittings | 0% | 304,- |  | 316,- |  | 12 |  | BAIO R | Kształtka | BAIO Kształtka-R‎ DN125/200 PS16bar L=435/318mm, mufa+końcówka bosa |  |  | 125/200 | [6 empty] | 16 | 435/318 | woda pitna | 50 | 17.5 | powłoka epoksydowa
H-2963134.G00 | 2-29-00074-000 | 335 | A29 | BAIO Fittings | 0% | 335,- |  | 348,- |  | 12 |  | BAIO R | Kształtka | BAIO Kształtka-R‎ DN150/200 PS16bar L=410/293mm, mufa+końcówka bosa |  |  | 150/200 | [6 empty] | 16 | 410/293 | woda pitna | 50 | 17.5 | powłoka epoksydowa
H-2963072.G00 | 2-29-01163-000 | 195 | A29 | BAIO Fittings | 0% | 195,- |  | 203,- |  | 12 |  | BAIO RU | Kształtka | BAIO Kształtka-RU‎ DN125/80 PS16bar L=420/336mm, mufa+końcówka bosa |  |  | 125/80 | [6 empty] | 16 | 420/336 | woda pitna | 50 | 12 | powłoka epoksydowa
H-2963073.G00 | 2-29-01082-000 | 210 | A29 | BAIO Fittings | 0% | 210,- |  | 218,- |  | 12 |  | BAIO RU | Kształtka | BAIO Kształtka-RU‎ DN125/100 PS16bar L=325/221mm, mufa+końcówka bosa |  |  | 125/100 | [6 empty] | 16 | 325/221 | woda pitna | 50 | 10 | powłoka epoksydowa
H-2963074.G00 | 2-29-01083-000 | 223 | A29 | BAIO Fittings | 0% | 223,- |  | 232,- |  | 12 |  | BAIO RU | Kształtka | BAIO Kształtka-RU‎ DN150/100 PS16bar L=395/291mm, mufa+końcówka bosa |  |  | 150/100 | [6 empty] | 16 | 395/291 | woda pitna | 50 | 12.5 | powłoka epoksydowa
H-2963036.G00 | 2-29-00149-000 | 135 | A29 | BAIO Fittings | 0% | 135,- |  | 140,- |  | 12 |  | BAIO X | Kształtka | BAIO Kształtka-X‎ DN80 PS16bar L=157mm G1 +korek, 1×mufa |  |  | 80 |  |  | 1 |  |  |  | 16 | 157 | woda pitna | 50 | 5.6 | powłoka epoksydowa
H-2963037.G00 | 2-29-00150-000 | 136 | A29 | BAIO Fittings | 0% | 136,- |  | 141,- |  | 12 |  | BAIO X | Kształtka | BAIO Kształtka-X‎ DN100 PS16bar L=162mm G1 +korek, 1×mufa |  |  | 100 |  |  | 1 |  |  |  | 16 | 162 | woda pitna | 50 | 6.4 | powłoka epoksydowa
M-2290007.900000 | 1-84-00025-301 | 114 | A29 | BAIO Fittings | 0% | 114,- |  | 118,- |  | 12 |  | BAIO X | Kształtka | BAIO Kształtka-X‎ DN125 PS16bar L=162mm G1 +korek, 1×mufa |  |  | 125 |  |  | 1 |  |  |  | 16 | 162 | woda pitna | 50 | 7.5 | powłoka epoksydowa
H-2963040.G00 | 2-29-00152-000 | 181 | A29 | BAIO Fittings | 0% | 181,- |  | 188,- |  | 12 |  | BAIO X | Kształtka | BAIO Kształtka-X‎ DN150 PS16bar L=167mm G1 +korek, 1×mufa |  |  | 150 |  |  | 1 |  |  |  | 16 | 167 | woda pitna | 50 | 9.25 | powłoka epoksydowa
H-2963042.G00 | 2-29-00153-000 | 190 | A29 | BAIO Fittings | 0% | 190,- |  | 197,- |  | 12 |  | BAIO X | Kształtka | BAIO Kształtka-X‎ DN200 PS16bar L=182mm G1 +korek, 1×mufa |  |  | 200 |  |  | 1 |  |  |  | 16 | 182 | woda pitna | 50 | 14.5 | powłoka epoksydowa
H-2963038.G00 | 2-29-00197-000 | 135 | A29 | BAIO Fittings | 0% | 135,- |  | 140,- |  | 12 |  | BAIO X | Kształtka | BAIO Kształtka-X‎ DN80 PS16bar L=157mm G1½ +korek, 1×mufa |  |  | 80 |  |  | 1½ |  |  |  | 16 | 157 | woda pitna | 50 | 5.4 | powłoka epoksydowa
H-2963039.G00 | 2-29-00198-000 | 136 | A29 | BAIO Fittings | 0% | 136,- |  | 141,- |  | 12 |  | BAIO X | Kształtka | BAIO Kształtka-X‎ DN100 PS16bar L=162mm G1½ +korek, 1×mufa |  |  | 100 |  |  | 1½ |  |  |  | 16 | 162 | woda pitna | 50 | 6.3 | powłoka epoksydowa
H-2963206.G00 | 2-29-00199-000 | 162 | A29 | BAIO Fittings | 0% | 162,- |  | 168,- |  | 12 |  | BAIO X | Kształtka | BAIO Kształtka-X‎ DN125 PS16bar L=162mm G1½ +korek, 1×mufa |  |  | 125 |  |  | 1½ |  |  |  | 16 | 162 | woda pitna | 50 | 7.5 | powłoka epoksydowa
H-2963041.G00 | 2-29-00200-000 | 181 | A29 | BAIO Fittings | 0% | 181,- |  | 188,- |  | 12 |  | BAIO X | Kształtka | BAIO Kształtka-X‎ DN150 PS16bar L=167mm G1½ +korek, 1×mufa |  |  | 150 |  |  | 1½ |  |  |  | 16 | 167 | woda pitna | 50 | 9 | powłoka epoksydowa
H-2963043.G00 | 2-29-00201-000 | 191 | A29 | BAIO Fittings | 0% | 191,- |  | 198,- |  | 12 |  | BAIO X | Kształtka | BAIO Kształtka-X‎ DN200 PS16bar L=182mm G1½ +korek, 1×mufa |  |  | 200 |  |  | 1½ |  |  |  | 16 | 182 | woda pitna | 50 | 15.5 | powłoka epoksydowa
M-2290007.700000 | 2-29-00077-000 | 85 | A29 | BAIO Fittings | 0% | 85,- |  | 88,- |  | 12 |  | BAIO P | Kształtka | BAIO Kształtka-P‎ DN80 PS16bar L=185/101mm G1 +korek, 1×końcówka bosa |  |  | 80 |  |  | 1 |  |  |  | 16 | 185/101 | woda pitna | 50 | 4.5 | powłoka epoksydowa
M-2290007.800000 | 2-29-00078-000 | 99 | A29 | BAIO Fittings | 0% | 99,- |  | 103,- |  | 12 |  | BAIO P | Kształtka | BAIO Kształtka-P‎ DN100 PS16bar L=205/101mm G1 +korek, 1×końcówka bosa |  |  | 100 |  |  | 1 |  |  |  | 16 | 205/101 | woda pitna | 50 | 5.5 | powłoka epoksydowa
H-2963044.G00 | 2-29-00079-000 | 154 | A29 | BAIO Fittings | 0% | 154,- |  | 160,- |  | 12 |  | BAIO P | Kształtka | BAIO Kształtka-P‎ DN125 PS16bar L=212/101mm G1 +korek, 1×końcówka bosa |  |  | 125 |  |  | 1 |  |  |  | 16 | 212/101 | woda pitna | 50 | 6.8 | powłoka epoksydowa
H-2963046.G00 | 2-29-00081-000 | 170 | A29 | BAIO Fittings | 0% | 170,- |  | 177,- |  | 12 |  | BAIO P | Kształtka | BAIO Kształtka-P‎ DN150 PS16bar L=212/101mm G1 +korek, 1×końcówka bosa |  |  | 150 |  |  | 1 |  |  |  | 16 | 212/101 | woda pitna | 50 | 8.3 | powłoka epoksydowa
H-2963048.G00 | 2-29-00082-000 | 190 | A29 | BAIO Fittings | 0% | 190,- |  | 197,- |  | 12 |  | BAIO P | Kształtka | BAIO Kształtka-P‎ DN200 PS16bar L=222/105mm G1 +korek, 1×końcówka bosa |  |  | 200 |  |  | 1 |  |  |  | 16 | 222/105 | woda pitna | 50 | 12.5 | powłoka epoksydowa
M-2290008.400000 | 1-84-00025-303 | 92 | A29 | BAIO Fittings | 0% | 92,- |  | 96,- |  | 12 |  | BAIO P | Kształtka | BAIO Kształtka-P‎ DN80 PS16bar L=185/101mm G1½ +korek, 1×końcówka bosa |  |  | 80 |  |  | 1½ |  |  |  | 16 | 185/101 | woda pitna | 50 | 4.5 | powłoka epoksydowa
M-2290008.500000 | 1-84-00025-304 | 103 | A29 | BAIO Fittings | 0% | 103,- |  | 107,- |  | 12 |  | BAIO P | Kształtka | BAIO Kształtka-P‎ DN100 PS16bar L=205/101mm G1½ +korek, 1×końcówka bosa |  |  | 100 |  |  | 1½ |  |  |  | 16 | 205/101 | woda pitna | 50 | 5.5 | powłoka epoksydowa
H-2963045.G00 | 2-29-00086-000 | 154 | A29 | BAIO Fittings | 0% | 154,- |  | 160,- |  | 12 |  | BAIO P | Kształtka | BAIO Kształtka-P‎ DN125 PS16bar L=212/101mm G1½ +korek, 1×końcówka bosa |  |  | 125 |  |  | 1½ |  |  |  | 16 | 212/101 | woda pitna | 50 | 7 | powłoka epoksydowa
H-2963047.G00 | 2-29-00087-000 | 170 | A29 | BAIO Fittings | 0% | 170,- |  | 177,- |  | 12 |  | BAIO P | Kształtka | BAIO Kształtka-P‎ DN150 PS16bar L=212/101mm G1½ +korek, 1×końcówka bosa |  |  | 150 |  |  | 1½ |  |  |  | 16 | 212/101 | woda pitna | 50 | 8.5 | powłoka epoksydowa
H-2963049.G00 | 2-29-00088-000 | 189 | A29 | BAIO Fittings | 0% | 189,- |  | 196,- |  | 12 |  | BAIO P | Kształtka | BAIO Kształtka-P‎ DN200 PS16bar L=222/105mm G1½ +korek, 1×końcówka bosa |  |  | 200 |  |  | 1½ |  |  |  | 16 | 222/105 | woda pitna | 50 | 12.5 | powłoka epoksydowa
H-2963084.G00 | na zapytanie | on demand | A29 | BAIO Fittings | 0% | na zapytanie |  | na zapytanie |  | 12 |  | BAIO U | Kształtka | BAIO Kształtka-U‎ DN80 PS16bar L=145mm G1½ +korek, 2×mufa |  |  | 80 |  |  | 1½ |  |  |  | 16 | 145 | woda pitna | 50 |  | powłoka epoksydowa
H-2963085.G00 | na zapytanie | on demand | A29 | BAIO Fittings | 0% | na zapytanie |  | na zapytanie |  | 12 |  | BAIO U | Kształtka | BAIO Kształtka-U‎ DN100 PS16bar L=150mm G1½ +korek, 2×mufa |  |  | 100 |  |  | 1½ |  |  |  | 16 | 150 | woda pitna | 50 |  | powłoka epoksydowa
H-2963086.G00 | na zapytanie | on demand | A29 | BAIO Fittings | 0% | na zapytanie |  | na zapytanie |  | 12 |  | BAIO U | Kształtka | BAIO Kształtka-U‎ DN125 PS16bar L=158mm G1½ +korek, 2×mufa |  |  | 125 |  |  | 1½ |  |  |  | 16 | 158 | woda pitna | 50 |  | powłoka epoksydowa
H-2963087.G00 | na zapytanie | on demand | A29 | BAIO Fittings | 0% | na zapytanie |  | na zapytanie |  | 12 |  | BAIO U | Kształtka | BAIO Kształtka-U‎ DN150 PS16bar L=155mm G1½ +korek, 2×mufa |  |  | 150 |  |  | 1½ |  |  |  | 16 | 155 | woda pitna | 50 |  | powłoka epoksydowa
H-2963088.G00 | na zapytanie | on demand | A29 | BAIO Fittings | 0% | na zapytanie |  | na zapytanie |  | 12 |  | BAIO U | Kształtka | BAIO Kształtka-U‎ DN200 PS16bar L=165mm G1½ +korek, 2×mufa |  |  | 200 |  |  | 1½ |  |  |  | 16 | 165 | woda pitna | 50 |  | powłoka epoksydowa
H-2963059.G01 | 2-29-00114-000 | 203 | A29 | BAIO Fittings | 0% | 203,- |  | 211,- |  | 12 |  | BAIO U | Kształtka | BAIO Kształtka-U‎ DN80 PS16bar L=145mm G2 +korek, 2×mufa |  |  | 80 |  |  | 2 |  |  |  | 16 | 145 | woda pitna | 50 | 9.4 | powłoka epoksydowa
H-2963060.G01 | 2-29-00115-000 | 193 | A29 | BAIO Fittings | 0% | 193,- |  | 201,- |  | 12 |  | BAIO U | Kształtka | BAIO Kształtka-U‎ DN100 PS16bar L=150mm G2 +korek, 2×mufa |  |  | 100 |  |  | 2 |  |  |  | 16 | 150 | woda pitna | 50 | 11.4 | powłoka epoksydowa
H-2963061.G01 | 2-29-00116-000 | 198 | A29 | BAIO Fittings | 0% | 198,- |  | 206,- |  | 12 |  | BAIO U | Kształtka | BAIO Kształtka-U‎ DN125 PS16bar L=158mm G2 +korek, 2×mufa |  |  | 125 |  |  | 2 |  |  |  | 16 | 158 | woda pitna | 50 | 13.6 | powłoka epoksydowa
H-2963062.G00 | 2-29-00117-000 | 205 | A29 | BAIO Fittings | 0% | 205,- |  | 213,- |  | 12 |  | BAIO U | Kształtka | BAIO Kształtka-U‎ DN150 PS16bar L=155mm G2 +korek, 2×mufa |  |  | 150 |  |  | 2 |  |  |  | 16 | 155 | woda pitna | 50 | 15 | powłoka epoksydowa
H-2963063.G00 | 2-29-00118-000 | 335 | A29 | BAIO Fittings | 0% | 335,- |  | 348,- |  | 12 |  | BAIO U | Kształtka | BAIO Kształtka-U‎ DN200 PS16bar L=165mm G2 +korek, 2×mufa |  |  | 200 |  |  | 2 |  |  |  | 16 | 165 | woda pitna | 50 | 24.4 | powłoka epoksydowa
H-2963050.G00 | 2-29-00119-000 | 162 | A29 | BAIO Fittings | 0% | 162,- |  | 168,- |  | 12 |  | BAIO U | Kształtka | BAIO Kształtka-U‎ DN80 PS16bar L=145mm bez gwint. owiertu, 2×mufa |  |  | 80 | [6 empty] | 16 | 145 | woda pitna | 50 | 9.5 | powłoka epoksydowa
H-2963051.G00 | 2-29-00120-000 | 173 | A29 | BAIO Fittings | 0% | 173,- |  | 180,- |  | 12 |  | BAIO U | Kształtka | BAIO Kształtka-U‎ DN100 PS16bar L=150mm bez gwint. owiertu, 2×mufa |  |  | 100 | [6 empty] | 16 | 150 | woda pitna | 50 | 12 | powłoka epoksydowa
H-2963052.G00 | 2-29-00121-000 | 177 | A29 | BAIO Fittings | 0% | 177,- |  | 184,- |  | 12 |  | BAIO U | Kształtka | BAIO Kształtka-U‎ DN125 PS16bar L=158mm bez gwint. owiertu, 2×mufa |  |  | 125 | [6 empty] | 16 | 158 | woda pitna | 50 | 14 | powłoka epoksydowa
H-2963053.G00 | 2-29-00122-000 | 186 | A29 | BAIO Fittings | 0% | 186,- |  | 193,- |  | 12 |  | BAIO U | Kształtka | BAIO Kształtka-U‎ DN150 PS16bar L=155mm bez gwint. owiertu, 2×mufa |  |  | 150 | [6 empty] | 16 | 155 | woda pitna | 50 | 14.25 | powłoka epoksydowa
H-2963054.G00 | 2-29-00123-000 | 333 | A29 | BAIO Fittings | 0% | 333,- |  | 346,- |  | 12 |  | BAIO U | Kształtka | BAIO Kształtka-U‎ DN200 PS16bar L=165mm bez gwint. owiertu, 2×mufa |  |  | 200 | [6 empty] | 16 | 165 | woda pitna | 50 | 24 | powłoka epoksydowa
V-8321054 | 2-28-00870-100 | 370 | A29 | BAIO Fittings | 0% | 370,- |  | 384,- |  | 12 |  | BAIO DVS | Kształtka | BAIO Kształtka-DVS‎ DN100 PS16bar L=215mm, z pierścieniem blokującym, 2×mufa |  |  | 100 | [6 empty] | 16 | 215 | woda pitna | 50 | 11.5 | powłoka epoksydowa
V-8321074 | 2-28-00870-150 | 399 | A29 | BAIO Fittings | 0% | 399,- |  | 415,- |  | 12 |  | BAIO DVS | Kształtka | BAIO Kształtka-DVS‎ DN150 PS16bar L=228mm, z pierścieniem blokującym, 2×mufa |  |  | 150 | [6 empty] | 16 | 228 | woda pitna | 50 | 15.5 | powłoka epoksydowa
M-2290155.200000 | 1-84-00025-357 | 310 | A29 | BAIO Fittings | 0% | 310,- |  | 322,- |  | 12 |  | BAIO MTT | Kształtka | BAIO Kształtka-MTT‎ DN80/80 PS16bar L=390mm, krzyżak 4×mufa |  |  | 80/80 | [6 empty] | 16 | 390 | woda pitna | 50 | 17.5 | powłoka epoksydowa
H-2963075.G00 | 2-29-01553-000 | 486 | A29 | BAIO Fittings | 0% | 486,- |  | 505,- |  | 12 |  | BAIO MTT | Kształtka | BAIO Kształtka-MTT‎ DN100/100 PS16bar L=420mm, krzyżak 4×mufa |  |  | 100/100 | [6 empty] | 16 | 420 | woda pitna | 50 | 21.5 | powłoka epoksydowa
H-2963076.G00 | 2-29-01554-000 | 525 | A29 | BAIO Fittings | 0% | 525,- |  | 545,- |  | 12 |  | BAIO MTT | Kształtka | BAIO Kształtka-MTT‎ DN125/125 PS16bar L=645mm, krzyżak 4×mufa |  |  | 125/125 | [6 empty] | 16 | 645 | woda pitna | 50 | 28 | powłoka epoksydowa
H-2963077.G00 | 2-29-01555-000 | 498 | A29 | BAIO Fittings | 0% | 498,- |  | 517,- |  | 12 |  | BAIO MTT | Kształtka | BAIO Kształtka-MTT‎ DN150/150 PS16bar L=500mm, krzyżak 4×mufa |  |  | 150/150 | [6 empty] | 16 | 500 | woda pitna | 50 | 33 | powłoka epoksydowa
M-2290155.600000 | 2-29-01556-000 | 972 | A29 | BAIO Fittings | 0% | 972,- |  | 1 010,- |  | 12 |  | BAIO MTT | Kształtka | BAIO Kształtka-MTT‎ DN200/200 PS16bar L=600mm, krzyżak 4×mufa |  |  | 200/200 | [6 empty] | 16 | 600 | woda pitna | 50 | 55.5 | powłoka epoksydowa
H-2963094.G00 | 2-29-00113-000 | 255 | A29 | BAIO Fittings | 0% | 255,- |  | 265,- |  | 12 |  | BAIO MMB | Kształtka | BAIO Kształtka-MMB‎ DN80/80 PS16bar L=380mm, 3×mufa |  |  | 80/80 | [6 empty] | 16 | 380 | woda pitna | 50 | 13 | powłoka epoksydowa
H-2963095.G00 | 2-29-00100-000 | 243 | A29 | BAIO Fittings | 0% | 243,- |  | 252,- |  | 12 |  | BAIO MMB | Kształtka | BAIO Kształtka-MMB‎ DN100/80 PS16bar L=410mm, 3×mufa |  |  | 100/80 | [6 empty] | 16 | 410 | woda pitna | 50 | 15 | powłoka epoksydowa
H-2963096.G00 | 2-29-00099-000 | 269 | A29 | BAIO Fittings | 0% | 269,- |  | 279,- |  | 12 |  | BAIO MMB | Kształtka | BAIO Kształtka-MMB‎ DN100/100 PS16bar L=420mm, 3×mufa |  |  | 100/100 | [6 empty] | 16 | 420 | woda pitna | 50 | 16.5 | powłoka epoksydowa
H-2963097.G00 | 2-29-00103-000 | 302 | A29 | BAIO Fittings | 0% | 302,- |  | 314,- |  | 12 |  | BAIO MMB | Kształtka | BAIO Kształtka-MMB‎ DN125/80 PS16bar L=410mm, 3×mufa |  |  | 125/80 | [6 empty] | 16 | 410 | woda pitna | 50 | 17 | powłoka epoksydowa
H-2963098.G00 | 2-29-00101-000 | 316 | A29 | BAIO Fittings | 0% | 316,- |  | 328,- |  | 12 |  | BAIO MMB | Kształtka | BAIO Kształtka-MMB‎ DN125/100 PS16bar L=435mm, 3×mufa |  |  | 125/100 | [6 empty] | 16 | 435 | woda pitna | 50 | 21 | powłoka epoksydowa
H-2963099.G00 | 2-29-00102-000 | 345 | A29 | BAIO Fittings | 0% | 345,- |  | 358,- |  | 12 |  | BAIO MMB | Kształtka | BAIO Kształtka-MMB‎ DN125/125 PS16bar L=465mm, 3×mufa |  |  | 125/125 | [6 empty] | 16 | 465 | woda pitna | 50 | 23.5 | powłoka epoksydowa
H-2963100.G00 | 2-29-00107-000 | 330 | A29 | BAIO Fittings | 0% | 330,- |  | 343,- |  | 12 |  | BAIO MMB | Kształtka | BAIO Kształtka-MMB‎ DN150/80 PS16bar L=415mm, 3×mufa |  |  | 150/80 | [6 empty] | 16 | 415 | woda pitna | 50 | 20.5 | powłoka epoksydowa
H-2963101.G00 | 2-29-00104-000 | 364 | A29 | BAIO Fittings | 0% | 364,- |  | 378,- |  | 12 |  | BAIO MMB | Kształtka | BAIO Kształtka-MMB‎ DN150/100 PS16bar L=415mm, 3×mufa |  |  | 150/100 | [6 empty] | 16 | 415 | woda pitna | 50 | 22 | powłoka epoksydowa
H-2963102.G00 | 2-29-00105-000 | 385 | A29 | BAIO Fittings | 0% | 385,- |  | 400,- |  | 12 |  | BAIO MMB | Kształtka | BAIO Kształtka-MMB‎ DN150/125 PS16bar L=450mm, 3×mufa |  |  | 150/125 | [6 empty] | 16 | 450 | woda pitna | 50 | 22.5 | powłoka epoksydowa
H-2963103.G00 | 2-29-00106-000 | 407 | A29 | BAIO Fittings | 0% | 407,- |  | 423,- |  | 12 |  | BAIO MMB | Kształtka | BAIO Kształtka-MMB‎ DN150/150 PS16bar L=500mm, 3×mufa |  |  | 150/150 | [6 empty] | 16 | 500 | woda pitna | 50 | 25.5 | powłoka epoksydowa
H-2963104.G00 | 2-29-00112-000 | 390 | A29 | BAIO Fittings | 0% | 390,- |  | 405,- |  | 12 |  | BAIO MMB | Kształtka | BAIO Kształtka-MMB‎ DN200/80 PS16bar L=460mm, 3×mufa |  |  | 200/80 | [6 empty] | 16 | 460 | woda pitna | 50 | 30 | powłoka epoksydowa
H-2963105.G00 | 2-29-00108-000 | 413 | A29 | BAIO Fittings | 0% | 413,- |  | 429,- |  | 12 |  | BAIO MMB | Kształtka | BAIO Kształtka-MMB‎ DN200/100 PS16bar L=485mm, 3×mufa |  |  | 200/100 | [6 empty] | 16 | 485 | woda pitna | 50 | 33 | powłoka epoksydowa
H-2963106.G00 | 2-29-00109-000 | 404 | A29 | BAIO Fittings | 0% | 404,- |  | 420,- |  | 12 |  | BAIO MMB | Kształtka | BAIO Kształtka-MMB‎ DN200/125 PS16bar L=510mm, 3×mufa |  |  | 200/125 | [6 empty] | 16 | 510 | woda pitna | 50 | 37.5 | powłoka epoksydowa
H-2963107.G00 | 1-84-00004-462 | 405 | A29 | BAIO Fittings | 0% | 405,- |  | 421,- |  | 12 |  | BAIO MMB | Kształtka | BAIO Kształtka-MMB‎ DN200/150 PS16bar L=540mm, 3×mufa |  |  | 200/150 | [6 empty] | 16 | 540 | woda pitna | 50 | 38 | powłoka epoksydowa
H-2963108.G00 | 1-84-00004-463 | 1007 | A29 | BAIO Fittings | 0% | 1 007,- |  | 1 046,- |  | 12 |  | BAIO MMB | Kształtka | BAIO Kształtka-MMB‎ DN200/200 PS16bar L=600mm, 3×mufa |  |  | 200/200 | [6 empty] | 16 | 600 | woda pitna | 50 | 45.7 | powłoka epoksydowa
H-2963110.G01 | 2-29-00191-000 | 296 | A29 | BAIO Fittings | 0% | 296,- |  | 308,- |  | 12 |  | BAIO EN | Kształtka | BAIO Kształtka-EN‎ DN80/80 PN10/16 G1½ +korek, kolano stopowe mufa-kołnierz |  |  | 80/80 | 16 |  | 1½ |  |  |  | 16 |  | woda pitna | 50 | 16 | powłoka epoksydowa
H-2963112.G01 | 2-29-00190-000 | 359 | A29 | BAIO Fittings | 0% | 359,- |  | 373,- |  | 12 |  | BAIO EN | Kształtka | BAIO Kształtka-EN‎ DN100/80 PN10/16 G1½ +korek, kolano stopowe mufa-kołnierz |  |  | 100/80 | 16 |  | 1½ |  |  |  | 16 |  | woda pitna | 50 | 18 | powłoka epoksydowa
H-2963114.G01 | 2-29-00158-000 | 376 | A29 | BAIO Fittings | 0% | 376,- |  | 391,- |  | 12 |  | BAIO EN | Kształtka | BAIO Kształtka-EN‎ DN100/100 PN10/16 G1½ +korek, kolano stopowe mufa-kołnierz |  |  | 100/100 | 16 |  | 1½ |  |  |  | 16 |  | woda pitna | 50 | 19 | powłoka epoksydowa
H-2963109.G00 | 2-29-00164-000 | 242 | A29 | BAIO Fittings | 0% | 242,- |  | 251,- |  | 12 |  | BAIO EN | Kształtka | BAIO Kształtka-EN‎ DN80/80 PN10/16, kolano stopowe mufa-kołnierz |  |  | 80/80 | 16 | [5 empty] | 16 |  | woda pitna | 50 | 16 | powłoka epoksydowa
H-2963111.G00 | 2-29-00163-000 | 304 | A29 | BAIO Fittings | 0% | 304,- |  | 316,- |  | 12 |  | BAIO EN | Kształtka | BAIO Kształtka-EN‎ DN100/80 PN10/16, kolano stopowe mufa-kołnierz |  |  | 100/80 | 16 | [5 empty] | 16 |  | woda pitna | 50 | 18.5 | powłoka epoksydowa
H-2963113.G00 | 2-29-00162-000 | 321 | A29 | BAIO Fittings | 0% | 321,- |  | 334,- |  | 12 |  | BAIO EN | Kształtka | BAIO Kształtka-EN‎ DN100/100 PN10/16, kolano stopowe mufa-kołnierz |  |  | 100/100 | 16 | [5 empty] | 16 |  | woda pitna | 50 | 18.5 | powłoka epoksydowa
H-2963136.G01 | 2-29-00189-000 | 366 | A29 | BAIO Fittings | 0% | 366,- |  | 380,- |  | 12 |  | BAIO MMN | Kształtka | BAIO Kształtka-MMN‎ DN80/80 PS16bar G1½ +korek, kolano stopowe 2×mufa |  |  | 80/80 |  |  | 1½ |  |  |  | 16 |  | woda pitna | 50 | 15.5 | powłoka epoksydowa
H-2963138.G01 | 2-29-00188-000 | 237 | A29 | BAIO Fittings | 0% | 237,- |  | 246,- |  | 12 |  | BAIO MMN | Kształtka | BAIO Kształtka-MMN‎ DN100/80 PS16bar G1½ +korek, kolano stopowe 2×mufa |  |  | 100/80 |  |  | 1½ |  |  |  | 16 |  | woda pitna | 50 | 18.5 | powłoka epoksydowa
H-2963135.G00 | 2-29-00157-000 | 311 | A29 | BAIO Fittings | 0% | 311,- |  | 323,- |  | 12 |  | BAIO MMN | Kształtka | BAIO Kształtka-MMN‎ DN80/80 PS16bar, kolano stopowe 2×mufa |  |  | 80/80 | [6 empty] | 16 |  | woda pitna | 50 | 17 | powłoka epoksydowa
H-2963137.G00 | 2-29-00156-000 | 188 | A29 | BAIO Fittings | 0% | 188,- |  | 195,- |  | 12 |  | BAIO MMN | Kształtka | BAIO Kształtka-MMN‎ DN100/80 PS16bar, kolano stopowe 2×mufa |  |  | 100/80 | [6 empty] | 16 |  | woda pitna | 50 | 17.5 | powłoka epoksydowa
H-2963015.G00 | 2-29-00165-000 | 120 | A29 | BAIO Fittings | 0% | 120,- |  | 125,- |  | 12 |  | BAIO EU | Kształtka | BAIO Kształtka-EU‎ DN80 PN10/16 L=170mm, mufa-kołnierz |  |  | 80 | 16 | [5 empty] | 16 | 170 | woda pitna | 50 | 6.7 | powłoka epoksydowa
H-2963016.G00 | 2-29-00166-000 | 114 | A29 | BAIO Fittings | 0% | 114,- |  | 118,- |  | 12 |  | BAIO EU | Kształtka | BAIO Kształtka-EU‎ DN100 PN10/16 L=175mm, mufa-kołnierz |  |  | 100 | 16 | [5 empty] | 16 | 175 | woda pitna | 50 | 8 | powłoka epoksydowa
H-2963017.G00 | 2-29-00167-000 | 140 | A29 | BAIO Fittings | 0% | 140,- |  | 145,- |  | 12 |  | BAIO EU | Kształtka | BAIO Kształtka-EU‎ DN125 PN10/16 L=180mm, mufa-kołnierz |  |  | 125 | 16 | [5 empty] | 16 | 180 | woda pitna | 50 | 10 | powłoka epoksydowa
H-2963018.G00 | 2-29-00168-000 | 159 | A29 | BAIO Fittings | 0% | 159,- |  | 165,- |  | 12 |  | BAIO EU | Kształtka | BAIO Kształtka-EU‎ DN150 PN10/16 L=180mm, mufa-kołnierz |  |  | 150 | 16 | [5 empty] | 16 | 180 | woda pitna | 50 | 12 | powłoka epoksydowa
H-2963019.G00 | 2-29-01188-000 | 225 | A29 | BAIO Fittings | 0% | 225,- |  | 234,- |  | 12 |  | BAIO EU | Kształtka | BAIO Kształtka-EU‎ DN200 PN10 L=185mm, mufa-kołnierz |  |  | 200 | 10 | [5 empty] | 10 | 185 | woda pitna | 50 | 16.5 | powłoka epoksydowa
H-2963020.G00 | 2-29-00169-000 | 230 | A29 | BAIO Fittings | 0% | 230,- |  | 239,- |  | 12 |  | BAIO EU | Kształtka | BAIO Kształtka-EU‎ DN200 PN16 L=185mm, mufa-kołnierz |  |  | 200 | 16 | [5 empty] | 16 | 185 | woda pitna | 50 | 16 | powłoka epoksydowa
H-2963035.G00 | 2-29-00094-000 | 122 | A29 | BAIO Fittings | 0% | 122,- |  | 127,- |  | 12 |  | BAIO F | Kształtka | BAIO Kształtka-F‎ DN80 PN10/16 L=145/60mm, końcówka bosa-kołnierz |  |  | 80 | 16 | [5 empty] | 16 | 145/60 | woda pitna | 50 | 4.8 | powłoka epoksydowa
H-2963021.G00 | 2-29-01081-000 | 130 | A29 | BAIO Fittings | 0% | 130,- |  | 135,- |  | 12 |  | BAIO F | Kształtka | BAIO Kształtka-F‎ DN100 PN10/16 L=165/61mm, końcówka bosa-kołnierz |  |  | 100 | 16 | [5 empty] | 16 | 165/61 | woda pitna | 50 | 6 | powłoka epoksydowa
H-2963022.G00 | 2-29-00095-000 | 157 | A29 | BAIO Fittings | 0% | 157,- |  | 163,- |  | 12 |  | BAIO F | Kształtka | BAIO Kształtka-F‎ DN150 PN10/16 L=175/64mm, końcówka bosa-kołnierz |  |  | 150 | 16 | [5 empty] | 16 | 175/64 | woda pitna | 50 | 10 | powłoka epoksydowa
H-2963024.G00 | 2-29-00097-000 | 270 | A29 | BAIO Fittings | 0% | 270,- |  | 281,- |  | 12 |  | BAIO F | Kształtka | BAIO Kształtka-F‎ DN200 PN16 L=185/68mm, końcówka bosa-kołnierz |  |  | 200 | 16 | [5 empty] | 16 | 185/68 | woda pitna | 50 | 14.4 | powłoka epoksydowa
H-2963023.G00 | 2-29-00098-000 | 267 | A29 | BAIO Fittings | 0% | 267,- |  | 277,- |  | 12 |  | BAIO F | Kształtka | BAIO Kształtka-F‎ DN200 PN10 L=185/68mm, końcówka bosa-kołnierz |  |  | 200 | 10 | [5 empty] | 10 | 185/68 | woda pitna | 50 | 15 | powłoka epoksydowa
H-2963078.G00 | 2-29-00124-000 | 184 | A29 | BAIO Fittings | 0% | 184,- |  | 191,- |  | 12 |  | BAIO MMQ | Kształtka | BAIO Kształtka-MMQ‎ DN80 PS16bar, 90° Kolano 2×mufa |  |  | 80 | [6 empty] | 16 |  | woda pitna | 50 | 9.5 | powłoka epoksydowa
H-2963079.G00 | 2-29-00125-000 | 241 | A29 | BAIO Fittings | 0% | 241,- |  | 250,- |  | 12 |  | BAIO MMQ | Kształtka | BAIO Kształtka-MMQ‎ DN100 PS16bar, 90° Kolano 2×mufa |  |  | 100 | [6 empty] | 16 |  | woda pitna | 50 | 13 | powłoka epoksydowa
M-2290012.600000 | 2-84-00025-308 | 251 | A29 | BAIO Fittings | 0% | 251,- |  | 261,- |  | 12 |  | BAIO MMQ | Kształtka | BAIO Kształtka-MMQ‎ DN125 PS16bar, 90° Kolano 2×mufa |  |  | 125 | [6 empty] | 16 |  | woda pitna | 50 | 17 | powłoka epoksydowa
H-2963080.G00 | 2-29-00127-000 | 326 | A29 | BAIO Fittings | 0% | 326,- |  | 339,- |  | 12 |  | BAIO MMQ | Kształtka | BAIO Kształtka-MMQ‎ DN150 PS16bar, 90° Kolano 2×mufa |  |  | 150 | [6 empty] | 16 |  | woda pitna | 50 | 23 | powłoka epoksydowa
H-2963081.G00 | 2-29-00128-000 | 484 | A29 | BAIO Fittings | 0% | 484,- |  | 503,- |  | 12 |  | BAIO MMQ | Kształtka | BAIO Kształtka-MMQ‎ DN200 PS16bar, 90° Kolano 2×mufa |  |  | 200 | [6 empty] | 16 |  | woda pitna | 50 | 37.5 | powłoka epoksydowa
H-2963144.G00 | 2-29-01085-000 | 169 | A29 | BAIO Fittings | 0% | 169,- |  | 176,- |  | 12 |  | BAIO MMK | Kształtka | BAIO Kształtka-MMK‎ DN80 PS16bar, 11° Kolano 2×mufa |  |  | 80 | [6 empty] | 16 |  | woda pitna | 50 | 7.5 | powłoka epoksydowa
H-2963148.G00 | 2-29-01086-000 | 208 | A29 | BAIO Fittings | 0% | 208,- |  | 216,- |  | 12 |  | BAIO MMK | Kształtka | BAIO Kształtka-MMK‎ DN100 PS16bar, 11° Kolano 2×mufa |  |  | 100 | [6 empty] | 16 |  | woda pitna | 50 | 9.5 | powłoka epoksydowa
M-2290108.700000 | 2-29-01087-000 | 213 | A29 | BAIO Fittings | 0% | 213,- |  | 221,- |  | 12 |  | BAIO MMK | Kształtka | BAIO Kształtka-MMK‎ DN125 PS16bar, 11° Kolano 2×mufa |  |  | 125 | [6 empty] | 16 |  | woda pitna | 50 | 12.5 | powłoka epoksydowa
H-2963152.G00 | 2-29-01088-000 | 223 | A29 | BAIO Fittings | 0% | 223,- |  | 232,- |  | 12 |  | BAIO MMK | Kształtka | BAIO Kształtka-MMK‎ DN150 PS16bar, 11° Kolano 2×mufa |  |  | 150 | [6 empty] | 16 |  | woda pitna | 50 | 14.5 | powłoka epoksydowa
H-2963156.G00 | 2-29-01089-000 | 413 | A29 | BAIO Fittings | 0% | 413,- |  | 429,- |  | 12 |  | BAIO MMK | Kształtka | BAIO Kształtka-MMK‎ DN200 PS16bar, 11° Kolano 2×mufa |  |  | 200 | [6 empty] | 16 |  | woda pitna | 50 | 23 | powłoka epoksydowa
H-2963145.G00 | 2-29-00139-000 | 181 | A29 | BAIO Fittings | 0% | 181,- |  | 188,- |  | 12 |  | BAIO MMK | Kształtka | BAIO Kształtka-MMK‎ DN80 PS16bar, 22° Kolano 2×mufa |  |  | 80 | [6 empty] | 16 |  | woda pitna | 50 | 9 | powłoka epoksydowa
H-2963149.G00 | 2-29-00140-000 | 204 | A29 | BAIO Fittings | 0% | 204,- |  | 212,- |  | 12 |  | BAIO MMK | Kształtka | BAIO Kształtka-MMK‎ DN100 PS16bar, 22° Kolano 2×mufa |  |  | 100 | [6 empty] | 16 |  | woda pitna | 50 | 9.5 | powłoka epoksydowa
M-2290014.100000 | 1-84-00025-321 | 205 | A29 | BAIO Fittings | 0% | 205,- |  | 213,- |  | 12 |  | BAIO MMK | Kształtka | BAIO Kształtka-MMK‎ DN125 PS16bar, 22° Kolano 2×mufa |  |  | 125 | [6 empty] | 16 |  | woda pitna | 50 | 13.3 | powłoka epoksydowa
H-2963153.G00 | 2-29-00142-000 | 244 | A29 | BAIO Fittings | 0% | 244,- |  | 254,- |  | 12 |  | BAIO MMK | Kształtka | BAIO Kształtka-MMK‎ DN150 PS16bar, 22° Kolano 2×mufa |  |  | 150 | [6 empty] | 16 |  | woda pitna | 50 | 15 | powłoka epoksydowa
H-2963157.G00 | 2-29-00143-000 | 353 | A29 | BAIO Fittings | 0% | 353,- |  | 367,- |  | 12 |  | BAIO MMK | Kształtka | BAIO Kształtka-MMK‎ DN200 PS16bar, 22° Kolano 2×mufa |  |  | 200 | [6 empty] | 16 |  | woda pitna | 50 | 25 | powłoka epoksydowa
H-2963146.G00 | 2-29-00134-000 | 178 | A29 | BAIO Fittings | 0% | 178,- |  | 185,- |  | 12 |  | BAIO MMK | Kształtka | BAIO Kształtka-MMK‎ DN80 PS16bar, 30° Kolano 2×mufa |  |  | 80 | [6 empty] | 16 |  | woda pitna | 50 | 9 | powłoka epoksydowa
H-2963150.G00 | 2-29-00135-000 | 195 | A29 | BAIO Fittings | 0% | 195,- |  | 203,- |  | 12 |  | BAIO MMK | Kształtka | BAIO Kształtka-MMK‎ DN100 PS16bar, 30° Kolano 2×mufa |  |  | 100 | [6 empty] | 16 |  | woda pitna | 50 | 9.5 | powłoka epoksydowa
M-2290013.600000 | 1-84-00025-316 | 175 | A29 | BAIO Fittings | 0% | 175,- |  | 182,- |  | 12 |  | BAIO MMK | Kształtka | BAIO Kształtka-MMK‎ DN125 PS16bar, 30° Kolano 2×mufa |  |  | 125 | [6 empty] | 16 |  | woda pitna | 50 | 13.7 | powłoka epoksydowa
H-2963154.G00 | 2-29-00137-000 | 248 | A29 | BAIO Fittings | 0% | 248,- |  | 258,- |  | 12 |  | BAIO MMK | Kształtka | BAIO Kształtka-MMK‎ DN150 PS16bar, 30° Kolano 2×mufa |  |  | 150 | [6 empty] | 16 |  | woda pitna | 50 | 15.5 | powłoka epoksydowa
H-2963158.G00 | 2-29-00138-000 | 390 | A29 | BAIO Fittings | 0% | 390,- |  | 405,- |  | 12 |  | BAIO MMK | Kształtka | BAIO Kształtka-MMK‎ DN200 PS16bar, 30° Kolano 2×mufa |  |  | 200 | [6 empty] | 16 |  | woda pitna | 50 | 23 | powłoka epoksydowa
H-2963147.G00 | 2-29-00129-000 | 189 | A29 | BAIO Fittings | 0% | 189,- |  | 196,- |  | 12 |  | BAIO MMK | Kształtka | BAIO Kształtka-MMK‎ DN80 PS16bar, 45° Kolano 2×mufa |  |  | 80 | [6 empty] | 16 |  | woda pitna | 50 | 8 | powłoka epoksydowa
H-2963151.G00 | 2-29-00130-000 | 208 | A29 | BAIO Fittings | 0% | 208,- |  | 216,- |  | 12 |  | BAIO MMK | Kształtka | BAIO Kształtka-MMK‎ DN100 PS16bar, 45° Kolano 2×mufa |  |  | 100 | [6 empty] | 16 |  | woda pitna | 50 | 10.5 | powłoka epoksydowa
M-2290013.100000 | 1-84-00025-311 | 194 | A29 | BAIO Fittings | 0% | 194,- |  | 202,- |  | 12 |  | BAIO MMK | Kształtka | BAIO Kształtka-MMK‎ DN125 PS16bar, 45° Kolano 2×mufa |  |  | 125 | [6 empty] | 16 |  | woda pitna | 50 | 14 | powłoka epoksydowa
H-2963155.G00 | 2-29-00132-000 | 232 | A29 | BAIO Fittings | 0% | 232,- |  | 241,- |  | 12 |  | BAIO MMK | Kształtka | BAIO Kształtka-MMK‎ DN150 PS16bar, 45° Kolano 2×mufa |  |  | 150 | [6 empty] | 16 |  | woda pitna | 50 | 15.5 | powłoka epoksydowa
H-2963159.G00 | 2-29-00133-000 | 443 | A29 | BAIO Fittings | 0% | 443,- |  | 460,- |  | 12 |  | BAIO MMK | Kształtka | BAIO Kształtka-MMK‎ DN200 PS16bar, 45° Kolano 2×mufa |  |  | 200 | [6 empty] | 16 |  | woda pitna | 50 | 26.5 | powłoka epoksydowa
H-2963065.G00 | 2-29-00192-000 | 171 | A29 | BAIO Fittings | 0% | 171,- |  | 178,- |  | 12 |  | BAIO MSK | Kształtka | BAIO Kształtka-MSK‎ DN80 PS16bar, 45° Kolano mufa-końcówka bosa |  |  | 80 | [6 empty] | 16 |  | woda pitna | 50 | 6.5 | powłoka epoksydowa
H-2963066.G00 | 2-29-00193-000 | 210 | A29 | BAIO Fittings | 0% | 210,- |  | 218,- |  | 12 |  | BAIO MSK | Kształtka | BAIO Kształtka-MSK‎ DN100 PS16bar, 45° Kolano mufa-końcówka bosa |  |  | 100 | [6 empty] | 16 |  | woda pitna | 50 | 9 | powłoka epoksydowa
M-2290019.400000 | 1-84-00025-346 | 210 | A29 | BAIO Fittings | 0% | 210,- |  | 218,- |  | 12 |  | BAIO MSK | Kształtka | BAIO Kształtka-MSK‎ DN125 PS16bar, 45° Kolano mufa-końcówka bosa |  |  | 125 | [6 empty] | 16 |  | woda pitna | 50 | 11.75 | powłoka epoksydowa
H-2963067.G00 | 2-29-00195-000 | 270 | A29 | BAIO Fittings | 0% | 270,- |  | 281,- |  | 12 |  | BAIO MSK | Kształtka | BAIO Kształtka-MSK‎ DN150 PS16bar, 45° Kolano mufa-końcówka bosa |  |  | 150 | [6 empty] | 16 |  | woda pitna | 50 | 14.5 | powłoka epoksydowa
H-2963068.G00 | 2-29-00196-000 | 485 | A29 | BAIO Fittings | 0% | 485,- |  | 504,- |  | 12 |  | BAIO MSK | Kształtka | BAIO Kształtka-MSK‎ DN200 PS16bar, 45° Kolano mufa-końcówka bosa |  |  | 200 | [6 empty] | 16 |  | woda pitna | 50 | 32 | powłoka epoksydowa
M-2290005.410000 | 2-29-00054-100 | 180 | A29 | BAIO Fittings | 0% | 180,- |  | 187,- |  | 12 |  | PEa | Końcówka do zgrzewania | PEa Końcówka do zgrzewania DN80 PE100 Da90mm SDR 11 PS16bar, 1×końcówka bosa |  |  | 80 |  | 90 |  |  |  |  | 16 | 260 | woda pitna | 50 | 4 | powłoka epoksydowa
M-2290005.510000 | 2-29-00055-100 | 204 | A29 | BAIO Fittings | 0% | 204,- |  | 212,- |  | 12 |  | PEa | Końcówka do zgrzewania | PEa Końcówka do zgrzewania DN100 PE100 Da110mm SDR 11 PS16bar, 1×końcówka bosa |  |  | 100 |  | 110 |  |  |  |  | 16 | 290 | woda pitna | 50 | 4.2 | powłoka epoksydowa
M-2290005.610000 | 2-29-00056-100 | 210 | A29 | BAIO Fittings | 0% | 210,- |  | 218,- |  | 12 |  | PEa | Końcówka do zgrzewania | PEa Końcówka do zgrzewania DN100 PE100 Da125mm SDR 11 PS16bar, 1×końcówka bosa |  |  | 100 |  | 125 |  |  |  |  | 16 | 300 | woda pitna | 50 | 4.5 | powłoka epoksydowa
M-2290155.710000 | 2-29-01557-100 | 424 | A29 | BAIO Fittings | 0% | 424,- |  | 441,- |  | 12 |  | PEa | Końcówka do zgrzewania | PEa Końcówka do zgrzewania DN125 PE100 Da140mm SDR 11 PS16bar, 1×końcówka bosa |  |  | 125 |  | 140 |  |  |  |  | 16 | 335 | woda pitna | 50 | 6.5 | powłoka epoksydowa
M-2290005.710000 | 2-29-00057-100 | 311 | A29 | BAIO Fittings | 0% | 311,- |  | 323,- |  | 12 |  | PEa | Końcówka do zgrzewania | PEa Końcówka do zgrzewania DN150 PE100 Da160mm SDR 11 PS16bar, 1×końcówka bosa |  |  | 150 |  | 160 |  |  |  |  | 16 | 345 | woda pitna | 50 | 7 | powłoka epoksydowa
M-2290005.810000 | 2-29-00058-100 | 308 | A29 | BAIO Fittings | 0% | 308,- |  | 320,- |  | 12 |  | PEa | Końcówka do zgrzewania | PEa Końcówka do zgrzewania DN150 PE100 Da180mm SDR 11 PS16bar, 1×końcówka bosa |  |  | 150 |  | 180 |  |  |  |  | 16 | 355 | woda pitna | 50 | 8 | powłoka epoksydowa
M-2290005.910000 | 2-29-00059-100 | 728 | A29 | BAIO Fittings | 0% | 728,- |  | 756,- |  | 12 |  | PEa | Końcówka do zgrzewania | PEa Końcówka do zgrzewania DN200 PE100 Da200mm SDR 11 PS16bar, 1×końcówka bosa |  |  | 200 |  | 200 |  |  |  |  | 16 | 380 | woda pitna | 50 | 13 | powłoka epoksydowa
M-2290006.010000 | 2-29-00060-100 | 709 | A29 | BAIO Fittings | 0% | 709,- |  | 737,- |  | 12 |  | PEa | Końcówka do zgrzewania | PEa Końcówka do zgrzewania DN200 PE100 Da225mm SDR 11 PS16bar, 1×końcówka bosa |  |  | 200 |  | 225 |  |  |  |  | 16 | 395 | woda pitna | 50 | 13.5 | powłoka epoksydowa
M-2470708.278232 | 1-11-21025-850 | 4 | A29 | BAIO Fittings | 0% | 4,- |  | 4,- |  | 12 |  | BAIO GKS | Uszczelki | BAIO GKS Uszczelki DN80 Da90 PS16bar, EPDM, ruroc. PE+PVC |  |  | 80 |  | 90 |  |  |  |  | 16 |  | woda pitna | 50 | 0.144
M-2470709.278232 | 1-11-21026-850 | 9 | A29 | BAIO Fittings | 0% | 9,- |  | 9,- |  | 12 |  | BAIO GKS | Uszczelki | BAIO GKS Uszczelki DN100 Da110 PS16bar, EPDM, ruroc. PE+PVC |  |  | 100 |  | 110 |  |  |  |  | 16 |  | woda pitna | 50 | 0.167
M-2470808.278232 | 2-29-00650-000 | 20 | A29 | BAIO Fittings | 0% | 20,- |  | 21,- |  | 12 |  | BAIO GKS | Uszczelki | BAIO GKS Uszczelki DN100 Da125 PS16bar, EPDM, ruroc. PE+PVC |  |  | 100 |  | 125 |  |  |  |  | 16 |  | woda pitna | 50 | 0.152
M-0001085.570100 | 2-29-00502-000 | 50 | A29 | BAIO Fittings | 0% | 50,- |  | 52,- |  | 12 |  | BAIO GKS | Uszczelki | BAIO GKS Uszczelki DN125 Da125 PS16bar, EPDM, ruroc. PE+PVC |  |  | 125 |  | 125 |  |  |  |  | 16 |  | woda pitna | 50 | 0.519
M-2470710.278232 | 1-11-21027-850 | 11 | A29 | BAIO Fittings | 0% | 11,- |  | 11,- |  | 12 |  | BAIO GKS | Uszczelki | BAIO GKS Uszczelki DN125 Da140 PS16bar, EPDM, ruroc. PE+PVC |  |  | 125 |  | 140 |  |  |  |  | 16 |  | woda pitna | 50 | 0.2
M-2470711.278232 | 1-11-21028-850 | 12 | A29 | BAIO Fittings | 0% | 12,- |  | 12,- |  | 12 |  | BAIO GKS | Uszczelki | BAIO GKS Uszczelki DN150 Da160 PS16bar, EPDM, ruroc. PE+PVC |  |  | 150 |  | 160 |  |  |  |  | 16 |  | woda pitna | 50 | 0.24
M-2470724.278232 | 2-29-00651-000 | 32 | A29 | BAIO Fittings | 0% | 32,- |  | 33,- |  | 12 |  | BAIO GKS | Uszczelki | BAIO GKS Uszczelki DN150 Da180 PS16bar, EPDM, ruroc. PE+PVC |  |  | 150 |  | 180 |  |  |  |  | 16 |  | woda pitna | 50 | 0.209
M-2470818.278232 | 2-29-00503-000 | 101 | A29 | BAIO Fittings | 0% | 101,- |  | 105,- |  | 12 |  | BAIO GKS | Uszczelki | BAIO GKS Uszczelki DN200 Da200 PS16bar, EPDM, ruroc. PE+PVC |  |  | 200 |  | 200 |  |  |  |  | 16 |  | woda pitna | 50 | 0.89
M-2470712.278232 | 1-11-21029-850 | 18 | A29 | BAIO Fittings | 0% | 18,- |  | 19,- |  | 12 |  | BAIO GKS | Uszczelki | BAIO GKS Uszczelki DN200 Da225 PS16bar, EPDM, ruroc. PE+PVC |  |  | 200 |  | 225 |  |  |  |  | 16 |  | woda pitna | 50 | 0.264
M-2470418.278232 | 1-84-00025-961 | 20 | A29 | BAIO Fittings | 0% | 20,- |  | 21,- |  | 12 |  | BAIO GKS | Uszczelki | BAIO GKS Uszczelki DN80 Da90 PS16bar, NBR, ruroc. PE+PVC |  |  | 80 |  | 90 |  |  |  |  | 16 |  | powietrze | 50 | 0.065
M-2470414.278232 | 1-84-00025-957 | 22 | A29 | BAIO Fittings | 0% | 22,- |  | 23,- |  | 12 |  | BAIO GKS | Uszczelki | BAIO GKS Uszczelki DN100 Da110 PS16bar, NBR, ruroc. PE+PVC |  |  | 100 |  | 110 |  |  |  |  | 16 |  | powietrze | 50 | 0.13
M-2470419.278232 | 1-84-00025-962 | 25 | A29 | BAIO Fittings | 0% | 25,- |  | 26,- |  | 12 |  | BAIO GKS | Uszczelki | BAIO GKS Uszczelki DN100 Da125 PS16bar, NBR, ruroc. PE+PVC |  |  | 100 |  | 125 |  |  |  |  | 16 |  | powietrze | 50 | 0.2
M-2470415.278232 | 1-84-00025-958 | 28 | A29 | BAIO Fittings | 0% | 28,- |  | 29,- |  | 12 |  | BAIO GKS | Uszczelki | BAIO GKS Uszczelki DN125 Da140 PS16bar, NBR, ruroc. PE+PVC |  |  | 125 |  | 140 |  |  |  |  | 16 |  | powietrze | 50 | 0.16
M-2470416.278232 | 1-84-00025-959 | 31 | A29 | BAIO Fittings | 0% | 31,- |  | 32,- |  | 12 |  | BAIO GKS | Uszczelki | BAIO GKS Uszczelki DN150 Da160 PS16bar, NBR, ruroc. PE+PVC |  |  | 150 |  | 160 |  |  |  |  | 16 |  | powietrze | 50 | 0.195
M-2470420.278232 | 1-84-00025-963 | 35 | A29 | BAIO Fittings | 0% | 35,- |  | 36,- |  | 12 |  | BAIO GKS | Uszczelki | BAIO GKS Uszczelki DN150 Da180 PS16bar, NBR, ruroc. PE+PVC |  |  | 150 |  | 180 |  |  |  |  | 16 |  | powietrze | 50 | 0.195
M-2470425.278232 | 1-84-00025-966 | 47 | A29 | BAIO Fittings | 0% | 47,- |  | 49,- |  | 12 |  | BAIO GKS | Uszczelki | BAIO GKS Uszczelki DN200 Da200 PS16bar, NBR, ruroc. PE+PVC |  |  | 200 |  | 200 |  |  |  |  | 16 |  | powietrze | 50 | 0.96
M-2470417.278232 | 1-84-00025-960 | 41 | A29 | BAIO Fittings | 0% | 41,- |  | 43,- |  | 12 |  | BAIO GKS | Uszczelki | BAIO GKS Uszczelki DN200 Da225 PS16bar, NBR, ruroc. PE+PVC |  |  | 200 |  | 225 |  |  |  |  | 16 |  | powietrze | 50 | 0.26
M-2470699.278232 | 2-29-00235-000 | 12 | A29 | BAIO Fittings | 0% | 12,- |  | 12,- |  | 12 |  | BAIO TYTON | Uszczelki | BAIO TYTON Uszczelki DN80 Da98 PS16bar, EPDM, ruroc. ŻEL. |  |  | 80 |  | 98 |  |  |  |  | 16 |  | woda pitna | 50 | 0.121
M-2470700.278232 | 2-29-00236-000 | 13 | A29 | BAIO Fittings | 0% | 13,- |  | 14,- |  | 12 |  | BAIO TYTON | Uszczelki | BAIO TYTON Uszczelki DN100 Da118 PS16bar, EPDM, ruroc. ŻEL. |  |  | 100 |  | 118 |  |  |  |  | 16 |  | woda pitna | 50 | 0.143
M-2470704.278232 | 2-29-00237-000 | 14 | A29 | BAIO Fittings | 0% | 14,- |  | 15,- |  | 12 |  | BAIO TYTON | Uszczelki | BAIO TYTON Uszczelki DN125 Da144 PS16bar, EPDM, ruroc. ŻEL. |  |  | 125 |  | 144 |  |  |  |  | 16 |  | woda pitna | 50 | 0.164
M-2470701.278232 | 2-29-00238-000 | 18 | A29 | BAIO Fittings | 0% | 18,- |  | 19,- |  | 12 |  | BAIO TYTON | Uszczelki | BAIO TYTON Uszczelki DN150 Da170 PS16bar, EPDM, ruroc. ŻEL. |  |  | 150 |  | 170 |  |  |  |  | 16 |  | woda pitna | 50 | 0.2
M-2470702.278232 | 2-29-00239-000 | 22 | A29 | BAIO Fittings | 0% | 22,- |  | 23,- |  | 12 |  | BAIO TYTON | Uszczelki | BAIO TYTON Uszczelki DN200 Da222 PS16bar, EPDM, ruroc. ŻEL. |  |  | 200 |  | 222 |  |  |  |  | 16 |  | woda pitna | 50 | 0.262
M-0001100.319411 | 1-84-00017-756 | 69 | A29 | BAIO Fittings | 0% | 69,- |  | 72,- |  | 12 |  | BAIOstop | Zabezpieczenie przed wyrwaniem | BAIOstop Zabezpieczenie przed wyrwaniem DN80 Da98 PS16bar, ruroc. ŻEL. |  |  | 80 |  | 98 |  |  |  |  | 16 |  | woda pitna | 50 | 2.75 | powłoka epoksydowa
V-8322052 | 2-29-00205-000 | 115 | A29 | BAIO Fittings | 0% | 115,- |  | 119,- |  | 12 |  | BAIOstop | Zabezpieczenie przed wyrwaniem | BAIOstop Zabezpieczenie przed wyrwaniem DN100 Da118 PS16bar, ruroc. ŻEL. |  |  | 100 |  | 118 |  |  |  |  | 16 |  | woda pitna | 50 | 4 | powłoka epoksydowa
M-0001102.319411 | 2-29-00207-000 | 102 | A29 | BAIO Fittings | 0% | 102,- |  | 106,- |  | 12 |  | BAIOstop | Zabezpieczenie przed wyrwaniem | BAIOstop Zabezpieczenie przed wyrwaniem DN125 Da144 PS16bar, ruroc. ŻEL. |  |  | 125 |  | 144 |  |  |  |  | 16 |  | woda pitna | 50 | 5 | powłoka epoksydowa
M-0001103.319411 | 2-84-00017-758 | 105 | A29 | BAIO Fittings | 0% | 105,- |  | 109,- |  | 12 |  | BAIOstop | Zabezpieczenie przed wyrwaniem | BAIOstop Zabezpieczenie przed wyrwaniem DN150 Da170 PS16bar, ruroc. ŻEL. |  |  | 150 |  | 170 |  |  |  |  | 16 |  | woda pitna | 50 | 5.25 | powłoka epoksydowa
M-0001104.319411 | na zapytanie | on demand | A29 | BAIO Fittings | 0% | na zapytanie |  | na zapytanie |  | 12 |  | BAIOstop | Zabezpieczenie przed wyrwaniem | BAIOstop Zabezpieczenie przed wyrwaniem DN200 Da222 PS16bar, ruroc. ŻEL. |  |  | 200 |  | 222 |  |  |  |  | 16 |  | woda pitna | 50 |  | powłoka epoksydowa
M-0001105.319411 | 2-84-00017-759 | 66 | A29 | BAIO Fittings | 0% | 66,- |  | 69,- |  | 12 |  | BAIOstop | Zabezpieczenie przed wyrwaniem | BAIOstop Zabezpieczenie przed wyrwaniem DN80 Da90 PS16bar, ruroc. PVC |  |  | 80 |  | 90 |  |  |  |  | 16 |  | woda pitna | 50 | 2.8 | powłoka epoksydowa
V-8322053 | 2-29-00213-000 | 95 | A29 | BAIO Fittings | 0% | 95,- |  | 99,- |  | 12 |  | BAIOstop | Zabezpieczenie przed wyrwaniem | BAIOstop Zabezpieczenie przed wyrwaniem DN100 Da110 PS16bar, ruroc. PVC |  |  | 100 |  | 110 |  |  |  |  | 16 |  | woda pitna | 50 | 4 | powłoka epoksydowa
M-0001113.319411 | 2-29-00215-000 | 102 | A29 | BAIO Fittings | 0% | 102,- |  | 106,- |  | 12 |  | BAIOstop | Zabezpieczenie przed wyrwaniem | BAIOstop Zabezpieczenie przed wyrwaniem DN125 Da125 PS16bar, ruroc. PVC |  |  | 125 |  | 125 |  |  |  |  | 16 |  | woda pitna | 50 | 5 | powłoka epoksydowa
M-0001107.319411 | 2-29-00214-000 | 110 | A29 | BAIO Fittings | 0% | 110,- |  | 114,- |  | 12 |  | BAIOstop | Zabezpieczenie przed wyrwaniem | BAIOstop Zabezpieczenie przed wyrwaniem DN125 Da140 PS16bar, ruroc. PVC |  |  | 125 |  | 140 |  |  |  |  | 16 |  | woda pitna | 50 | 5 | powłoka epoksydowa
M-0001108.319411 | 2-84-00017-761 | 101 | A29 | BAIO Fittings | 0% | 101,- |  | 105,- |  | 12 |  | BAIOstop | Zabezpieczenie przed wyrwaniem | BAIOstop Zabezpieczenie przed wyrwaniem DN150 Da160 PS16bar, ruroc. PVC |  |  | 150 |  | 160 |  |  |  |  | 16 |  | woda pitna | 50 | 5.5 | powłoka epoksydowa
M-0001114.319411 | 2-29-00218-000 | 150 | A29 | BAIO Fittings | 0% | 150,- |  | 156,- |  | 12 |  | BAIOstop | Zabezpieczenie przed wyrwaniem | BAIOstop Zabezpieczenie przed wyrwaniem DN200 Da200 PS16bar, ruroc. PVC |  |  | 200 |  | 200 |  |  |  |  | 16 |  | woda pitna | 50 | 9.25 | powłoka epoksydowa
M-0001109.319411 | 2-84-00017-762 | 150 | A29 | BAIO Fittings | 0% | 150,- |  | 156,- |  | 12 |  | BAIOstop | Zabezpieczenie przed wyrwaniem | BAIOstop Zabezpieczenie przed wyrwaniem DN200 Da225 PS16bar, ruroc. PVC |  |  | 200 |  | 225 |  |  |  |  | 16 |  | woda pitna | 50 | 8.5 | powłoka epoksydowa
M-0001089.319411 | 2-29-00219-000 | 74 | A29 | BAIO Fittings | 0% | 74,- |  | 77,- |  | 12 |  | BAIOstop | Zabezpieczenie przed wyrwaniem | BAIOstop Zabezpieczenie przed wyrwaniem DN80 Da90 PS16bar, ruroc. PE |  |  | 80 |  | 90 |  |  |  |  | 16 |  | woda pitna | 50 | 2.5 | powłoka epoksydowa
V-8322054 | 2-84-00036-462 | 103 | A29 | BAIO Fittings | 0% | 103,- |  | 107,- |  | 12 |  | BAIOstop | Zabezpieczenie przed wyrwaniem | BAIOstop Zabezpieczenie przed wyrwaniem DN100 Da110 PS16bar, ruroc. PE |  |  | 100 |  | 110 |  |  |  |  | 16 |  | woda pitna | 50 | 4 | powłoka epoksydowa
M-0001093.319411 | 2-29-01161-000 | 93 | A29 | BAIO Fittings | 0% | 93,- |  | 97,- |  | 12 |  | BAIOstop | Zabezpieczenie przed wyrwaniem | BAIOstop Zabezpieczenie przed wyrwaniem DN100 Da125 PS16bar, ruroc. PE |  |  | 100 |  | 125 |  |  |  |  | 16 |  | woda pitna | 50 | 3.5 | powłoka epoksydowa
M-0001084.319411 | 2-29-00221-000 | 87 | A29 | BAIO Fittings | 0% | 87,- |  | 90,- |  | 12 |  | BAIOstop | Zabezpieczenie przed wyrwaniem | BAIOstop Zabezpieczenie przed wyrwaniem DN125 Da125 PS16bar, ruroc. PE |  |  | 125 |  | 125 |  |  |  |  | 16 |  | woda pitna | 50 | 4.5 | powłoka epoksydowa
M-0001110.319411 | 2-29-00222-000 | 103 | A29 | BAIO Fittings | 0% | 103,- |  | 107,- |  | 12 |  | BAIOstop | Zabezpieczenie przed wyrwaniem | BAIOstop Zabezpieczenie przed wyrwaniem DN125 Da140 PS16bar, ruroc. PE |  |  | 125 |  | 140 |  |  |  |  | 16 |  | woda pitna | 50 | 5 | powłoka epoksydowa
M-0001091.319411 | 2-29-00223-000 | 105 | A29 | BAIO Fittings | 0% | 105,- |  | 109,- |  | 12 |  | BAIOstop | Zabezpieczenie przed wyrwaniem | BAIOstop Zabezpieczenie przed wyrwaniem DN150 Da160 PS16bar, ruroc. PE |  |  | 150 |  | 160 |  |  |  |  | 16 |  | woda pitna | 50 | 5.5 | powłoka epoksydowa
M-0001111.319411 | 2-29-01162-000 | 136 | A29 | BAIO Fittings | 0% | 136,- |  | 141,- |  | 12 |  | BAIOstop | Zabezpieczenie przed wyrwaniem | BAIOstop Zabezpieczenie przed wyrwaniem DN150 Da180 PS16bar, ruroc. PE |  |  | 150 |  | 180 |  |  |  |  | 16 |  | woda pitna | 50 | 7 | powłoka epoksydowa
M-0001112.319411 | 2-29-00225-000 | 148 | A29 | BAIO Fittings | 0% | 148,- |  | 154,- |  | 12 |  | BAIOstop | Zabezpieczenie przed wyrwaniem | BAIOstop Zabezpieczenie przed wyrwaniem DN200 Da200 PS16bar, ruroc. PE |  |  | 200 |  | 200 |  |  |  |  | 16 |  | woda pitna | 50 | 9.25 | powłoka epoksydowa
M-0001092.319411 | 2-29-00224-000 | 153 | A29 | BAIO Fittings | 0% | 153,- |  | 159,- |  | 12 |  | BAIOstop | Zabezpieczenie przed wyrwaniem | BAIOstop Zabezpieczenie przed wyrwaniem DN200 Da225 PS16bar, ruroc. PE |  |  | 200 |  | 225 |  |  |  |  | 16 |  | woda pitna | 50 | 8.5 | powłoka epoksydowa
M-1675328.570100 | 2-29-01566-000 | 29 | A29 | BAIO Fittings | 0% | 29,- |  | 30,- |  | 12 |  | BAIO | Tuleja wsporcza | BAIO Tuleja wsporcza DN80 Da90 SDR 17 PS16bar |  |  | 80 |  | 90 |  |  |  |  | 16 |  |  |  | 0.292
M-1675329.570100 | 2-29-01567-000 | 33 | A29 | BAIO Fittings | 0% | 33,- |  | 34,- |  | 12 |  | BAIO | Tuleja wsporcza | BAIO Tuleja wsporcza DN100 Da110 SDR 17 PS16bar |  |  | 100 |  | 110 |  |  |  |  | 16 |  |  |  | 0.452
M-1675330.570100 | 2-29-01568-000 | 40 | A29 | BAIO Fittings | 0% | 40,- |  | 42,- |  | 12 |  | BAIO | Tuleja wsporcza | BAIO Tuleja wsporcza DN100 Da125 SDR 17 PS16bar |  |  | 100 |  | 125 |  |  |  |  | 16 |  |  |  | 0.443
M-1675331.570100 | 2-29-01569-000 | 47 | A29 | BAIO Fittings | 0% | 47,- |  | 49,- |  | 12 |  | BAIO | Tuleja wsporcza | BAIO Tuleja wsporcza DN125 Da140 SDR 17 PS16bar |  |  | 125 |  | 140 |  |  |  |  | 16 |  |  |  | 0.576
M-1675332.570100 | 2-29-01570-000 | 59 | A29 | BAIO Fittings | 0% | 59,- |  | 61,- |  | 12 |  | BAIO | Tuleja wsporcza | BAIO Tuleja wsporcza DN150 Da160 SDR 17 PS16bar |  |  | 150 |  | 160 |  |  |  |  | 16 |  |  |  | 0.93
M-1675333.570100 | 2-29-01571-000 | 53 | A29 | BAIO Fittings | 0% | 53,- |  | 55,- |  | 12 |  | BAIO | Tuleja wsporcza | BAIO Tuleja wsporcza DN150 Da180 SDR 17 PS16bar |  |  | 150 |  | 180 |  |  |  |  | 16 |  |  |  | 0.6
M-1675334.570100 | 2-29-01572-000 | 61 | A29 | BAIO Fittings | 0% | 61,- |  | 63,- |  | 12 |  | BAIO | Tuleja wsporcza | BAIO Tuleja wsporcza DN200 Da200 SDR 17 PS16bar |  |  | 200 |  | 200 |  |  |  |  | 16 |  |  |  | 0.5
M-1675335.570100 | 2-29-01573-000 | 83 | A29 | BAIO Fittings | 0% | 83,- |  | 86,- |  | 12 |  | BAIO | Tuleja wsporcza | BAIO Tuleja wsporcza DN200 Da225 SDR 17 PS16bar |  |  | 200 |  | 225 |  |  |  |  | 16 |  |  |  | 1.75
M-1675319.570100 | 2-29-00432-000 | 26 | A29 | BAIO Fittings | 0% | 26,- |  | 27,- |  | 12 |  | BAIO | Tuleja wsporcza | BAIO Tuleja wsporcza DN80 Da90 SDR 11 PS16bar |  |  | 80 |  | 90 |  |  |  |  | 16 |  |  |  | 1
M-1675322.570100 | 2-29-00433-000 | 27 | A29 | BAIO Fittings | 0% | 27,- |  | 28,- |  | 12 |  | BAIO | Tuleja wsporcza | BAIO Tuleja wsporcza DN100 Da110 SDR 11 PS16bar |  |  | 100 |  | 110 |  |  |  |  | 16 |  |  |  | 1
M-1675318.570100 | 2-29-00434-000 | 39 | A29 | BAIO Fittings | 0% | 39,- |  | 41,- |  | 12 |  | BAIO | Tuleja wsporcza | BAIO Tuleja wsporcza DN100 Da125 SDR 11 PS16bar |  |  | 100 |  | 125 |  |  |  |  | 16 |  |  |  | 0.5
M-1675325.570100 | 2-29-00435-000 | 39 | A29 | BAIO Fittings | 0% | 39,- |  | 41,- |  | 12 |  | BAIO | Tuleja wsporcza | BAIO Tuleja wsporcza DN125 Da140 SDR 11 PS16bar |  |  | 125 |  | 140 |  |  |  |  | 16 |  |  |  | 1
M-1675320.570100 | 2-29-00436-000 | 55 | A29 | BAIO Fittings | 0% | 55,- |  | 57,- |  | 12 |  | BAIO | Tuleja wsporcza | BAIO Tuleja wsporcza DN150 Da160 SDR 11 PS16bar |  |  | 150 |  | 160 |  |  |  |  | 16 |  |  |  | 1
M-1675327.570100 | 2-29-00566-000 | 63 | A29 | BAIO Fittings | 0% | 63,- |  | 65,- |  | 12 |  | BAIO | Tuleja wsporcza | BAIO Tuleja wsporcza DN150 Da180 SDR 11 PS16bar |  |  | 150 |  | 180 |  |  |  |  | 16 |  |  |  | 1
M-1675326.570100 | 2-29-00437-000 | 69 | A29 | BAIO Fittings | 0% | 69,- |  | 72,- |  | 12 |  | BAIO | Tuleja wsporcza | BAIO Tuleja wsporcza DN200 Da200 SDR 11 PS16bar |  |  | 200 |  | 200 |  |  |  |  | 16 |  |  |  | 0.149
M-1675321.570100 | 2-29-00438-000 | 88 | A29 | BAIO Fittings | 0% | 88,- |  | 91,- |  | 12 |  | BAIO | Tuleja wsporcza | BAIO Tuleja wsporcza DN200 Da225 SDR 11 PS16bar |  |  | 200 |  | 225 |  |  |  |  | 16 |  |  |  | 1
M-3050067.570100 | 2-29-01676-000 | 2 | A29 | BAIO Fittings | 0% | 2,- |  | 2,- |  | 12 |  | BAIOanti-twist | Zabezpieczenie przed wyrwaniem | BAIOanti-twist Zabezpieczenie przed wyrwaniem DN80 PS16bar |  |  | 80 | [6 empty] | 16 |  |  |  | 0.009
M-3050064.570100 | 2-29-01677-000 | 2 | A29 | BAIO Fittings | 0% | 2,- |  | 2,- |  | 12 |  | BAIOanti-twist | Zabezpieczenie przed wyrwaniem | BAIOanti-twist Zabezpieczenie przed wyrwaniem DN100 PS16bar |  |  | 100 | [6 empty] | 16 |  |  |  | 0.014
M-3050068.570100 | 2-29-01678-000 | 2 | A29 | BAIO Fittings | 0% | 2,- |  | 2,- |  | 12 |  | BAIOanti-twist | Zabezpieczenie przed wyrwaniem | BAIOanti-twist Zabezpieczenie przed wyrwaniem DN125 PS16bar |  |  | 125 | [6 empty] | 16 |  |  |  | 0.1
M-3050065.570100 | 2-29-01679-000 | 2 | A29 | BAIO Fittings | 0% | 2,- |  | 2,- |  | 12 |  | BAIOanti-twist | Zabezpieczenie przed wyrwaniem | BAIOanti-twist Zabezpieczenie przed wyrwaniem DN150 PS16bar |  |  | 150 | [6 empty] | 16 |  |  |  | 0.017
M-3050066.570100 | 2-29-01680-000 | 4 | A29 | BAIO Fittings | 0% | 4,- |  | 4,- |  | 12 |  | BAIOanti-twist | Zabezpieczenie przed wyrwaniem | BAIOanti-twist Zabezpieczenie przed wyrwaniem DN200 PS16bar |  |  | 200 | [6 empty] | 16 |  |  |  | 0.017
V-7818017 | 3-28-00900-156 | 207 | A07 | EKOplus Gas | 0% | 207,- |  | 215,- |  | 13 |  | EKOplus | Zasuwa klinowa | EKOplus Zasuwa GAZ DN40 PN10/16 R14, WW | WW | Wolny wałek | 40 | 16 | [5 empty] | 16 | EN 558 szereg 14 | gaz | 50 | 8.5 | powłoka epoksydowa
V-7818027 | 3-28-00901-156 | 208 | A07 | EKOplus Gas | 0% | 208,- |  | 216,- |  | 13 |  | EKOplus | Zasuwa klinowa | EKOplus Zasuwa GAZ DN50 PN10/16 R14, WW | WW | Wolny wałek | 50 | 16 | [5 empty] | 16 | EN 558 szereg 14 | gaz | 50 | 10 | powłoka epoksydowa
V-7818037 | 3-28-00902-156 | 245 | A07 | EKOplus Gas | 0% | 245,- |  | 255,- |  | 13 |  | EKOplus | Zasuwa klinowa | EKOplus Zasuwa GAZ DN65 PN10/16 R14, WW | WW | Wolny wałek | 65 | 16 | [5 empty] | 16 | EN 558 szereg 14 | gaz | 50 | 14 | powłoka epoksydowa
V-7818047 | 3-28-00903-156 | 249 | A07 | EKOplus Gas | 0% | 249,- |  | 259,- |  | 13 |  | EKOplus | Zasuwa klinowa | EKOplus Zasuwa GAZ DN80 PN10/16 R14, WW | WW | Wolny wałek | 80 | 16 | [5 empty] | 16 | EN 558 szereg 14 | gaz | 50 | 15.5 | powłoka epoksydowa
V-7818057 | 3-28-00904-156 | 283 | A07 | EKOplus Gas | 0% | 283,- |  | 294,- |  | 13 |  | EKOplus | Zasuwa klinowa | EKOplus Zasuwa GAZ DN100 PN10/16 R14, WW | WW | Wolny wałek | 100 | 16 | [5 empty] | 16 | EN 558 szereg 14 | gaz | 50 | 20 | powłoka epoksydowa
V-7818067 | 3-28-00905-156 | 373 | A07 | EKOplus Gas | 0% | 373,- |  | 388,- |  | 13 |  | EKOplus | Zasuwa klinowa | EKOplus Zasuwa GAZ DN125 PN10/16 R14, WW | WW | Wolny wałek | 125 | 16 | [5 empty] | 16 | EN 558 szereg 14 | gaz | 50 | 26.5 | powłoka epoksydowa
V-7818077 | 3-28-00906-156 | 409 | A07 | EKOplus Gas | 0% | 409,- |  | 425,- |  | 13 |  | EKOplus | Zasuwa klinowa | EKOplus Zasuwa GAZ DN150 PN10/16 R14, WW | WW | Wolny wałek | 150 | 16 | [5 empty] | 16 | EN 558 szereg 14 | gaz | 50 | 33 | powłoka epoksydowa
V-7810087 | 3-28-00907-157 | 601 | A07 | EKOplus Gas | 0% | 601,- |  | 624,- |  | 13 |  | EKOplus | Zasuwa klinowa | EKOplus Zasuwa GAZ DN200 PN10 R14, WW, cert. 3.1 | WW | Wolny wałek | 200 | 10 | [5 empty] | 10 | EN 558 szereg 14 | gaz | 50 | 55 | powłoka epoksydowa
V-7818087 | 3-28-00907-156 | 605 | A07 | EKOplus Gas | 0% | 605,- |  | 629,- |  | 13 |  | EKOplus | Zasuwa klinowa | EKOplus Zasuwa GAZ DN200 PN16 R14, WW | WW | Wolny wałek | 200 | 16 | [5 empty] | 16 | EN 558 szereg 14 | gaz | 50 | 53.5 | powłoka epoksydowa
V-7810097 | 3-28-00908-157 | 906 | A07 | EKOplus Gas | 0% | 906,- |  | 941,- |  | 13 |  | EKOplus | Zasuwa klinowa | EKOplus Zasuwa GAZ DN250 PN10 R14, WW, cert. 3.1 | WW | Wolny wałek | 250 | 10 | [5 empty] | 10 | EN 558 szereg 14 | gaz | 50 | 86 | powłoka epoksydowa
V-7818097 | 3-28-00908-156 | 908 | A07 | EKOplus Gas | 0% | 908,- |  | 943,- |  | 13 |  | EKOplus | Zasuwa klinowa | EKOplus Zasuwa GAZ DN250 PN16 R14, WW | WW | Wolny wałek | 250 | 16 | [5 empty] | 16 | EN 558 szereg 14 | gaz | 50 | 86 | powłoka epoksydowa
V-7810107 | 3-28-00909-157 | 1066 | A07 | EKOplus Gas | 0% | 1 066,- |  | 1 108,- |  | 13 |  | EKOplus | Zasuwa klinowa | EKOplus Zasuwa GAZ DN300 PN10 R14, WW, cert. 3.1 | WW | Wolny wałek | 300 | 10 | [5 empty] | 10 | EN 558 szereg 14 | gaz | 50 | 116 | powłoka epoksydowa
V-7818107 | 3-28-00909-156 | 1069 | A07 | EKOplus Gas | 0% | 1 069,- |  | 1 111,- |  | 13 |  | EKOplus | Zasuwa klinowa | EKOplus Zasuwa GAZ DN300 PN16 R14, WW | WW | Wolny wałek | 300 | 16 | [5 empty] | 16 | EN 558 szereg 14 | gaz | 50 | 114.5 | powłoka epoksydowa
V-7810117 | 3-28-00910-157 | 2373 | A07 | EKOplus Gas | 0% | 2 373,- |  | 2 466,- |  | 13 |  | EKOplus | Zasuwa klinowa | EKOplus Zasuwa GAZ DN350 PN10 R14, WW | WW | Wolny wałek | 350 | 10 | [5 empty] | 10 | EN 558 szereg 14 | gaz | 50 | 248 | powłoka epoksydowa
V-7810127 | 3-28-00911-157 | 2972 | A07 | EKOplus Gas | 0% | 2 972,- |  | 3 088,- |  | 13 |  | EKOplus | Zasuwa klinowa | EKOplus Zasuwa GAZ DN400 PN10 R14, WW | WW | Wolny wałek | 400 | 10 | [5 empty] | 10 | EN 558 szereg 14 | gaz | 50 | 310 | powłoka epoksydowa
V-7810147 | 3-28-00912-157 | 5123 | A07 | EKOplus Gas | 0% | 5 123,- |  | 5 323,- |  | 13 |  | EKOplus | Zasuwa klinowa | EKOplus Zasuwa GAZ DN500 PN10 R14, WW | WW | Wolny wałek | 500 | 10 | [5 empty] | 10 | EN 558 szereg 14 | gaz | 50 | 397 | powłoka epoksydowa
V-7816017 | 3-28-00900-056 | 216 | A07 | EKOplus Gas | 0% | 216,- |  | 224,- |  | 13 |  | EKOplus | Zasuwa klinowa | EKOplus Zasuwa GAZ DN40 PN10/16 R15, WW, cert. 3.1 | WW | Wolny wałek | 40 | 16 | [5 empty] | 16 | EN 558 szereg 15 | gaz | 50 | 9 | powłoka epoksydowa
V-7816027 | 3-28-00901-056 | 232 | A07 | EKOplus Gas | 0% | 232,- |  | 241,- |  | 13 |  | EKOplus | Zasuwa klinowa | EKOplus Zasuwa GAZ DN50 PN10/16 R15, WW, cert. 3.1 | WW | Wolny wałek | 50 | 16 | [5 empty] | 16 | EN 558 szereg 15 | gaz | 50 | 10.5 | powłoka epoksydowa
V-7816037 | 3-28-00902-056 | 257 | A07 | EKOplus Gas | 0% | 257,- |  | 267,- |  | 13 |  | EKOplus | Zasuwa klinowa | EKOplus Zasuwa GAZ DN65 PN10/16 R15, WW, cert. 3.1 | WW | Wolny wałek | 65 | 16 | [5 empty] | 16 | EN 558 szereg 15 | gaz | 50 | 15 | powłoka epoksydowa
V-7816047 | 3-28-00903-056 | 258 | A07 | EKOplus Gas | 0% | 258,- |  | 268,- |  | 13 |  | EKOplus | Zasuwa klinowa | EKOplus Zasuwa GAZ DN80 PN10/16 R15, WW | WW | Wolny wałek | 80 | 16 | [5 empty] | 16 | EN 558 szereg 15 | gaz | 50 | 16.5 | powłoka epoksydowa
V-7816057 | 3-28-00904-056 | 303 | A07 | EKOplus Gas | 0% | 303,- |  | 315,- |  | 13 |  | EKOplus | Zasuwa klinowa | EKOplus Zasuwa GAZ DN100 PN10/16 R15, WW | WW | Wolny wałek | 100 | 16 | [5 empty] | 16 | EN 558 szereg 15 | gaz | 50 | 19.5 | powłoka epoksydowa
V-7816067 | 3-28-00905-056 | 433 | A07 | EKOplus Gas | 0% | 433,- |  | 450,- |  | 13 |  | EKOplus | Zasuwa klinowa | EKOplus Zasuwa GAZ DN125 PN10/16 R15, WW | WW | Wolny wałek | 125 | 16 | [5 empty] | 16 | EN 558 szereg 15 | gaz | 50 | 28.5 | powłoka epoksydowa
V-7816077 | 3-28-00906-056 | 470 | A07 | EKOplus Gas | 0% | 470,- |  | 488,- |  | 13 |  | EKOplus | Zasuwa klinowa | EKOplus Zasuwa GAZ DN150 PN10/16 R15, WW | WW | Wolny wałek | 150 | 16 | [5 empty] | 16 | EN 558 szereg 15 | gaz | 50 | 36 | powłoka epoksydowa
V-7814087 | 3-28-00907-057 | 706 | A07 | EKOplus Gas | 0% | 706,- |  | 734,- |  | 13 |  | EKOplus | Zasuwa klinowa | EKOplus Zasuwa GAZ DN200 PN10 R15, WW, cert. 3.1 | WW | Wolny wałek | 200 | 10 | [5 empty] | 10 | EN 558 szereg 15 | gaz | 50 | 59.5 | powłoka epoksydowa
V-7816087 | 3-28-00907-056 | 709 | A07 | EKOplus Gas | 0% | 709,- |  | 737,- |  | 13 |  | EKOplus | Zasuwa klinowa | EKOplus Zasuwa GAZ DN200 PN16 R15, WW | WW | Wolny wałek | 200 | 16 | [5 empty] | 16 | EN 558 szereg 15 | gaz | 50 | 58.5 | powłoka epoksydowa
V-7814097 | 3-28-00908-057 | 1221 | A07 | EKOplus Gas | 0% | 1 221,- |  | 1 269,- |  | 13 |  | EKOplus | Zasuwa klinowa | EKOplus Zasuwa GAZ DN250 PN10 R15, WW, cert. 3.1 | WW | Wolny wałek | 250 | 10 | [5 empty] | 10 | EN 558 szereg 15 | gaz | 50 | 103 | powłoka epoksydowa
V-7816097 | 3-28-00908-056 | 1265 | A07 | EKOplus Gas | 0% | 1 265,- |  | 1 314,- |  | 13 |  | EKOplus | Zasuwa klinowa | EKOplus Zasuwa GAZ DN250 PN16 R15, WW | WW | Wolny wałek | 250 | 16 | [5 empty] | 16 | EN 558 szereg 15 | gaz | 50 | 102 | powłoka epoksydowa
V-7814107 | 3-28-00909-057 | 1551 | A07 | EKOplus Gas | 0% | 1 551,- |  | 1 611,- |  | 13 |  | EKOplus | Zasuwa klinowa | EKOplus Zasuwa GAZ DN300 PN10 R15, WW, cert. 3.1 | WW | Wolny wałek | 300 | 10 | [5 empty] | 10 | EN 558 szereg 15 | gaz | 50 | 141 | powłoka epoksydowa
V-7816107 | 3-28-00909-056 | 1551 | A07 | EKOplus Gas | 0% | 1 551,- |  | 1 611,- |  | 13 |  | EKOplus | Zasuwa klinowa | EKOplus Zasuwa GAZ DN300 PN16 R15, WW | WW | Wolny wałek | 300 | 16 | [5 empty] | 16 | EN 558 szereg 15 | gaz | 50 | 140 | powłoka epoksydowa
V-7814117 | 3-28-00910-057 | 2593 | A07 | EKOplus Gas | 0% | 2 593,- |  | 2 694,- |  | 13 |  | EKOplus | Zasuwa klinowa | EKOplus Zasuwa GAZ DN350 PN10 R15, WW | WW | Wolny wałek | 350 | 10 | [5 empty] | 10 | EN 558 szereg 15 | gaz | 50 | 290 | powłoka epoksydowa
V-7814127 | 3-28-00911-057 | 3235 | A07 | EKOplus Gas | 0% | 3 235,- |  | 3 361,- |  | 13 |  | EKOplus | Zasuwa klinowa | EKOplus Zasuwa GAZ DN400 PN10 R15, WW | WW | Wolny wałek | 400 | 10 | [5 empty] | 10 | EN 558 szereg 15 | gaz | 50 | 348 | powłoka epoksydowa
V-7818017.UKA0000 | 3-84-00035-130 | 350 | A07 | EKOplus Gas | 0% | 350,- |  | 364,- |  | 13 |  | EKOplus | Zasuwa klinowa | EKOplus Zasuwa GAZ DN40 PN10/16 R14, KR+wskaźnik położenia | KR | Kółko ręczne | 40 | 16 | [5 empty] | 16 | EN 558 szereg 14 | gaz | 50 | 9.94 | powłoka epoksydowa
V-7818027.UKA0000 | 3-84-00035-176 | 351 | A07 | EKOplus Gas | 0% | 351,- |  | 365,- |  | 13 |  | EKOplus | Zasuwa klinowa | EKOplus Zasuwa GAZ DN50 PN10/16 R14, KR+wskaźnik położenia | KR | Kółko ręczne | 50 | 16 | [5 empty] | 16 | EN 558 szereg 14 | gaz | 50 | 11.5 | powłoka epoksydowa
V-7818037.UKA0000 | 3-84-00035-202 | 387 | A07 | EKOplus Gas | 0% | 387,- |  | 402,- |  | 13 |  | EKOplus | Zasuwa klinowa | EKOplus Zasuwa GAZ DN65 PN10/16 R14, KR+wskaźnik położenia | KR | Kółko ręczne | 65 | 16 | [5 empty] | 16 | EN 558 szereg 14 | gaz | 50 | 15.49 | powłoka epoksydowa
V-7818047.UKA0000 | 3-84-00035-273 | 392 | A07 | EKOplus Gas | 0% | 392,- |  | 407,- |  | 13 |  | EKOplus | Zasuwa klinowa | EKOplus Zasuwa GAZ DN80 PN10/16 R14, KR+wskaźnik położenia | KR | Kółko ręczne | 80 | 16 | [5 empty] | 16 | EN 558 szereg 14 | gaz | 50 | 16.5 | powłoka epoksydowa
V-7818057.UKA0000 | 3-84-00035-337 | 445 | A07 | EKOplus Gas | 0% | 445,- |  | 462,- |  | 13 |  | EKOplus | Zasuwa klinowa | EKOplus Zasuwa GAZ DN100 PN10/16 R14, KR+wskaźnik położenia | KR | Kółko ręczne | 100 | 16 | [5 empty] | 16 | EN 558 szereg 14 | gaz | 50 | 20.5 | powłoka epoksydowa
V-7818067.UKA0000 | 3-84-00035-355 | 532 | A07 | EKOplus Gas | 0% | 532,- |  | 553,- |  | 13 |  | EKOplus | Zasuwa klinowa | EKOplus Zasuwa GAZ DN125 PN10/16 R14, KR+wskaźnik położenia | KR | Kółko ręczne | 125 | 16 | [5 empty] | 16 | EN 558 szereg 14 | gaz | 50 | 28.21 | powłoka epoksydowa
V-7818077.UKA0000 | 3-84-00035-425 | 567 | A07 | EKOplus Gas | 0% | 567,- |  | 589,- |  | 13 |  | EKOplus | Zasuwa klinowa | EKOplus Zasuwa GAZ DN150 PN10/16 R14, KR+wskaźnik położenia | KR | Kółko ręczne | 150 | 16 | [5 empty] | 16 | EN 558 szereg 14 | gaz | 50 | 34.91 | powłoka epoksydowa
V-7818087.UKA0000 | 3-84-00035-472 | 801 | A07 | EKOplus Gas | 0% | 801,- |  | 832,- |  | 13 |  | EKOplus | Zasuwa klinowa | EKOplus Zasuwa GAZ DN200 PN16 R14, KR+wskaźnik położenia | KR | Kółko ręczne | 200 | 16 | [5 empty] | 16 | EN 558 szereg 14 | gaz | 50 | 58.85 | powłoka epoksydowa
V-7818097.UKA0000 | 3-84-00035-505 | 1131 | A07 | EKOplus Gas | 0% | 1 131,- |  | 1 175,- |  | 13 |  | EKOplus | Zasuwa klinowa | EKOplus Zasuwa GAZ DN250 PN16 R14, KR+wskaźnik położenia | KR | Kółko ręczne | 250 | 16 | [5 empty] | 16 | EN 558 szereg 14 | gaz | 50 | 104.31 | powłoka epoksydowa
V-7818107.UKA0000 | 3-84-00035-547 | 1293 | A07 | EKOplus Gas | 0% | 1 293,- |  | 1 343,- |  | 13 |  | EKOplus | Zasuwa klinowa | EKOplus Zasuwa GAZ DN300 PN16 R14, KR+wskaźnik położenia | KR | Kółko ręczne | 300 | 16 | [5 empty] | 16 | EN 558 szereg 14 | gaz | 50 | 121.5 | powłoka epoksydowa
V-7857017 | 3-84-00035-873 | 491 | A07 | EKOplus Gas | 0% | 491,- |  | 510,- |  | 13 |  | EKOplus | Zasuwa klinowa | EKOplus PE Zasuwa GAZ DN40 Da50 SDR 11 PS10bar, WW | WW | Wolny wałek | 40 |  | 50 |  |  |  |  | 10 | Designed length | gaz | 50 | 8 | powłoka epoksydowa
V-7857027 | 3-28-00901-270 | 414 | A07 | EKOplus Gas | 0% | 414,- |  | 430,- |  | 13 |  | EKOplus | Zasuwa klinowa | EKOplus PE Zasuwa GAZ DN50 Da63 SDR 11 PS10bar, WW | WW | Wolny wałek | 50 |  | 63 |  |  |  |  | 10 | Designed length | gaz | 50 | 8.2 | powłoka epoksydowa
V-7857047 | 3-28-00903-270 | 498 | A07 | EKOplus Gas | 0% | 498,- |  | 517,- |  | 13 |  | EKOplus | Zasuwa klinowa | EKOplus PE Zasuwa GAZ DN80 Da90 SDR 11 PS10bar, WW | WW | Wolny wałek | 80 |  | 90 |  |  |  |  | 10 | Designed length | gaz | 50 | 16 | powłoka epoksydowa
V-7857057 | 3-28-00904-270 | 560 | A07 | EKOplus Gas | 0% | 560,- |  | 582,- |  | 13 |  | EKOplus | Zasuwa klinowa | EKOplus PE Zasuwa GAZ DN100 Da110 SDR 11 PS10bar, WW | WW | Wolny wałek | 100 |  | 110 |  |  |  |  | 10 | Designed length | gaz | 50 | 20.5 | powłoka epoksydowa
V-7857257 | 3-28-00904-271 | 592 | A07 | EKOplus Gas | 0% | 592,- |  | 615,- |  | 13 |  | EKOplus | Zasuwa klinowa | EKOplus PE Zasuwa GAZ DN100 Da125 SDR 11 PS10bar, WW | WW | Wolny wałek | 100 |  | 125 |  |  |  |  | 10 | Designed length | gaz | 50 | 24 | powłoka epoksydowa
V-7857067 | na zapytanie | on demand | A07 | EKOplus Gas | 0% | na zapytanie |  | na zapytanie |  | 13 |  | EKOplus | Zasuwa klinowa | EKOplus PE Zasuwa GAZ DN125 Da140 SDR 11 PS10bar, WW | WW | Wolny wałek | 125 |  | 140 |  |  |  |  | 10 | Designed length | gaz | 50 |  | powłoka epoksydowa
V-7857077 | 3-28-00906-270 | 899 | A07 | EKOplus Gas | 0% | 899,- |  | 934,- |  | 13 |  | EKOplus | Zasuwa klinowa | EKOplus PE Zasuwa GAZ DN150 Da160 SDR 11 PS10bar, WW | WW | Wolny wałek | 150 |  | 160 |  |  |  |  | 10 | Designed length | gaz | 50 | 43.5 | powłoka epoksydowa
V-7857277 | 3-28-00906-271 | 1019 | A07 | EKOplus Gas | 0% | 1 019,- |  | 1 059,- |  | 13 |  | EKOplus | Zasuwa klinowa | EKOplus PE Zasuwa GAZ DN150 Da180 SDR 11 PS10bar, WW | WW | Wolny wałek | 150 |  | 180 |  |  |  |  | 10 | Designed length | gaz | 50 | 47.5 | powłoka epoksydowa
V-7857287 | 3-28-00907-270 | 1401 | A07 | EKOplus Gas | 0% | 1 401,- |  | 1 456,- |  | 13 |  | EKOplus | Zasuwa klinowa | EKOplus PE Zasuwa GAZ DN200 Da200 SDR 11 PS10bar, WW | WW | Wolny wałek | 200 |  | 200 |  |  |  |  | 10 | Designed length | gaz | 50 | 81.5 | powłoka epoksydowa
V-7857087 | 3-28-00907-271 | 1576 | A07 | EKOplus Gas | 0% | 1 576,- |  | 1 637,- |  | 13 |  | EKOplus | Zasuwa klinowa | EKOplus PE Zasuwa GAZ DN200 Da225 SDR 11 PS10bar, WW | WW | Wolny wałek | 200 |  | 225 |  |  |  |  | 10 | Designed length | gaz | 50 | 87.5 | powłoka epoksydowa
V-7857297 | 3-28-00908-270 | 3837 | A07 | EKOplus Gas | 0% | 3 837,- |  | 3 987,- |  | 13 |  | EKOplus | Zasuwa klinowa | EKOplus PE Zasuwa GAZ DN250 Da250 SDR 11 PS10bar, WW | WW | Wolny wałek | 250 |  | 250 |  |  |  |  | 10 | Designed length | gaz | 50 | 167 | powłoka epoksydowa
V-7857097 | 3-28-00908-271 | 3449 | A07 | EKOplus Gas | 0% | 3 449,- |  | 3 584,- |  | 13 |  | EKOplus | Zasuwa klinowa | EKOplus PE Zasuwa GAZ DN250 Da280 SDR 11 PS10bar, WW | WW | Wolny wałek | 250 |  | 280 |  |  |  |  | 10 | Designed length | gaz | 50 | 169 | powłoka epoksydowa
V-7857107 | 3-28-00909-270 | 4057 | A07 | EKOplus Gas | 0% | 4 057,- |  | 4 215,- |  | 13 |  | EKOplus | Zasuwa klinowa | EKOplus PE Zasuwa GAZ DN300 Da315 SDR 11 PS10bar, WW | WW | Wolny wałek | 300 |  | 315 |  |  |  |  | 10 | Designed length | gaz | 50 | 223 | powłoka epoksydowa
V-7857417 | na zapytanie | on demand | A07 | EKOplus Gas | 0% | na zapytanie |  | na zapytanie |  | 13 |  | EKOplus | Zasuwa klinowa | EKOplus PE Zasuwa GAZ DN40 Da50 SDR 11 PS10bar, WW | WW | Wolny wałek | 40 |  | 50 |  |  |  |  | 10 | Designed length | gaz | 50 |  | powłoka epoksydowa
V-7857427 | 3-84-00035-923 | 426 | A07 | EKOplus Gas | 0% | 426,- |  | 443,- |  | 13 |  | EKOplus | Zasuwa klinowa | EKOplus PE Zasuwa GAZ DN50 Da63 SDR 17 PS4bar, WW | WW | Wolny wałek | 50 |  | 63 |  |  |  |  | 4 | Designed length | gaz | 50 | 8.2 | powłoka epoksydowa
V-7857447 | 3-84-00035-925 | 514 | A07 | EKOplus Gas | 0% | 514,- |  | 534,- |  | 13 |  | EKOplus | Zasuwa klinowa | EKOplus PE Zasuwa GAZ DN80 Da90 SDR 17 PS4bar, WW | WW | Wolny wałek | 80 |  | 90 |  |  |  |  | 4 | Designed length | gaz | 50 | 16 | powłoka epoksydowa
V-7857457 | 3-84-00035-930 | 577 | A07 | EKOplus Gas | 0% | 577,- |  | 600,- |  | 13 |  | EKOplus | Zasuwa klinowa | EKOplus PE Zasuwa GAZ DN100 Da110 SDR 17 PS4bar, WW | WW | Wolny wałek | 100 |  | 110 |  |  |  |  | 4 | Designed length | gaz | 50 | 20.5 | powłoka epoksydowa
V-7857657 | 3-84-00035-950 | 612 | A07 | EKOplus Gas | 0% | 612,- |  | 636,- |  | 13 |  | EKOplus | Zasuwa klinowa | EKOplus PE Zasuwa GAZ DN100 Da125 SDR 17 PS4bar, WW | WW | Wolny wałek | 100 |  | 125 |  |  |  |  | 4 | Designed length | gaz | 50 | 24 | powłoka epoksydowa
V-7857467 | 3-84-00035-934 | 784 | A07 | EKOplus Gas | 0% | 784,- |  | 815,- |  | 13 |  | EKOplus | Zasuwa klinowa | EKOplus PE Zasuwa GAZ DN125 Da140 SDR 17 PS4bar, WW | WW | Wolny wałek | 125 |  | 140 |  |  |  |  | 4 | Designed length | gaz | 50 | 31.4 | powłoka epoksydowa
V-7857477 | 3-84-00035-936 | 922 | A07 | EKOplus Gas | 0% | 922,- |  | 958,- |  | 13 |  | EKOplus | Zasuwa klinowa | EKOplus PE Zasuwa GAZ DN150 Da160 SDR 17 PS4bar, WW | WW | Wolny wałek | 150 |  | 160 |  |  |  |  | 4 | Designed length | gaz | 50 | 44 | powłoka epoksydowa
V-7857677 | 3-84-00035-952 | 1046 | A07 | EKOplus Gas | 0% | 1 046,- |  | 1 087,- |  | 13 |  | EKOplus | Zasuwa klinowa | EKOplus PE Zasuwa GAZ DN150 Da180 SDR 17 PS4bar, WW | WW | Wolny wałek | 150 |  | 180 |  |  |  |  | 4 | Designed length | gaz | 50 | 48 | powłoka epoksydowa
V-7857687 | 3-84-00035-953 | 1429 | A07 | EKOplus Gas | 0% | 1 429,- |  | 1 485,- |  | 13 |  | EKOplus | Zasuwa klinowa | EKOplus PE Zasuwa GAZ DN200 Da200 SDR 17 PS4bar, WW | WW | Wolny wałek | 200 |  | 200 |  |  |  |  | 4 | Designed length | gaz | 50 | 82 | powłoka epoksydowa
V-7857487 | 3-84-00035-941 | 1609 | A07 | EKOplus Gas | 0% | 1 609,- |  | 1 672,- |  | 13 |  | EKOplus | Zasuwa klinowa | EKOplus PE Zasuwa GAZ DN200 Da225 SDR 17 PS4bar, WW | WW | Wolny wałek | 200 |  | 225 |  |  |  |  | 4 | Designed length | gaz | 50 | 86.5 | powłoka epoksydowa
V-7857697 | 3-84-00035-955 | 3834 | A07 | EKOplus Gas | 0% | 3 834,- |  | 3 984,- |  | 13 |  | EKOplus | Zasuwa klinowa | EKOplus PE Zasuwa GAZ DN250 Da250 SDR 17 PS4bar, WW | WW | Wolny wałek | 250 |  | 250 |  |  |  |  | 4 | Designed length | gaz | 50 | 166.2 | powłoka epoksydowa
V-7857497 | 3-84-00035-944 | 3445 | A07 | EKOplus Gas | 0% | 3 445,- |  | 3 579,- |  | 13 |  | EKOplus | Zasuwa klinowa | EKOplus PE Zasuwa GAZ DN250 Da280 SDR 17 PS4bar, WW | WW | Wolny wałek | 250 |  | 280 |  |  |  |  | 4 | Designed length | gaz | 50 | 164.2 | powłoka epoksydowa
V-7857507 | 3-84-00035-946 | 4059 | A07 | EKOplus Gas | 0% | 4 059,- |  | 4 217,- |  | 13 |  | EKOplus | Zasuwa klinowa | EKOplus PE Zasuwa GAZ DN300 Da315 SDR 17 PS4bar, WW | WW | Wolny wałek | 300 |  | 315 |  |  |  |  | 4 | Designed length | gaz | 50 | 222 | powłoka epoksydowa
V-7878017 | 3-84-00036-059 | 467 | A07 | EKOplus Gas | 0% | 467,- |  | 485,- |  | 13 |  | EKOplus | Zasuwa klinowa | EKOplus Zasuwa z wrzec. wznosz. się GAZ DN40 PN10/16 R14, KR | KR | Kółko ręczne | 40 | 16 | [5 empty] | 16 | EN 558 szereg 14 | gaz | 50 | 15.7 | powłoka epoksydowa
V-7878027 | 3-84-00036-061 | 469 | A07 | EKOplus Gas | 0% | 469,- |  | 487,- |  | 13 |  | EKOplus | Zasuwa klinowa | EKOplus Zasuwa z wrzec. wznosz. się GAZ DN50 PN10/16 R14, KR | KR | Kółko ręczne | 50 | 16 | [5 empty] | 16 | EN 558 szereg 14 | gaz | 50 | 17 | powłoka epoksydowa
V-7878037 | 3-84-00036-063 | 542 | A07 | EKOplus Gas | 0% | 542,- |  | 563,- |  | 13 |  | EKOplus | Zasuwa klinowa | EKOplus Zasuwa z wrzec. wznosz. się GAZ DN65 PN10/16 R14, KR | KR | Kółko ręczne | 65 | 16 | [5 empty] | 16 | EN 558 szereg 14 | gaz | 50 | 22.3 | powłoka epoksydowa
V-7878047 | 3-84-00036-064 | 546 | A07 | EKOplus Gas | 0% | 546,- |  | 567,- |  | 13 |  | EKOplus | Zasuwa klinowa | EKOplus Zasuwa z wrzec. wznosz. się GAZ DN80 PN10/16 R14, KR | KR | Kółko ręczne | 80 | 16 | [5 empty] | 16 | EN 558 szereg 14 | gaz | 50 | 23.8 | powłoka epoksydowa
V-7878057 | 3-84-00036-067 | 632 | A07 | EKOplus Gas | 0% | 632,- |  | 657,- |  | 13 |  | EKOplus | Zasuwa klinowa | EKOplus Zasuwa z wrzec. wznosz. się GAZ DN100 PN10/16 R14, KR | KR | Kółko ręczne | 100 | 16 | [5 empty] | 16 | EN 558 szereg 14 | gaz | 50 | 33 | powłoka epoksydowa
V-7878067 | 3-84-00036-070 | 694 | A07 | EKOplus Gas | 0% | 694,- |  | 721,- |  | 13 |  | EKOplus | Zasuwa klinowa | EKOplus Zasuwa z wrzec. wznosz. się GAZ DN125 PN10/16 R14, KR | KR | Kółko ręczne | 125 | 16 | [5 empty] | 16 | EN 558 szereg 14 | gaz | 50 | 35.5 | powłoka epoksydowa
V-7878077 | 3-84-00036-072 | 724 | A07 | EKOplus Gas | 0% | 724,- |  | 752,- |  | 13 |  | EKOplus | Zasuwa klinowa | EKOplus Zasuwa z wrzec. wznosz. się GAZ DN150 PN10/16 R14, KR | KR | Kółko ręczne | 150 | 16 | [5 empty] | 16 | EN 558 szereg 14 | gaz | 50 | 45 | powłoka epoksydowa
V-7870087 | na zapytanie | on demand | A07 | EKOplus Gas | 0% | na zapytanie |  | na zapytanie |  | 13 |  | EKOplus | Zasuwa klinowa | EKOplus Zasuwa z wrzec. wznosz. się GAZ DN200 PN10 R14, KR | KR | Kółko ręczne | 200 | 10 | [5 empty] | 10 | EN 558 szereg 14 | gaz | 50 |  | powłoka epoksydowa
V-7878087 | 3-84-00036-074 | 1121 | A07 | EKOplus Gas | 0% | 1 121,- |  | 1 165,- |  | 13 |  | EKOplus | Zasuwa klinowa | EKOplus Zasuwa z wrzec. wznosz. się GAZ DN200 PN16 R14, KR | KR | Kółko ręczne | 200 | 16 | [5 empty] | 16 | EN 558 szereg 14 | gaz | 50 | 72 | powłoka epoksydowa
V-7870097 | na zapytanie | on demand | A07 | EKOplus Gas | 0% | na zapytanie |  | na zapytanie |  | 13 |  | EKOplus | Zasuwa klinowa | EKOplus Zasuwa z wrzec. wznosz. się GAZ DN250 PN10 R14, KR | KR | Kółko ręczne | 250 | 10 | [5 empty] | 10 | EN 558 szereg 14 | gaz | 50 |  | powłoka epoksydowa
V-7878097 | 3-84-00036-076 | 1929 | A07 | EKOplus Gas | 0% | 1 929,- |  | 2 004,- |  | 13 |  | EKOplus | Zasuwa klinowa | EKOplus Zasuwa z wrzec. wznosz. się GAZ DN250 PN16 R14, KR | KR | Kółko ręczne | 250 | 16 | [5 empty] | 16 | EN 558 szereg 14 | gaz | 50 | 110.5 | powłoka epoksydowa
V-7870107 | na zapytanie | on demand | A07 | EKOplus Gas | 0% | na zapytanie |  | na zapytanie |  | 13 |  | EKOplus | Zasuwa klinowa | EKOplus Zasuwa z wrzec. wznosz. się GAZ DN300 PN10 R14, KR | KR | Kółko ręczne | 300 | 10 | [5 empty] | 10 | EN 558 szereg 14 | gaz | 50 |  | powłoka epoksydowa
V-7878107 | 3-84-00036-078 | 2112 | A07 | EKOplus Gas | 0% | 2 112,- |  | 2 194,- |  | 13 |  | EKOplus | Zasuwa klinowa | EKOplus Zasuwa z wrzec. wznosz. się GAZ DN300 PN16 R14, KR | KR | Kółko ręczne | 300 | 16 | [5 empty] | 16 | EN 558 szereg 14 | gaz | 50 | 141.2 | powłoka epoksydowa
V-7870117 | na zapytanie | on demand | A07 | EKOplus Gas | 0% | na zapytanie |  | na zapytanie |  | 13 |  | EKOplus | Zasuwa klinowa | EKOplus Zasuwa z wrzec. wznosz. się GAZ DN350 PN10 R14, KR | KR | Kółko ręczne | 350 | 10 | [5 empty] | 10 | EN 558 szereg 14 | gaz | 50 |  | powłoka epoksydowa
V-7870127 | na zapytanie | on demand | A07 | EKOplus Gas | 0% | na zapytanie |  | na zapytanie |  | 13 |  | EKOplus | Zasuwa klinowa | EKOplus Zasuwa z wrzec. wznosz. się GAZ DN400 PN10 R14, KR | KR | Kółko ręczne | 400 | 10 | [5 empty] | 10 | EN 558 szereg 14 | gaz | 50 |  | powłoka epoksydowa
V-7870147 | na zapytanie | on demand | A07 | EKOplus Gas | 0% | na zapytanie |  | na zapytanie |  | 13 |  | EKOplus | Zasuwa klinowa | EKOplus Zasuwa z wrzec. wznosz. się GAZ DN500 PN10 R14, KR | KR | Kółko ręczne | 500 | 10 | [5 empty] | 10 | EN 558 szereg 14 | gaz | 50 |  | powłoka epoksydowa
V-7876017 | na zapytanie | on demand | A07 | EKOplus Gas | 0% | na zapytanie |  | na zapytanie |  | 13 |  | EKOplus | Zasuwa klinowa | EKOplus Zasuwa z wrzec. wznosz. się GAZ DN40 PN10/16 R15, KR | KR | Kółko ręczne | 40 | 16 | [5 empty] | 16 | EN 558 szereg 15 | gaz | 50 |  | powłoka epoksydowa
V-7876027 | na zapytanie | on demand | A07 | EKOplus Gas | 0% | na zapytanie |  | na zapytanie |  | 13 |  | EKOplus | Zasuwa klinowa | EKOplus Zasuwa z wrzec. wznosz. się GAZ DN50 PN10/16 R15, KR | KR | Kółko ręczne | 50 | 16 | [5 empty] | 16 | EN 558 szereg 15 | gaz | 50 |  | powłoka epoksydowa
V-7876037 | na zapytanie | on demand | A07 | EKOplus Gas | 0% | na zapytanie |  | na zapytanie |  | 13 |  | EKOplus | Zasuwa klinowa | EKOplus Zasuwa z wrzec. wznosz. się GAZ DN65 PN10/16 R15, KR | KR | Kółko ręczne | 65 | 16 | [5 empty] | 16 | EN 558 szereg 15 | gaz | 50 |  | powłoka epoksydowa
V-7876047 | na zapytanie | on demand | A07 | EKOplus Gas | 0% | na zapytanie |  | na zapytanie |  | 13 |  | EKOplus | Zasuwa klinowa | EKOplus Zasuwa z wrzec. wznosz. się GAZ DN80 PN10/16 R15, KR | KR | Kółko ręczne | 80 | 16 | [5 empty] | 16 | EN 558 szereg 15 | gaz | 50 |  | powłoka epoksydowa
V-7876057 | na zapytanie | on demand | A07 | EKOplus Gas | 0% | na zapytanie |  | na zapytanie |  | 13 |  | EKOplus | Zasuwa klinowa | EKOplus Zasuwa z wrzec. wznosz. się GAZ DN100 PN10/16 R15, KR | KR | Kółko ręczne | 100 | 16 | [5 empty] | 16 | EN 558 szereg 15 | gaz | 50 |  | powłoka epoksydowa
V-7876067 | na zapytanie | on demand | A07 | EKOplus Gas | 0% | na zapytanie |  | na zapytanie |  | 13 |  | EKOplus | Zasuwa klinowa | EKOplus Zasuwa z wrzec. wznosz. się GAZ DN125 PN10/16 R15, KR | KR | Kółko ręczne | 125 | 16 | [5 empty] | 16 | EN 558 szereg 15 | gaz | 50 |  | powłoka epoksydowa
V-7876077 | na zapytanie | on demand | A07 | EKOplus Gas | 0% | na zapytanie |  | na zapytanie |  | 13 |  | EKOplus | Zasuwa klinowa | EKOplus Zasuwa z wrzec. wznosz. się GAZ DN150 PN10/16 R15, KR | KR | Kółko ręczne | 150 | 16 | [5 empty] | 16 | EN 558 szereg 15 | gaz | 50 |  | powłoka epoksydowa
V-7875087 | na zapytanie | on demand | A07 | EKOplus Gas | 0% | na zapytanie |  | na zapytanie |  | 13 |  | EKOplus | Zasuwa klinowa | EKOplus Zasuwa z wrzec. wznosz. się GAZ DN200 PN10 R15, KR | KR | Kółko ręczne | 200 | 10 | [5 empty] | 10 | EN 558 szereg 15 | gaz | 50 |  | powłoka epoksydowa
V-7876087 | na zapytanie | on demand | A07 | EKOplus Gas | 0% | na zapytanie |  | na zapytanie |  | 13 |  | EKOplus | Zasuwa klinowa | EKOplus Zasuwa z wrzec. wznosz. się GAZ DN200 PN16 R15, KR | KR | Kółko ręczne | 200 | 16 | [5 empty] | 16 | EN 558 szereg 15 | gaz | 50 |  | powłoka epoksydowa
V-7875097 | na zapytanie | on demand | A07 | EKOplus Gas | 0% | na zapytanie |  | na zapytanie |  | 13 |  | EKOplus | Zasuwa klinowa | EKOplus Zasuwa z wrzec. wznosz. się GAZ DN250 PN10 R15, KR | KR | Kółko ręczne | 250 | 10 | [5 empty] | 10 | EN 558 szereg 15 | gaz | 50 |  | powłoka epoksydowa
V-7876097 | na zapytanie | on demand | A07 | EKOplus Gas | 0% | na zapytanie |  | na zapytanie |  | 13 |  | EKOplus | Zasuwa klinowa | EKOplus Zasuwa z wrzec. wznosz. się GAZ DN250 PN16 R15, KR | KR | Kółko ręczne | 250 | 16 | [5 empty] | 16 | EN 558 szereg 15 | gaz | 50 |  | powłoka epoksydowa
V-7875107 | na zapytanie | on demand | A07 | EKOplus Gas | 0% | na zapytanie |  | na zapytanie |  | 13 |  | EKOplus | Zasuwa klinowa | EKOplus Zasuwa z wrzec. wznosz. się GAZ DN300 PN10 R15, KR | KR | Kółko ręczne | 300 | 10 | [5 empty] | 10 | EN 558 szereg 15 | gaz | 50 |  | powłoka epoksydowa
V-7876107 | na zapytanie | on demand | A07 | EKOplus Gas | 0% | na zapytanie |  | na zapytanie |  | 13 |  | EKOplus | Zasuwa klinowa | EKOplus Zasuwa z wrzec. wznosz. się GAZ DN300 PN16 R15, KR | KR | Kółko ręczne | 300 | 16 | [5 empty] | 16 | EN 558 szereg 15 | gaz | 50 |  | powłoka epoksydowa
V-7875117 | na zapytanie | on demand | A07 | EKOplus Gas | 0% | na zapytanie |  | na zapytanie |  | 13 |  | EKOplus | Zasuwa klinowa | EKOplus Zasuwa z wrzec. wznosz. się GAZ DN350 PN10 R15, KR | KR | Kółko ręczne | 350 | 10 | [5 empty] | 10 | EN 558 szereg 15 | gaz | 50 |  | powłoka epoksydowa
V-7875127 | na zapytanie | on demand | A07 | EKOplus Gas | 0% | na zapytanie |  | na zapytanie |  | 13 |  | EKOplus | Zasuwa klinowa | EKOplus Zasuwa z wrzec. wznosz. się GAZ DN400 PN10 R15, KR | KR | Kółko ręczne | 400 | 10 | [5 empty] | 10 | EN 558 szereg 15 | gaz | 50 |  | powłoka epoksydowa
V-7875147 | na zapytanie | on demand | A07 | EKOplus Gas | 0% | na zapytanie |  | na zapytanie |  | 13 |  | EKOplus | Zasuwa klinowa | EKOplus Zasuwa z wrzec. wznosz. się GAZ DN500 PN10 R15, KR | KR | Kółko ręczne | 500 | 10 | [5 empty] | 10 | EN 558 szereg 15 | gaz | 50 |  | powłoka epoksydowa
V-8470052.1N01110 | 3-84-00054-706 | 1200 | A30 | EKN (≤DN600) | 0% | 1 200,- |  | 1 247,- |  | 13 |  | EKN M | Przepustnica kołnierzowa | EKN M Przep. kołnierz. GAZ DN100 PN10/16 R14, PWW GSP4462N L 6803HR PG3 d16 (dla KR 250) | PWW | Przekładnia z wolnym wałkiem | 100 | 16 | [5 empty] | 16 | EN 558 szereg 14 | gaz | 50 | 21 | powłoka epoksydowa
V-3343650.0493000 | 3-23-36500-493 | 1492 | A30 | EKN (≤DN600) | 0% | 1 492,- |  | 1 550,- |  | 13 |  | EKN M | Przepustnica kołnierzowa | EKN M Przep. kołnierz. GAZ DN150 PN10/16 R14, PWW GGP4021N L 6803HR PG3 d16 (dla KR 250) | PWW | Przekładnia z wolnym wałkiem | 150 | 16 | [5 empty] | 16 | EN 558 szereg 14 | gaz | 50 | 37 | powłoka epoksydowa
V-3343650.2271000 | 3-23-36502-271 | 1593 | A30 | EKN (≤DN600) | 0% | 1 593,- |  | 1 655,- |  | 13 |  | EKN M | Przepustnica kołnierzowa | EKN M Przep. kołnierz. GAZ DN200 PN10 R14, PWW GGP4021N L 6803HR PG3 d16 (dla KR 250) | PWW | Przekładnia z wolnym wałkiem | 200 | 10 | [5 empty] | 10 | EN 558 szereg 14 | gaz | 50 | 45.5 | powłoka epoksydowa
V-3343650.3005000 | 3-23-36503-005 | 1596 | A30 | EKN (≤DN600) | 0% | 1 596,- |  | 1 658,- |  | 13 |  | EKN M | Przepustnica kołnierzowa | EKN M Przep. kołnierz. GAZ DN200 PN16 R14, PWW GGP4021N L 6803HR PG3 d16 (dla KR 250) | PWW | Przekładnia z wolnym wałkiem | 200 | 16 | [5 empty] | 16 | EN 558 szereg 14 | gaz | 50 | 45 | powłoka epoksydowa
V-3343650.5005001 | 3-84-00030-679 | 1807 | A30 | EKN (≤DN600) | 0% | 1 807,- |  | 1 877,- |  | 13 |  | EKN M | Przepustnica kołnierzowa | EKN M Przep. kołnierz. GAZ DN250 PN10 R14, PWW GGP4021N L 6803HR PG3 d16 (dla KR 250) | PWW | Przekładnia z wolnym wałkiem | 250 | 10 | [5 empty] | 10 | EN 558 szereg 14 | gaz | 50 | 60 | powłoka epoksydowa
V3343650.6005000 | na zapytanie | on demand | A30 | EKN (≤DN600) | 0% | na zapytanie |  | na zapytanie |  | 13 |  | EKN M | Przepustnica kołnierzowa | EKN M Przep. kołnierz. GAZ DN250 PN16 R14, PWW d16 (dla KR 250) | PWW | Przekładnia z wolnym wałkiem | 250 | 16 | [5 empty] | 16 | EN 558 szereg 14 | gaz | 50 |  | powłoka epoksydowa
V-3343650.8425000 | 3-23-36508-425 | 2094 | A30 | EKN (≤DN600) | 0% | 2 094,- |  | 2 176,- |  | 13 |  | EKN M | Przepustnica kołnierzowa | EKN M Przep. kołnierz. GAZ DN300 PN10 R14, PWW GGP4021N L 6803HR PG3 d16 (dla KR 250) | PWW | Przekładnia z wolnym wałkiem | 300 | 10 | [5 empty] | 10 | EN 558 szereg 14 | gaz | 50 | 93 | powłoka epoksydowa
V-3343650.9005000 | na zapytanie | on demand | A30 | EKN (≤DN600) | 0% | na zapytanie |  | na zapytanie |  | 13 |  | EKN M | Przepustnica kołnierzowa | EKN M Przep. kołnierz. GAZ DN300 PN16 R14, PWW d16 (dla KR 250) | PWW | Przekładnia z wolnym wałkiem | 300 | 16 | [5 empty] | 16 | EN 558 szereg 14 | gaz | 50 |  | powłoka epoksydowa
V-3343651.1005000 | na zapytanie | on demand | A30 | EKN (≤DN600) | 0% | na zapytanie |  | na zapytanie |  | 13 |  | EKN M | Przepustnica kołnierzowa | EKN M Przep. kołnierz. GAZ DN350 PN10 R14, PWW d20 (dla KR 350) | PWW | Przekładnia z wolnym wałkiem | 350 | 10 | [5 empty] | 10 | EN 558 szereg 14 | gaz | 50 |  | powłoka epoksydowa
V-3343651.2005001 | na zapytanie | on demand | A30 | EKN (≤DN600) | 0% | na zapytanie |  | na zapytanie |  | 13 |  | EKN M | Przepustnica kołnierzowa | EKN M Przep. kołnierz. GAZ DN350 PN16 R14, PWW d20 (dla KR 250) | PWW | Przekładnia z wolnym wałkiem | 350 | 16 | [5 empty] | 16 | EN 558 szereg 14 | gaz | 50 |  | powłoka epoksydowa
V-3343651.4005000 | 3-34-36514-005 | 3202 | A30 | EKN (≤DN600) | 0% | 3 202,- |  | 3 327,- |  | 13 |  | EKN M | Przepustnica kołnierzowa | EKN M Przep. kołnierz. GAZ DN400 PN10 R14, PWW GGP4021N L 6803HR PG3 d20 (dla KR 250) | PWW | Przekładnia z wolnym wałkiem | 400 | 10 | [5 empty] | 10 | EN 558 szereg 14 | gaz | 50 | 130.5 | powłoka epoksydowa
V-3343651.5376000 | 3-23-36515-376 | 3891 | A30 | EKN (≤DN600) | 0% | 3 891,- |  | 4 043,- |  | 13 |  | EKN M | Przepustnica kołnierzowa | EKN M Przep. kołnierz. GAZ DN400 PN16 R14, PWW GGP4021N L 6803HR PG3 d20 (dla KR 400) | PWW | Przekładnia z wolnym wałkiem | 400 | 16 | [5 empty] | 16 | EN 558 szereg 14 | gaz | 50 | 160.5 | powłoka epoksydowa
V-3343735.0005001 | na zapytanie | on demand | A30 | EKN (≤DN600) | 0% | na zapytanie |  | na zapytanie |  | 13 |  | EKN M | Przepustnica kołnierzowa | EKN M Przep. kołnierz. GAZ DN450 PN10 R14, PWW d20 (dla KR 400) | PWW | Przekładnia z wolnym wałkiem | 450 | 10 | [5 empty] | 10 | EN 558 szereg 14 | gaz | 50 |  | powłoka epoksydowa
V-3343735.1005001 | 3-84-00030-927 | 3795 | A30 | EKN (≤DN600) | 0% | 3 795,- |  | 3 943,- |  | 13 |  | EKN M | Przepustnica kołnierzowa | EKN M Przep. kołnierz. GAZ DN450 PN16 R14, PWW GGP4021N L 6803HR PG3 d20 (dla KR 400) | PWW | Przekładnia z wolnym wałkiem | 450 | 16 | [5 empty] | 16 | EN 558 szereg 14 | gaz | 50 | 239 | powłoka epoksydowa
V-3343735.3005001 | na zapytanie | on demand | A30 | EKN (≤DN600) | 0% | na zapytanie |  | na zapytanie |  | 13 |  | EKN M | Przepustnica kołnierzowa | EKN M Przep. kołnierz. GAZ DN500 PN10 R14, PWW d20 (dla KR 400) | PWW | Przekładnia z wolnym wałkiem | 500 | 10 | [5 empty] | 10 | EN 558 szereg 14 | gaz | 50 |  | powłoka epoksydowa
V-3343735.4005001 | 3-23-37354-252 | 6125 | A30 | EKN (≤DN600) | 0% | 6 125,- |  | 6 364,- |  | 13 |  | EKN M | Przepustnica kołnierzowa | EKN M Przep. kołnierz. GAZ DN500 PN16 R14, PWW GGS4021N L6803HR 3.1 PG3 d30 (dla KR 400) | PWW | Przekładnia z wolnym wałkiem | 500 | 16 | [5 empty] | 16 | EN 558 szereg 14 | gaz | 50 | 282.5 | powłoka epoksydowa
V-3343735.7267000 | na zapytanie | on demand | A30 | EKN (≤DN600) | 0% | na zapytanie |  | na zapytanie |  | 13 |  | EKN M | Przepustnica kołnierzowa | EKN M Przep. kołnierz. GAZ DN600 PN10 R14, PWW d30 (dla KR 400) | PWW | Przekładnia z wolnym wałkiem | 600 | 10 | [5 empty] | 10 | EN 558 szereg 14 | gaz | 50 |  | powłoka epoksydowa
V-3343735.8005001 | na zapytanie | on demand | A30 | EKN (≤DN600) | 0% | na zapytanie |  | na zapytanie |  | 13 |  | EKN M | Przepustnica kołnierzowa | EKN M Przep. kołnierz. GAZ DN600 PN16 R14, PWW d20 (dla KR 400) | PWW | Przekładnia z wolnym wałkiem | 600 | 16 | [5 empty] | 16 | EN 558 szereg 14 | gaz | 50 |  | powłoka epoksydowa
W-8705202 | na zapytanie | on demand | A89 | STREET CAPS | 0% | na zapytanie |  | na zapytanie |  | 13 |  | RAMBO | Skrzynka | RAMBO Skrzynka zasuwowa GAZ
W-8705222 | 1-85-00005-868 | 23 | A89 | STREET CAPS | 0% | 23,- |  | 24,- |  | 13 |  | RAMBO | Skrzynka | RAMBO Skrzynka zaworowa GAZ | [13 empty] | 7.5
W-8705233 | 1-85-00005-869 | 92 | A89 | STREET CAPS | 0% | 92,- |  | 96,- |  | 13 |  | RAMBO | Skrzynka | RAMBO Skrzynka owalna (hydrantowa) GAZ | [13 empty] | 21

## 01 ¦ BETA 200
0% | » Ustaw globalny dodatkowy rabat
BETA 200 Zasuwa klinowa
Z wolnym końcem wałka, długość zabudowy EN 558
Grupa rabatowa: BETA 200
Należy zamówić oddzielnie
DN | PN | L | BETA 200 |  |  |  | L | BETA 200 |  |  |  | Kółko ręczne
|  |  | budowa krótka (szereg 14), guma: EPDM |  |  |  |  | budowa długa (szereg 15), guma: EPDM
|  | [mm] | stary nr zamówienia | nowy nr zamówienia | EUR | --- | [mm] | stary nr zamówienia | nowy nr zamówienia | EUR | --- | stary nr zamówienia | nowy nr zamówienia | EUR | ---
40 | 10, 16 | 140 | V-7918013 | 3-28-00700-100 | 193,- |  | 240 | V-7916013 | 3-28-00700-000 | 195,- |  | M-0002202.161331 | 2-28-01204-000 | 8,-
50 | 10, 16 | 150 | V-7918023 | 3-28-00701-100 | 190,- |  | 250 | V-7916023 | 3-28-00701-000 | 204,- |  | M-0002202.161331 | 2-28-01204-000 | 8,-
65 | 10, 16 | 170 | V-7918033 | 3-28-00702-100 | 232,- |  | 270 | V-7916033 | 3-28-00702-000 | 262,- |  | M-0002203.161331 | 2-28-01205-000 | 15,-
80 1) | 10, 16 | 180 | V-7918048 | 3-28-00703-101 | 239,- |  | 280 | V-7916048 | 3-28-00703-001 | 271,- |  | M-0002203.161331 | 2-28-01205-000 | 15,-
80 | 10, 16 | 180 | V-7918043 | 3-28-00703-100 | 234,- |  | 280 | V-7916043 | 3-28-00703-000 | 271,- |  | M-0002203.161331 | 2-28-01205-000 | 15,-
100 | 10, 16 | 190 | V-7918053 | 3-28-00704-100 | 281,- |  | 300 | V-7916053 | 3-28-00704-000 | 295,- |  | M-0002204.161331 | 2-28-01206-000 | 20,-
125 | 10, 16 | 200 | V-7918063 | 3-28-00705-100 | 377,- |  | 325 | V-7916063 | 3-28-00705-000 | 446,- |  | M-0002204.161331 | 2-28-01206-000 | 20,-
150 | 10, 16 | 210 | V-7918073 | 3-28-00706-100 | 390,- |  | 350 | V-7916073 | 3-28-00706-000 | 470,- |  | M-0002204.161331 | 2-28-01206-000 | 20,-
200 | 10 | 230 | V-7917083 | 3-28-00707-101 | 780,- |  | 400 | V-7915083 | 3-28-00707-001 | 732,- |  | M-0002205.161331 | 2-28-01207-000 | 35,-
200 | 16 | 230 | V-7918083 | 3-28-00707-100 | 764,- |  | 400 | V-7916083 | 3-28-00707-000 | 737,- |  | M-0002205.161331 | 2-28-01207-000 | 35,-
250 | 10 | 250 | V-7917093 | 3-28-00708-101 | 1 401,- |  | 450 | V-7915093 | 3-28-00708-001 | 1 486,- |  | M-0002207.161331 | 2-28-01208-000 | 54,-
250 | 16 | 250 | V-7918093 | 3-28-00708-100 | 1 403,- |  | 450 | V-7916093 | 3-28-00708-000 | 1 486,- |  | M-0002207.161331 | 2-28-01208-000 | 54,-
300 | 10 | 270 | V-7917103 | 3-28-00709-101 | 2 286,- |  | 500 | V-7915103 | 3-28-00709-001 | 2 184,- |  | M-0002207.161331 | 2-28-01208-000 | 54,-
300 | 16 | 270 | V-7918103 | 3-28-00709-100 | 2 289,- |  | 500 | V-7916103 | 3-28-00709-000 | 2 181,- |  | M-0002207.161331 | 2-28-01208-000 | 54,-
1) Owiert kołnierza 4 otwory

## 01 ¦ BETA 200 TS
0% | » Ustaw globalny dodatkowy rabat
BETA 200 TS Zasuwa naprawcza
Z kołnierzem przesuwnym, z wolnym końcem wałka
Grupa rabatowa: BETA 200 Exchange Valve
Należy zamówić oddzielnie
DN | PN | L | Z 1) | BETA 200 TS |  |  |  | Kółko ręczne
guma: EPDM
|  | [mm] | [mm] | stary nr zamówienia | nowy nr zamówienia | EUR | --- | stary nr zamówienia | nowy nr zamówienia | EUR | ---
80 1) | 10, 16 | 280 | +2/-14 | V-7921049 | 3-28-00724-002 | 423,- |  | M-0002203.161331 | 2-28-01205-000 | 15,-
100 1) | 10, 16 | 300 | +2/-14 | V-7921059 | 3-28-00725-002 | 463,- |  | M-0002204.161331 | 2-28-01206-000 | 20,-
125 1) | 10, 16 | 325 | +2/-14 | V-7921069 | 3-28-00726-002 | 678,- |  | M-0002204.161331 | 2-28-01206-000 | 20,-
150 | 10, 16 | 350 | +0/-14 | V-7921073 | 3-28-00727-000 | 656,- |  | M-0002204.161331 | 2-28-01206-000 | 20,-
200 | 10 | 400 | +5/-17 | V-7922083 | 3-28-00728-001 | 1 036,- |  | M-0002205.161331 | 2-28-01207-000 | 35,-
200 | 16 | 400 | +5/-17 | V-7921083 | 3-28-00728-000 | 1 018,- |  | M-0002205.161331 | 2-28-01207-000 | 35,-
250 | 10 | 450 | +8/-17 | V-7922093 | 3-28-00729-001 | 1 911,- |  | M-0002207.161331 | 2-28-01208-000 | 54,-
250 | 16 | 450 | +8/-17 | V-7921093 | 3-28-00729-000 | 1 911,- |  | M-0002207.161331 | 2-28-01208-000 | 54,-
300 | 10 | 500 | +9/-17 | V-7922103 | 3-28-00723-001 | 3 630,- |  | M-0002207.161331 | 2-28-01208-000 | 54,-
300 | 16 | 500 | +9/-17 | V-7921103 | 3-28-00723-000 | 3 007,- |  | M-0002207.161331 | 2-28-01208-000 | 54,-
1) W zakresie regulacji Z – odległość można wydłużyć/skrócić długośc centralnej zabudowy L
2) Owiert kołnierza na 4 lub 8 otworów

## 01 ¦ EKOplus
0% | » Ustaw globalny dodatkowy rabat
EKOplus Zasuwa klinowa
Z wolnym końcem wałka i adapterem do podłączenia VAG obudowy ziemnej, długość zabudowy EN 558
Grupa rabatowa: EKOplus
Należy zamówić oddzielnie
DN | PN | L | EKOplus |  |  |  | L | EKOplus |  |  |  | Kółko ręczne
|  |  | budowa krótka (szereg 14), guma: EPDM |  |  |  |  | budowa długa (szereg 15), guma: EPDM
|  | [mm] | stary nr zamówienia | nowy nr zamówienia | EUR | --- | [mm] | stary nr zamówienia | nowy nr zamówienia | EUR | --- | stary nr zamówienia | nowy nr zamówienia | EUR | ---
40 | 10, 16 | 140 | V-7818014 | 3-28-00900-100 | 152,- |  | 240 | V-7816014 | 3-28-00900-000 | 159,- |  | M-0002202.161331 | 2-28-01204-000 | 8,-
50 | 10, 16 | 150 | V-7818024 | 3-28-00901-100 | 152,- |  | 250 | V-7816024 | 3-28-00901-000 | 175,- |  | M-0002202.161331 | 2-28-01204-000 | 8,-
65 | 10, 16 | 170 | V-7818034 | 3-28-00902-100 | 182,- |  | 270 | V-7816034 | 3-28-00902-000 | 193,- |  | M-0002203.161331 | 2-28-01205-000 | 15,-
80 1) | 10 | 180 | V-7818048 | 3-28-00903-101 | 182,- |  | 280 | V-7816048 | 3-28-00903-001 | 190,- |  | M-0002203.161331 | 2-28-01205-000 | 15,-
80 | 10, 16 | 180 | V-7818044 | 3-28-00903-100 | 182,- |  | 280 | V-7816044 | 3-28-00903-000 | 193,- |  | M-0002203.161331 | 2-28-01205-000 | 15,-
100 | 10, 16 | 190 | V-7818054 | 3-28-00904-100 | 204,- |  | 300 | V-7816054 | 3-28-00904-000 | 222,- |  | M-0002204.161331 | 2-28-01206-000 | 20,-
125 | 10, 16 | 200 | V-7818064 | 3-28-00905-100 | 301,- |  | 325 | V-7816064 | 3-28-00905-000 | 359,- |  | M-0002204.161331 | 2-28-01206-000 | 20,-
150 | 10, 16 | 210 | V-7818074 | 3-28-00906-100 | 317,- |  | 350 | V-7816074 | 3-28-00906-000 | 376,- |  | M-0002204.161331 | 2-28-01206-000 | 20,-
200 | 10 | 230 | V-7810084 | 3-28-00907-101 | 569,- |  | 400 | V-7814084 | 3-28-00907-001 | 636,- |  | M-0002205.161331 | 2-28-01207-000 | 35,-
200 | 16 | 230 | V-7818084 | 3-28-00907-100 | 572,- |  | 400 | V-7816084 | 3-28-00907-000 | 639,- |  | M-0002205.161331 | 2-28-01207-000 | 35,-
250 | 10 | 250 | V-7810094 | 3-28-00908-101 | 818,- |  | 450 | V-7814094 | 3-28-00908-001 | 1 184,- |  | M-0002207.161331 | 2-28-01208-000 | 54,-
250 | 16 | 250 | V-7818094 | 3-28-00908-100 | 819,- |  | 450 | V-7816094 | 3-28-00908-000 | 1 195,- |  | M-0002207.161331 | 2-28-01208-000 | 54,-
300 | 10 | 270 | V-7810104 | 3-28-00909-101 | 967,- |  | 500 | V-7814104 | 3-28-00909-001 | 1 455,- |  | M-0002207.161331 | 2-28-01208-000 | 54,-
300 | 16 | 270 | V-7818104 | 3-28-00909-100 | 955,- |  | 500 | V-7816104 | 3-28-00909-000 | 1 453,- |  | M-0002207.161331 | 2-28-01208-000 | 54,-
350 | 10 | 290 | V-7210113 | 3-28-00350-043 | 2 312,- |  | 550 | V-7214113 | 3-28-00350-243 | 2 508,- |  | M-0002207.161331 | 2-28-01208-000 | 54,-
350 | 16 | 290 | V-7218113 | 3-28-00351-043 | 2 233,- |  | 550 | V-7216113 | 3-28-00351-243 | 2 480,- |  | M-0002207.161331 | 2-28-01208-000 | 54,-
400 | 10 | 310 | V-7210123 | 3-28-00400-043 | 2 912,- |  | 600 | V-7214123 | 3-28-00400-243 | 3 179,- |  | M-0002216.161331 | 2-28-01209-000 | 99,-
400 | 16 | 310 | V-7218123 | 3-28-00401-043 | 2 915,- |  | 600 | V-7216123 | 3-28-00401-243 | 3 175,- |  | M-0002216.161331 | 2-28-01209-000 | 99,-
500 | 10 | 350 | V-7210143 | 3-28-00500-043 | 4 987,- |  | 700 | V-7214143 | 3-28-00500-243 | 5 285,- |  | M-0002216.161331 | 2-28-01209-000 | 99,-
500 | 16 | 350 | V-7218143 | 3-28-00501-043 | 5 248,- |  | 700 | V-7216143 | 3-28-00501-243 | 5 468,- |  | M-0002216.161331 | 2-28-01209-000 | 99,-
600 2) | 10 | [5 empty] | 800 | V-7214203.0REDUK0 | 3-28-00913-001 | 5 604,- |  | M-0002216.161331 | 2-28-01209-000 | 99,-
600 2) | 16 | [5 empty] | 800 | V-7216203.0REDUK0 | 3-28-00913-000 | 6 298,- |  | M-0002216.161331 | 2-28-01209-000 | 99,-
600 | 10 | 390 | V-7210203 | 3-28-00914-101 | 8 116,- | [6 empty] | M-0002219.161331 | 2-28-01210-000 | 144,-
600 | 16 | 390 | V-7218203 | 3-28-00914-100 | 8 753,- | [6 empty] | M-0002219.161331 | 2-28-01210-000 | 144,-
1) Owiert kołnierza 4 otwory
2) Zredukowany przepływ DN 500
Należy zamówić oddzielnie
DN | PN | L | EKOplus |  |  |  |  | Kółko ręczne
budowa długa (szereg 15), guma: EPDM
|  | [mm] | stary nr zamówienia | nowy nr zamówienia | EUR | --- |  | stary nr zamówienia | nowy nr zamówienia | EUR | ---
40 | 25 | 240 | V-7817014 | 3-28-00900-300 | 157,- |  |  | M-0002202.161331 | 2-28-01204-000 | 8,-
50 | 25 | 250 | V-7817024 | 3-28-00901-300 | 185,- |  |  | M-0002202.161331 | 2-28-01204-000 | 8,-
65 | 25 | 270 | V-7817034 | 3-28-00902-300 | 209,- |  |  | M-0002203.161331 | 2-28-01205-000 | 15,-
80 | 25 | 280 | V-7817044 | 3-28-00903-300 | 203,- |  |  | M-0002203.161331 | 2-28-01205-000 | 15,-
100 | 25 | 300 | V-7817054 | 3-28-00904-300 | 245,- |  |  | M-0002204.161331 | 2-28-01206-000 | 20,-
125 | 25 | 325 | V-7817064 | 3-28-00905-300 | 391,- |  |  | M-0002204.161331 | 2-28-01206-000 | 20,-
150 | 25 | 350 | V-7817074 | 3-28-00906-300 | 430,- |  |  | M-0002204.161331 | 2-28-01206-000 | 20,-
200 | 25 | 400 | V-7817084 | 3-28-00907-300 | 661,- |  |  | M-0002205.161331 | 2-28-01207-000 | 35,-
250 | 25 | 450 | V-7817094 | 3-28-00908-300 | 1 223,- |  |  | M-0002207.161331 | 2-28-01208-000 | 54,-
300 | 25 | 500 | V-7817104 | 3-28-00909-300 | 1 536,- |  |  | M-0002207.161331 | 2-28-01208-000 | 54,-
400 | 25 | 600 | V-7817124 | 3-28-00402-243 | 3 485,- |  |  | M-0002216.161331 | 2-28-01209-000 | 99,-
500 | 25 | 700 | V-7817144 | 3-28-00912-300 | 6 097,- |  |  | M-0002216.161331 | 2-28-01209-000 | 99,-
EKOplus Zasuwa klinowa / Długość zabudowy ČSN
Z wolnym końcem wałka i adapterem do podłączenia VAG obudowy ziemnej, długość zabudowy ČSN
Grupa rabatowa: EKOplus
Należy zamówić oddzielnie
DN | PN | L | EKOplus |  |  |  |  | Kółko ręczne
budowa ČSN (norma czeska), guma: EPDM
|  | [mm] | stary nr zamówienia | nowy nr zamówienia | EUR | --- |  | stary nr zamówienia | nowy nr zamówienia | EUR | ---
40 | 10 | 170 | V-7806014 | 3-84-00034-590 | 152,- |  |  | M-0002202.161331 | 2-28-01204-000 | 8,-
50 | 10 | 180 | V-7806024 | 3-28-00901-700 | 174,- |  |  | M-0002202.161331 | 2-28-01204-000 | 8,-
65 | 10 | 200 | V-7806034 | 3-28-00902-704 | 191,- |  |  | M-0002203.161331 | 2-28-01205-000 | 15,-
80 | 10 | 210 | V-7806044 | 3-28-00903-704 | 218,- |  |  | M-0002203.161331 | 2-28-01205-000 | 15,-
100 | 10 | 230 | V-7806054 | 3-28-00904-700 | 215,- |  |  | M-0002204.161331 | 2-28-01206-000 | 20,-
125 | 10 | 255 | V-7806064 | 3-28-00905-704 | 363,- |  |  | M-0002204.161331 | 2-28-01206-000 | 20,-
150 | 10 | 280 | V-7806074 | 3-28-00906-700 | 371,- |  |  | M-0002204.161331 | 2-28-01206-000 | 20,-
200 | 10 1) | 330 | V-7806084 | 3-28-00907-700 | 664,- |  |  | M-0002205.161331 | 2-28-01207-000 | 35,-
1) Na zapytanie: PN 16
EKOplus Zasuwa klinowa / Regulowana długość zabudowy
Z regulowanymi kołnierzami, z wolnym końcem wałka
Grupa rabatowa: EKOplus
Należy zamówić oddzielnie
DN | PN | L | EKOplus |  |  |  |  | Kółko ręczne
kołnierze przesuwne, guma: EPDM
|  | [mm] | stary nr zamówienia | nowy nr zamówienia | EUR | --- |  | stary nr zamówienia | nowy nr zamówienia | EUR | ---
80 | 16 | 234 ... 350 | V-7824044.0P00000 | 3-28-00903-610 | 444,- |  |  | M-0002203.161331 | 2-28-01205-000 | 15,-
100 | 16 | 221 ... 375 | V-7824054.0P00000 | 3-28-00904-549 | 504,- |  |  | M-0002204.161331 | 2-28-01206-000 | 20,-
150 | 16 | 278 ... 422 | V-7824074.0P00000 | 3-28-00906-549 | 704,- |  |  | M-0002204.161331 | 2-28-01206-000 | 20,-
200 | 16 | 312 ... 499 | V-7824084.0P00000 | 3-28-00907-629 | 1 072,- |  |  | M-0002205.161331 | 2-28-01207-000 | 35,-

## 01 ¦ EKOplus EA-PA
0% | » Ustaw globalny dodatkowy rabat
EKOplus Zasuwa klinowa / Przygotowana pod napęd elektryczny
Długość zabudowy EN 558
Grupa rabatowa: EKOplus
DN | PN | L | EKOplus |  |  |  | L | EKOplus
|  |  | budowa krótka (szereg 14), guma: EPDM |  |  |  |  | budowa długa (szereg 15), guma: EPDM
|  | [mm] | stary nr zamówienia | nowy nr zamówienia | EUR | --- | [mm] | stary nr zamówienia | nowy nr zamówienia | EUR | ---
40 | 10, 16 | 140 | V-7448013 | 3-28-00900-180 | 239,- |  | 240 | V-7446013 | 3-28-00900-080 | 247,-
50 | 10, 16 | 150 | V-7448023 | 3-28-00901-180 | 244,- |  | 250 | V-7446023 | 3-28-00901-080 | 261,-
65 | 10, 16 | 170 | V-7448033 | 3-28-00902-180 | 299,- |  | 270 | V-7446033 | 3-28-00902-080 | 310,-
80 | 10, 16 | 180 | V-7448043 | 3-28-00903-180 | 300,- |  | 280 | V-7446043 | 3-28-00903-080 | 311,-
100 | 10, 16 | 190 | V-7448053 | 3-28-00904-180 | 322,- |  | 300 | V-7446053 | 3-28-00904-080 | 343,-
125 | 10, 16 | 200 | V-7448063 | 3-28-00905-180 | 388,- |  | 325 | V-7446063 | 3-28-00905-080 | 450,-
150 | 10, 16 | 210 | V-7448073 | 3-28-00906-180 | 412,- |  | 350 | V-7446073 | 3-28-00906-080 | 470,-
200 | 10 | 230 | V-7440083 | 3-28-00907-181 | 827,- |  | 400 | V-7444083 | 3-28-00907-081 | 925,-
200 | 16 | 230 | V-7448083 | 3-28-00907-180 | 831,- |  | 400 | V-7446083 | 3-28-00907-080 | 934,-
250 | 10 | 250 | V-7440093 | 3-28-00908-181 | 1 051,- |  | 450 | V-7444093 | 3-28-00908-081 | 1 444,-
250 | 16 | 250 | V-7448093 | 3-28-00908-180 | 966,- |  | 450 | V-7446093 | 3-28-00908-080 | 1 342,-
300 | 10 | 270 | V-7440103 | 3-28-00909-181 | 1 255,- |  | 500 | V-7444103 | 3-28-00909-081 | 1 749,-
300 | 16 | 270 | V-7448103 | 3-28-00909-180 | 1 130,- |  | 500 | V-7446103 | 3-28-00909-080 | 1 625,-
350 | 10 | 290 | V-7420113.000000E | 3-28-00435-055 | 2 372,- |  | 550 | V-7422113.000000E | 3-84-00032-024 | 2 568,-
350 | 16 | 290 | V-7421113.000000E | 3-28-00436-055 | 2 292,- |  | 550 | V-7423113.000000E | 3-28-00436-255 | 2 540,-
400 | 10 | 310 | V-7420123.0AUMA0E | 3-28-00440-055 | 3 019,- |  | 600 | V-7422123.0AUMA0E | 3-28-00440-255 | 3 286,-
400 | 16 | 310 | V-7421123.0AUMA0E | 3-84-00032-007 | 3 023,- |  | 600 | V-7423123.0AUMA0E | 3-28-00441-255 | 3 283,-
500 | 10 | 350 | V-7420143.0AUMA0E | 3-28-00500-135 | 4 824,- |  | 700 | V-7422143.0AUMA00 | 3-28-00500-508 | 5 275,-
500 | 16 | 350 | V-7421143.0AUMA00 | 3-84-00032-013 | 5 057,- |  | 700 | V-7423143.0AUMA00 | 3-84-00032-044 | 5 950,-
600 1) | 10 | [5 empty] | 800 | V-7422208.0AUMA00 | 3-84-00032-032 | 5 394,-
600 1) | 16 | [5 empty] | 800 | V-7446208.0AUMA00 | 3-84-00056-810 | 5 394,-
600 | 10 | 390 | V7420203.0AUMA00 | na zapytanie | na zapytanie
600 | 16 | 390 | V7421203.0AUMA00 | na zapytanie | na zapytanie
1) Zredukowany przepływ DN 500
EKOplus Zasuwa klinowa / Z napędem elektrycznym AUMA
Długość zabudowy EN 558
Grupa rabatowa: EKOplus (with Actuator)
DN | PN | L | EKOplus + AUMA |  |  |  | L | EKOplus + AUMA
|  |  | budowa krótka (szereg 14), guma: EPDM |  |  |  |  | budowa długa (szereg 15), guma: EPDM
|  | [mm] | stary nr zamówienia | nowy nr zamówienia | EUR | --- | [mm] | stary nr zamówienia | nowy nr zamówienia | EUR | ---
40 | 10, 16 | 140 | V-7458013.2AUMA00 | 3-84-00032-799 | 2 250,- |  | 240 | V-7456013.2AUMA00 | 3-84-00032-651 | 2 258,-
50 | 10, 16 | 150 | V-7458023.2AUMA00 | 3-84-00032-810 | 2 253,- |  | 250 | V-7456023.2AUMA00 | 3-84-00032-656 | 2 275,-
65 | 10, 16 | 170 | V-7458033.2AUMA00 | 3-84-00032-830 | 2 314,- |  | 270 | V-7456033.2AUMA00 | 3-84-00032-664 | 2 325,-
80 | 10, 16 | 180 | V-7458043.2AUMA00 | 3-84-00032-841 | 2 318,- |  | 280 | V-7456043.2AUMA00 | 3-84-00032-669 | 2 329,-
100 | 10, 16 | 190 | V-7458053.2AUMA00 | 3-84-00032-886 | 2 346,- |  | 300 | V-7456053.2AUMA00 | 3-84-00032-678 | 2 366,-
125 | 10, 16 | 200 | V-7458063.2AUMA00 | 3-84-00032-964 | 3 007,- |  | 325 | V-7456063.2AUMA00 | 3-84-00032-684 | 3 069,-
150 | 10, 16 | 210 | V-7458073.2AUMA00 | 3-84-00032-985 | 3 034,- |  | 350 | V-7456073.2AUMA00 | 3-84-00032-689 | 3 095,-
200 | 10 | 230 | V-7450083.2AUMA00 | 3-84-00032-475 | 3 458,- |  | 400 | V-7454083.2AUMA00 | 3-84-00032-617 | 3 556,-
200 | 16 | 230 | V-7458083.2AUMA00 | 3-84-00033-069 | 3 458,- |  | 400 | V-7456083.2AUMA00 | 3-84-00032-696 | 3 564,-
250 | 10 | 250 | V-7450093.2AUMA00 | 3-84-00032-535 | 3 711,- |  | 450 | V-7454093.2AUMA00 | 3-84-00032-622 | 4 076,-
250 | 16 | 250 | V-7458093.2AUMA00 | 3-84-00033-098 | 4 765,- |  | 450 | V-7456093.2AUMA00 | 3-84-00032-701 | 5 142,-
300 | 10 | 270 | V-7450103.2AUMA00 | 3-84-00032-566 | 3 927,- |  | 500 | V-7454103.2AUMA00 | 3-84-00032-628 | 4 374,-
300 | 16 | 270 | V-7458103.2AUMA00 | 3-84-00033-119 | 4 971,- |  | 500 | V-7456103.2AUMA00 | 3-84-00032-709 | 5 465,-
350 | 10 | 290 | V-7450113.2AUMA00 | 3-84-00056-615 | 3 847,- |  | 550 | V-7454113.2AUMA00 | 3-84-00056-643 | 3 915,-
350 | 16 | 290 | V-7458113.2AUMA00 | 3-84-00056-616 | 3 942,- |  | 550 | V-7456113.2AUMA00 | 3-84-00056-642 | 4 027,-
400 | 10 | 310 | V-7450123.2AUMA00 | 3-84-00056-617 | 4 530,- |  | 600 | V-7454123.2AUMA00 | 3-84-00056-641 | 4 665,-
400 | 16 | 310 | V-7458123.2AUMA00 | 3-84-00056-618 | 4 594,- |  | 600 | V-7456123.2AUMA00 | 3-84-00056-640 | 4 763,-
500 | 10 | 350 | V-7450143.2AUMA00 | 3-84-00056-619 | 6 111,- |  | 700 | V-7454143.2AUMA00 | 3-84-00056-639 | 6 276,-
500 | 16 | 350 | V-7458143.2AUMA00 | 3-84-00056-620 | 6 255,- |  | 700 | V-7456143.2AUMA00 | 3-84-00056-638 | 6 429,-
600 1) | 10 | [5 empty] | 800 | V-7454208.0AUMA00 | 3-84-00056-807 | 7 951,-
600 1) | 16 | [5 empty] | 800 | V-7456208.0AUMA00 | 3-84-00056-809 | na zapytanie
600 | 10 | 390 | V-7450203.2AUMA00 | 3-84-00056-621 | 8 315,-
600 | 16 | 390 | V-7458203.2AUMA00 | 3-84-00056-622 | 8 793,-
1) Zredukowany przepływ DN 500
Nr zamówienia odpowiada napędowi elektrycznemu AUMA, prośba o inny napęd elektryczny musi być wyraźnie zawarta w zamówieniu.
Cena zależy od wymaganych parametrów napędu.
EKOplus Zasuwa klinowa / Z napędem pneumatycznym FESTO
Długość zabudowy EN 558
Grupa rabatowa: EKOplus (with Actuator)
DN | PN | L | EKOplus + FESTO |  |  |  | L | EKOplus + FESTO
|  |  | budowa krótka (szereg 14), guma: EPDM |  |  |  |  | budowa długa (szereg 15), guma: EPDM
|  | [mm] | stary nr zamówienia | nowy nr zamówienia | EUR | --- | [mm] | stary nr zamówienia | nowy nr zamówienia | EUR | ---
40 | 10 | 140 | V-7510014 | 3-84-00033-189 | 779,- |  | 240 | V-7516014 | 3-84-00033-202 | 787,-
50 | 10 | 150 | V-7510024 | 3-28-00901-699 | 785,- |  | 250 | V-7516024 | 3-84-00033-203 | 807,-
65 | 10 | 170 | V-7510034 | 3-84-00033-191 | 1 121,- |  | 270 | V-7516034 | 3-84-00033-205 | 1 130,-
80 | 10 | 180 | V-7510044 | 3-84-00033-192 | 1 121,- |  | 280 | V-7516044 | 3-84-00033-206 | 1 130,-
100 | 10 | 190 | V-7510054 | 3-84-00033-194 | 1 135,- |  | 300 | V-7516054 | 3-84-00033-209 | 1 151,-
125 | 10 | 200 | V-7510064 | 3-84-00033-195 | 1 322,- |  | 325 | V-7516064 | 3-84-00033-211 | 1 379,-
150 | 10 | 210 | V-7510074 | 3-84-00033-196 | 1 431,- |  | 350 | V-7516074 | 3-84-00033-213 | 1 489,-
200 | 10 | 230 | V-7510084 | 3-84-00033-197 | 2 481,- |  | 400 | V-7516084 | 3-84-00033-216 | 2 582,-
250 | 10 | 250 | V-7510094 | 3-84-00033-199 | 2 792,- |  | 450 | V-7516094 | 3-84-00033-218 | 3 156,-
300 | 10 | 270 | V-7510104 | 3-84-00033-200 | 4 152,- |  | 500 | V-7516104 | 3-84-00033-220 | 4 635,-
Nr zamówienia odpowiada napędowi pneumatycznemu Festo, prośba o inny napęd pneumatyczny musi być wyraźnie zawarta w zamówieniu.
Cena zależy od wymaganych parametrów napędu.

## 01 ¦ EKOplus PE
0% | » Ustaw globalny dodatkowy rabat
EKOplus PE Zasuwa klinowa / Z końcówkami PE-HD
Z końcówkami PE-HD, z wolnym końcem wałka i adapterem do podłączenia VAG obudowy ziemnej
Grupa rabatowa: EKOplus PE Water
Należy zamówić oddzielnie
DN | L | Da 1) | PS/PFA | EKOplus PE |  |  |  | Kółko ręczne
PE-HD SDR 11, guma: EPDM
| [mm] | [mm] | [bar] | stary nr zamówienia | nowy nr zamówienia | EUR | --- | stary nr zamówienia | nowy nr zamówienia | EUR | ---
50 | 566 | 63 | 16 | V-7857024 | 3-28-00901-272 | 359,- |  | M-0002202.161331 | 2-28-01204-000 | 8,-
80 | 740 | 90 | 16 | V-7857044 | 3-28-00903-272 | 438,- |  | M-0002203.161331 | 2-28-01205-000 | 15,-
100 | 775 | 110 | 16 | V-7857054 | 3-28-00904-272 | 481,- |  | M-0002204.161331 | 2-28-01206-000 | 20,-
100 | 775 | 125 | 16 | V-7857254 | 3-28-00904-273 | 516,- |  | M-0002204.161331 | 2-28-01206-000 | 20,-
125 | 862 | 140 | 16 | V-7857064 | 3-28-00905-272 | 691,- |  | M-0002204.161331 | 2-28-01206-000 | 20,-
150 | 902 | 160 | 16 | V-7857074 | 3-28-00906-272 | 834,- |  | M-0002204.161331 | 2-28-01206-000 | 20,-
150 | 982 | 180 | 16 | V-7857274 | 3-28-00906-273 | 927,- |  | M-0002204.161331 | 2-28-01206-000 | 20,-
200 | 1099 | 200 | 16 | V-7857284 | 3-28-00907-272 | 1 322,- |  | M-0002205.161331 | 2-28-01207-000 | 35,-
200 | 1129 | 225 | 16 | V-7857084 | 3-28-00907-273 | 1 548,- |  | M-0002205.161331 | 2-28-01207-000 | 35,-
250 | 1388 | 250 | 16 | V-7857294 | 3-28-00908-272 | 3 745,- |  | M-0002207.161331 | 2-28-01208-000 | 54,-
250 | 1428 | 280 | 16 | V-7857094 | 3-28-00908-273 | 3 464,- |  | M-0002207.161331 | 2-28-01208-000 | 54,-
300 | 1520 | 315 | 16 | V-7857104 | 3-28-00909-272 | 4 077,- |  | M-0002207.161331 | 2-28-01208-000 | 54,-
1) Zewnętrzna średnica rury
Na zapytanie: PE-HD SDR 17, ciśnienie robocze: max. 1,0 MPa / 10 bar

## 01 ¦ EKOplus BAIO
0% | » Ustaw globalny dodatkowy rabat
BAIO EKOplus Zasuwa klinowa / Z końcówkami mufowymi BAIO
Z wolnym końcem wałka
Grupa rabatowa: EKOplus
» Przejdź do produktu: BAIO Uszczelki (należy zamówić oddzielnie )
» Przejdź do produktu: BAIOstop Zabezpieczenie przed wyrwaniem przeciwdziała przemieszczeniu końcówki rury w kielichu (należy zamówić oddzielnie )
Należy zamówić oddzielnie
DN | PN | Da 1) | Da 1) | BAIO EKOplus |  |  |  | Kółko ręczne
|  | tworzywo sztuczne | żeliwo | z końc. mufowymi, guma: EPDM
|  | [mm] | [mm] | stary nr zamówienia | nowy nr zamówienia | EUR | --- | stary nr zamówienia | nowy nr zamówienia | EUR | ---
80 | 16 | 90 | 98 | V-7819044 | 3-28-00903-240 | 230,- |  | M-0002203.161331 | 2-28-01205-000 | 15,-
100 | 16 | 110 | 118 | V-7819054 | 3-28-00904-240 | 252,- |  | M-0002204.161331 | 2-28-01206-000 | 20,-
125 | 16 | 140 | 144 | V-7819064 | 3-28-00905-240 | 506,- |  | M-0002204.161331 | 2-28-01206-000 | 20,-
150 | 16 | 160 | 170 | V-7819074 | 3-28-00906-240 | 482,- |  | M-0002204.161331 | 2-28-01206-000 | 20,-
200 | 16 | 225 | 222 | V-7819084 | 3-28-00907-240 | 654,- |  | M-0002205.161331 | 2-28-01207-000 | 35,-
1) Zewnętrzna średnica rury

## 01 ¦ EKOplus SPIG
0% | » Ustaw globalny dodatkowy rabat
EKOplus Zasuwa klinowa / Z końcówkami bosymi
Z wolnym końcem wałka
Grupa rabatowa: EKOplus
Należy zamówić oddzielnie
DN | PN | L | EKOplus |  |  |  | Kółko ręczne
z końc. bosymi, guma: EPDM
|  | [mm] | stary nr zamówienia | nowy nr zamówienia | EUR | --- | stary nr zamówienia | nowy nr zamówienia | EUR | ---
80 | 16 | 350 | V-7824044 | 3-84-00035-626 | 315,- |  | M-0002203.161331 | 2-28-01205-000 | 15,-
100 | 16 | 375 | V-7824054 | 3-84-00035-628 | 378,- |  | M-0002204.161331 | 2-28-01206-000 | 20,-
150 | 16 | 422 | V-7824074 | 3-84-00035-632 | 556,- |  | M-0002204.161331 | 2-28-01206-000 | 20,-
200 | 16 | 499 | V-7824084 | 3-84-00035-636 | 878,- |  | M-0002205.161331 | 2-28-01207-000 | 35,-

## 01 ¦ EKOplus RS
0% | » Ustaw globalny dodatkowy rabat
EKOplus Zasuwa klinowa / Z wrzecionem wznoszącym się
Z wrzecionem wznoszącym się z kółkiem ręcznym, długość zabudowy EN 558
Grupa rabatowa: EKOplus
DN | PN | L | EKOplus z wrzecionem wznoszącym się |  |  |  | L | EKOplus z wrzecionem wznoszącym się
|  |  | budowa krótka (szereg 14), guma: EPDM |  |  |  |  | budowa długa (szereg 15), guma: EPDM
|  | [mm] | stary nr zamówienia | nowy nr zamówienia | EUR | --- | [mm] | stary nr zamówienia | nowy nr zamówienia | EUR | ---
40 | 10, 16 | 140 | V-7878014 | 3-84-00036-058 | 446,- |  | 240 | V-7876014 | na zapytanie | na zapytanie
50 | 10, 16 | 150 | V-7878024 | 3-84-00036-060 | 446,- |  | 250 | V-7876024 | 3-84-00060-930 | 475,-
65 | 10, 16 | 170 | V-7878034 | 3-84-00036-062 | 518,- |  | 270 | V-7876034 | 3-84-00058-265 | 533,-
80 1) | 10 | 180 | V-7878048 | na zapytanie | na zapytanie |  | 280 | V-7876048 | na zapytanie | na zapytanie
80 | 10, 16 | 180 | V-7878044 | 3-28-00903-684 | 525,- |  | 280 | V-7876044 | 3-28-00903-689 | 533,-
100 | 10, 16 | 190 | V-7878054 | 3-84-00036-065 | 603,- |  | 300 | V-7876054 | 3-84-00036-042 | 618,-
125 | 10, 16 | 200 | V-7878064 | 3-84-00036-069 | 667,- |  | 325 | V-7876064 | na zapytanie | na zapytanie
150 | 10, 16 | 210 | V-7878074 | 3-84-00036-071 | 687,- |  | 350 | V-7876074 | 3-84-00036-043 | 743,-
200 | 10 | 230 | V-7870084 | 3-84-00036-001 | 1 107,- |  | 400 | V-7875084 | na zapytanie | na zapytanie
200 | 16 | 230 | V-7878084 | 3-84-00036-073 | 1 101,- |  | 400 | V-7876084 | 3-84-00036-044 | 1 207,-
250 | 10 | 250 | V-7870094 | 3-28-00908-791 | 1 898,- |  | 450 | V-7875094 | na zapytanie | na zapytanie
250 | 16 | 250 | V-7878094 | 3-84-00036-075 | 1 899,- |  | 450 | V-7876094 | 3-84-00045-203 | 2 269,-
300 | 10 | 270 | V-7870104 | 3-84-00036-002 | 2 081,- |  | 500 | V-7875104 | na zapytanie | na zapytanie
300 | 16 | 270 | V-7878104 | 3-84-00036-077 | 2 069,- |  | 500 | V-7876104 | 3-84-00047-540 | 2 559,-
350 | 10 | 290 | V-7870114 | 3-84-00036-003 | 3 378,- |  | 550 | V-7875114 | na zapytanie | na zapytanie
350 | 16 | 290 | V-7878114 | 3-84-00053-956 | 3 299,- |  | 550 | V-7876114 | na zapytanie | na zapytanie
400 | 10 | 310 | V-7870124 | na zapytanie | na zapytanie |  | 600 | V-7875124 | na zapytanie | na zapytanie
400 | 16 | 310 | V-7878124 | 3-28-00911-501 | 3 812,- |  | 600 | V-7876124 | na zapytanie | na zapytanie
500 | 10 | 350 | V-7870144 | na zapytanie | na zapytanie |  | 700 | V-7875144 | na zapytanie | na zapytanie
500 | 16 | 350 | V-7878144 | na zapytanie | na zapytanie |  | 700 | V-7876144 | na zapytanie | na zapytanie
600 2) | 10 | [5 empty] | 800 | V-7875204.0REDUK0 | na zapytanie | na zapytanie
600 | 10 | 390 | V-7870204 | na zapytanie | na zapytanie
600 | 16 | 390 | V-7878204 | na zapytanie | na zapytanie
1) Owiert kołnierza 4 otwory
2) Zredukowany przepływ DN 500

## 01 ¦ EKOplus WW
0% | » Ustaw globalny dodatkowy rabat
EKOplus Zasuwa klinowa / ŚCIEKI
Z wolnym końcem wałka i adapterem do podłączenia VAG obudowy ziemnej, długość zabudowy EN 558
Grupa rabatowa: EKOplus Waste Water
Należy zamówić oddzielnie
DN | PN | L | EKOplus |  |  |  | L | EKOplus |  |  |  | Kółko ręczne
|  |  | budowa krótka (szereg 14), guma: NBR |  |  |  |  | budowa długa (szereg 15), guma: NBR
|  | [mm] | stary nr zamówienia | nowy nr zamówienia | EUR | --- | [mm] | stary nr zamówienia | nowy nr zamówienia | EUR | --- | stary nr zamówienia | nowy nr zamówienia | EUR | ---
40 | 10, 16 | 140 | V-7818015.17CRBR0 | 3-28-00900-120 | 165,- |  | 240 | V-7816015.17CRBR0 | 3-28-00900-020 | 174,- |  | M-0002202.161331 | 2-28-01204-000 | 8,-
50 | 10, 16 | 150 | V-7818025.17CRBR0 | 3-28-00901-120 | 165,- |  | 250 | V-7816025.17CRBR0 | 3-28-00901-020 | 188,- |  | M-0002202.161331 | 2-28-01204-000 | 8,-
65 | 10, 16 | 170 | V-7818035.17CRBR0 | 3-28-00902-120 | 193,- |  | 270 | V-7816035.17CRBR0 | 3-28-00902-020 | 204,- |  | M-0002203.161331 | 2-28-01205-000 | 15,-
80 | 10.16 | 180 | V-7818045.17CRBR0 | 3-28-00903-120 | 193,- |  | 280 | V-7816045.17CRBR0 | 3-28-00903-020 | 204,- |  | M-0002203.161331 | 2-28-01205-000 | 15,-
100 | 10, 16 | 190 | V-7818055.17CRBR0 | 3-28-00904-120 | 218,- |  | 300 | V-7816055.17CRBR0 | 3-28-00904-020 | 237,- |  | M-0002204.161331 | 2-28-01206-000 | 20,-
125 | 10, 16 | 200 | V-7818065.17CRBR0 | 3-28-00905-120 | 315,- |  | 325 | V-7816065.17CRBR0 | 3-28-00905-020 | 373,- |  | M-0002204.161331 | 2-28-01206-000 | 20,-
150 | 10, 16 | 210 | V-7818075.17CRBR0 | 3-28-00906-120 | 331,- |  | 350 | V-7816075.17CRBR0 | 3-28-00906-020 | 392,- |  | M-0002204.161331 | 2-28-01206-000 | 20,-
200 | 10 | 230 | V-7810085.17CRBR0 | 3-28-00907-121 | 543,- |  | 400 | V-7814085.17CRBR0 | 3-28-00907-021 | 645,- |  | M-0002205.161331 | 2-28-01207-000 | 35,-
200 | 16 | 230 | V-7818085.17CRBR0 | 3-28-00907-120 | 545,- |  | 400 | V-7816085.17CRBR0 | 3-28-00907-020 | 649,- |  | M-0002205.161331 | 2-28-01207-000 | 35,-
250 | 10 | 250 | V-7810095.17CRBR0 | 3-28-00908-121 | 846,- |  | 450 | V-7814095.17CRBR0 | 3-28-00908-021 | 1 213,- |  | M-0002207.161331 | 2-28-01208-000 | 54,-
250 | 16 | 250 | V-7818095.17CRBR0 | 3-28-00908-120 | 847,- |  | 450 | V-7816095.17CRBR0 | 3-28-00908-020 | 1 223,- |  | M-0002207.161331 | 2-28-01208-000 | 54,-
300 | 10 | 270 | V-7810105.17CRBR0 | 3-28-00909-121 | 1 001,- |  | 500 | V-7814105.17CRBR0 | 3-28-00909-021 | 1 487,- |  | M-0002207.161331 | 2-28-01208-000 | 54,-
300 | 16 | 270 | V-7818105.17CRBR0 | 3-28-00909-120 | 989,- |  | 500 | V-7816105.17CRBR0 | 3-28-00909-020 | 1 487,- |  | M-0002207.161331 | 2-28-01208-000 | 54,-
350 | 10 | 290 | V-7210115.17CRBR0 | 3-28-00535-003 | 2 347,- |  | 550 | V-7814115.17CRBR0 | 3-28-00535-203 | 2 573,- |  | M-0002207.161331 | 2-28-01208-000 | 54,-
350 | 16 | 290 | V-7218115.9901556 | 3-28-00536-003 | 2 273,- |  | 550 | V-7816115.17CRBR0 | 3-28-00536-203 | 2 586,- |  | M-0002207.161331 | 2-28-01208-000 | 54,-
400 | 10 | 310 | V-7210125.17CRBR0 | 3-28-00540-003 | 3 072,- |  | 600 | V-7214125.9900186 | 3-84-00031-407 | 3 338,- |  | M-0002216.161331 | 2-28-01209-000 | 99,-
400 | 16 | 310 | V-7218125.9901236 | 3-84-00031-615 | 3 080,- |  | 600 | V-7216125.17CRBR0 | 3-28-00541-203 | 3 223,- |  | M-0002216.161331 | 2-28-01209-000 | 99,-
500 | 10 | 350 | V-7810145.17CRBR0 | 3-28-00550-003 | 5 238,- |  | 700 | V-7814145.17CRBR0 | 3-28-00550-203 | 5 523,- |  | M-0002216.161331 | 2-28-01209-000 | 99,-
500 | 16 | 350 | V-7818145.17CRBR0 | 3-28-00912-120 | 5 160,- |  | 700 | V-7816145.17CRBR0 | 3-28-00551-203 | 6 486,- |  | M-0002216.161331 | 2-28-01209-000 | 99,-
600 1) | [6 empty] | 800 | V-7816205.17REDUK | 3-84-00053-519 | 5 731,- |  | M-0002216.161331 | 2-28-01209-000 | 99,-
600 | 10 | 390 | V-7810205.17CRBR0 | 3-28-00914-121 | 8 429,- | [6 empty] | M-0002219.161331 | 2-28-01210-000 | 144,-
600 | 16 | 390 | V-7818205.17CRBR0 | 3-84-00031-634 | 9 095,- | [6 empty] | M-0002219.161331 | 2-28-01210-000 | 144,-
1) Zredukowany przepływ DN 500

## 01 ¦ EKOplus SW
0% | » Ustaw globalny dodatkowy rabat
EKOplus Zasuwa klinowa / WODA MORSKA
Z wolnym końcem wałka, długość zabudowy EN 558
Grupa rabatowa: EKOplus Sea Water
Należy zamówić oddzielnie
DN | PN | L | EKOplus |  |  | L | EKOplus |  |  | Kółko ręczne
|  |  | budowa krótka (szereg 14), wrzeciono: DUPLEX |  |  |  | budowa długa (szereg 15), wrzeciono: DUPLEX
|  | [mm] | nowy nr zamówienia | EUR | --- | [mm] | nowy nr zamówienia | EUR | --- | stary nr zamówienia | nowy nr zamówienia | EUR | ---
40 | 10, 16 | 140 | 3-28-00900-170 | 233,- |  | 240 | 3-28-00900-070 | 241,- |  | M-0002202.161331 | 2-28-01204-000 | 8,-
50 | 10, 16 | 150 | 3-28-00901-170 | 234,- |  | 250 | 3-28-00901-070 | 257,- |  | M-0002202.161331 | 2-28-01204-000 | 8,-
65 | 10, 16 | 170 | 3-28-00902-170 | 266,- |  | 270 | 3-28-00902-070 | 277,- |  | M-0002203.161331 | 2-28-01205-000 | 15,-
80 | 10.16 | 180 | 3-28-00903-170 | 266,- |  | 280 | 3-28-00903-070 | 277,- |  | M-0002203.161331 | 2-28-01205-000 | 15,-
100 | 10, 16 | 190 | 3-28-00904-170 | 281,- |  | 300 | 3-28-00904-070 | 299,- |  | M-0002204.161331 | 2-28-01206-000 | 20,-
125 | 10, 16 | 200 | 3-28-00905-170 | 432,- |  | 325 | 3-28-00905-070 | 490,- |  | M-0002204.161331 | 2-28-01206-000 | 20,-
150 | 10, 16 | 210 | 3-28-00906-170 | 475,- |  | 350 | 3-28-00906-070 | 534,- |  | M-0002204.161331 | 2-28-01206-000 | 20,-
200 | 10 | 230 | 3-28-00907-171 | 700,- |  | 400 | 3-28-00907-071 | 801,- |  | M-0002205.161331 | 2-28-01207-000 | 35,-
200 | 16 | 230 | 3-28-00907-170 | 702,- |  | 400 | 3-28-00907-070 | 806,- |  | M-0002205.161331 | 2-28-01207-000 | 35,-
250 | 10 | 250 | 3-28-00908-171 | 1 093,- |  | 450 | 3-28-00908-071 | 1 461,- |  | M-0002207.161331 | 2-28-01208-000 | 54,-
250 | 16 | 250 | 3-28-00908-170 | 1 094,- |  | 450 | 3-28-00908-070 | 1 470,- |  | M-0002207.161331 | 2-28-01208-000 | 54,-
300 | 10 | 270 | 3-28-00909-171 | 1 291,- |  | 500 | 3-28-00909-071 | 1 779,- |  | M-0002207.161331 | 2-28-01208-000 | 54,-
300 | 16 | 270 | 3-28-00909-170 | 1 281,- |  | 500 | 3-28-00909-070 | 1 779,- |  | M-0002207.161331 | 2-28-01208-000 | 54,-
350 | 10 | 290 | 3-28-00910-171 | 2 701,- |  | 550 | 3-28-00910-071 | 2 899,- |  | M-0002207.161331 | 2-28-01208-000 | 54,-
350 | 16 | 290 | 3-28-00351-170 | 2 623,- |  | 550 | 3-28-00910-070 | 2 870,- |  | M-0002207.161331 | 2-28-01208-000 | 54,-
400 | 10 | 310 | 3-28-00540-171 | 3 725,- |  | 600 | 3-28-00911-071 | 3 944,- |  | M-0002216.161331 | 2-28-01209-000 | 99,-
400 | 16 | 310 | 3-28-00401-170 | 3 681,- |  | 600 | 3-28-00911-070 | 3 941,- |  | M-0002216.161331 | 2-28-01209-000 | 99,-
500 | 10 | 350 | 3-28-00500-171 | 5 727,- |  | 700 | 3-28-00500-071 | 6 133,- |  | M-0002216.161331 | 2-28-01209-000 | 99,-
500 | 16 | 350 | 3-28-00912-170 | 5 912,- |  | 700 | 3-28-00912-070 | 6 826,- |  | M-0002216.161331 | 2-28-01209-000 | 99,-
600 1) | 10 |  |  |  |  | 800 | 3-28-00913-071 | 10 482,- |  | M-0002216.161331 | 2-28-01209-000 | 99,-
600 | 10 | 390 | 3-28-00914-171 | 11 215,- | [5 empty] | M-0002219.161331 | 2-28-01210-000 | 144,-
600 | 16 | 390 | 3-28-00914-170 | 11 862,- | [5 empty] | M-0002219.161331 | 2-28-01210-000 | 144,-
1) Zredukowany przepływ DN 500

## 01 ¦ EKOplus FIRE
0% | » Ustaw globalny dodatkowy rabat
EKOplus Zasuwa klinowa / Sla systemów gaśniczych
Z kółkiem ręcznym i ze wskaźnikiem położenia, długość zabudowy EN 558 szereg 14, kolor czerwony RAL 3000
Grupa rabatowa: EKOplus
DN | PN | L | EKOplus |  |  |  | EKOplus |  |  |  | EKOplus
|  |  | z mechanicznym wskaźnikiem położenia |  |  |  | z czujnikami mechanicznymi |  |  |  | z czujnikami indukcyjnymi
|  | [mm] | stary nr zamówienia | nowy nr zamówienia | EUR | --- | stary nr zamówienia | nowy nr zamówienia | EUR | --- | stary nr zamówienia | nowy nr zamówienia | EUR | ---
40 | 10, 16 | 140 | V-7818014.VDS0000 | na zapytanie | na zapytanie |  | V-7818014.VDSME11 | na zapytanie | na zapytanie |  | V-7818014.VDSIN11 | na zapytanie | na zapytanie
50 | 10, 16 | 150 | V-7818024.VDS0000 | 3-84-00063-353 | 400,- |  | V-7818024.VDSME11 | na zapytanie | na zapytanie |  | V-7818024.VDSIN11 | na zapytanie | na zapytanie
65 | 10, 16 | 170 | V-7818034.VDS0000 | 3-84-00035-193 | 463,- |  | V-7818034.VDSME11 | 3-84-00035-194 | 590,- |  | V-7818034.VDSIN11 | na zapytanie | na zapytanie
80 | 10, 16 | 180 | V-7818044.VDS0000 | 3-84-00035-250 | 450,- |  | V-7818044.VDSME11 | 3-84-00035-251 | 569,- |  | V-7818044.VDSIN11 | na zapytanie | na zapytanie
100 | 10, 16 | 190 | V-7818054.VDS0000 | na zapytanie | na zapytanie |  | V-7818054.VDSME11 | na zapytanie | na zapytanie |  | V-7818054.VDSIN11 | na zapytanie | na zapytanie
125 | 10, 16 | 200 | V-7818064.VDS0000 | na zapytanie | na zapytanie |  | V-7818064.VDSME11 | na zapytanie | na zapytanie |  | V-7818064.VDSIN11 | na zapytanie | na zapytanie
150 | 10, 16 | 210 | V-7818074.VDS0000 | na zapytanie | na zapytanie |  | V-7818074.VDSME11 | na zapytanie | na zapytanie |  | V-7818074.VDSIN11 | na zapytanie | na zapytanie
200 | 10 | 230 | V-7810084.VDS0000 | na zapytanie | na zapytanie |  | V-7810084.VDSME11 | na zapytanie | na zapytanie |  | V-7810084.VDSIN11 | na zapytanie | na zapytanie
200 | 16 | 230 | V-7818084.VDS0000 | na zapytanie | na zapytanie |  | V-7818084.VDSME11 | na zapytanie | na zapytanie |  | V-7818084.VDSIN11 | na zapytanie | na zapytanie
250 | 10 | 250 | V-7810094.VDS0000 | na zapytanie | na zapytanie |  | V-7810094.VDSME11 | na zapytanie | na zapytanie |  | V-7810094.VDSIN11 | na zapytanie | na zapytanie
250 | 16 | 250 | V-7818094.VDS0000 | na zapytanie | na zapytanie |  | V-7818094.VDSME11 | na zapytanie | na zapytanie |  | V-7818094.VDSIN11 | na zapytanie | na zapytanie
300 | 10 | 270 | V-7810104.VDS0000 | 3-84-00062-366 | 1 437,- |  | V-7810104.VDSME11 | na zapytanie | na zapytanie |  | V-7810104.VDSIN11 | na zapytanie | na zapytanie
300 | 16 | 270 | V-7818104.VDS0000 | 3-84-00057-979 | 1 380,- |  | V-7818104.VDSME11 | na zapytanie | na zapytanie |  | V-7818104.VDSIN11 | na zapytanie | na zapytanie

## 01 ¦ IKOplus EPP
0% | » Ustaw globalny dodatkowy rabat
IKOplus Zasuwa klinowa / Powłoka epoksydowa
Z kółkiem ręcznym, powłoka epoksydowa
Grupa rabatowa: IKOplus
DN | PN | L | IKOplus
budowa krótka (szereg 14)
|  | [mm] | stary nr zamówienia | nowy nr zamówienia | EUR | ---
40 | 10 | 140 | V-7246010.40015RA | 3-84-00063-040 | 438,-
50 | 10 | 150 | V-7246020.40015RA | 3-84-00055-011 | 456,-
80 | 10 | 180 | V-7246040.40015RA | 3-84-00065-125 | 514,-
100 | 10 | 190 | V-7246050.40015RA | 3-84-00057-564 | 533,-
150 | 10 | 210 | V-7246070.40015RA | 3-84-00031-686 | 870,-
200 | 10 | 230 | V-7246080.40015RA | 3-84-00048-637 | 1 102,-
250 | 10 | 250 | V-7246090.40015RA | 3-84-00031-702 | 1 827,-
300 | 10 | 270 | V-7246100.40015RA | 3-84-00068-312 | 2 154,-
DN | PN | L | IKOplus
budowa długa (szereg 15)
|  | [mm] | stary nr zamówienia | nowy nr zamówienia | EUR | ---
40 | 10, 16 | 240 | V-7346010.40015RA | 3-84-00063-044 | 447,-
50 | 10, 16 | 250 | V-7346020.40015RA | 3-84-00031-790 | 471,-
65 | 10, 16 | 270 | V-7346030.40015RA | 3-84-00063-055 | 533,-
80 | 10, 16 | 280 | V-7346040.40015RA | 3-84-00031-792 | 562,-
100 | 10, 16 | 300 | V-7346050.40015RA | 3-84-00031-797 | 580,-
125 | 10, 16 | 325 | V-7346060.40015RA | 3-84-00063-080 | 680,-
150 | 10, 16 | 350 | V-7346070.40015RA | 3-84-00031-801 | 943,-
200 | 10 | 400 | V-7346088.40015RA | 3-84-00031-808 | 1 177,-
200 | 16 | 400 | V-7346080.40015RA | 3-84-00031-806 | 1 177,-
250 | 10 | 450 | V-7346098.40015RA | 3-84-00063-628 | 1 741,-
250 | 16 | 450 | V-7346090.40015RA | 3-84-00031-809 | 1 741,-
300 | 10 | 500 | V-7346108.40015RA | 3-84-00031-813 | 2 475,-
300 | 16 | 500 | V-7346100.40015RA | 3-84-00031-811 | 2 475,-

## 01 ¦ IKOplus
0% | » Ustaw globalny dodatkowy rabat
IKOplus Zasuwa klinowa / Powłoka syntetyczna
Z kółkiem ręcznym, powłoka syntetyczna
Grupa rabatowa: IKOplus
DN | PN | L | IKOplus |  |  |  | PN | L | IKOplus
|  |  | budowa krótka (szereg 14) | [5 empty] | budowa krótka (szereg 14)
|  | [mm] | stary nr zamówienia | nowy nr zamówienia | EUR | --- |  | [mm] | stary nr zamówienia | nowy nr zamówienia | EUR | ---
40 | 6 | 140 | V-7146010 | 3-28-01300-101 | 311,- |  | 10 | 140 | V-7246010 | 3-28-01300-111 | 311,-
50 | 6 | 150 | V-7146020 | 3-28-01301-101 | 320,- |  | 10 | 150 | V-7246020 | 3-28-01301-111 | 320,-
65 | 6 | 170 | V-7146030 | 3-28-01302-101 | 397,- |  | 10 | 170 | V-7246030 | 3-28-01302-111 | 397,-
80 | 6 | 180 | V-7146040 | 3-28-01303-101 | 419,- |  | 10 | 180 | V-7246040 | 3-28-01303-111 | 423,-
100 | 6 | 190 | V-7146050 | 3-28-01304-101 | 454,- |  | 10 | 190 | V-7246050 | 3-28-01304-111 | 464,-
125 | 6 | 200 | V-7146060 | 3-28-01305-101 | 631,- |  | 10 | 200 | V-7246060 | 3-28-01305-111 | 633,-
150 | 6 | 210 | V-7146070 | 3-28-01306-101 | 751,- |  | 10 | 210 | V-7246070 | 3-28-01306-111 | 754,-
200 | 6 | 230 | V-7146080 | 3-28-01307-101 | 1 002,- |  | 10 | 230 | V-7246080 | 3-28-01307-111 | 1 013,-
250 | 6 | 250 | V-7146090 | 3-28-01308-101 | 1 763,- |  | 10 | 250 | V-7246090 | 3-28-01308-111 | 1 799,-
300 | 6 | 270 | V-7146100 | 3-28-01309-101 | 2 018,- |  | 10 | 270 | V-7246100 | 3-28-01309-111 | 2 026,-
DN | PN | L | IKOplus
budowa długa (szereg 15)
|  | [mm] | stary nr zamówienia | nowy nr zamówienia | EUR | ---
40 | 10, 16 | 240 | V-7346010 | 3-28-01300-121 | 316,-
50 | 10, 16 | 250 | V-7346020 | 3-28-01301-121 | 338,-
65 | 10, 16 | 270 | V-7346030 | 3-28-01302-121 | 407,-
80 | 10, 16 | 280 | V-7346040 | 3-28-01303-121 | 463,-
100 | 10, 16 | 300 | V-7346050 | 3-28-01304-121 | 496,-
125 | 10, 16 | 325 | V-7346060 | 3-28-01305-121 | 629,-
150 | 10, 16 | 350 | V-7346070 | 3-28-01306-121 | 894,-
200 | 16 1) | 400 | V-7346080 | 3-28-01307-121 | 1 114,-
250 | 16 1) | 450 | V-7346090 | 3-28-01308-121 | 1 632,-
300 | 16 1) | 500 | V-7346100 | 3-28-01309-121 | 2 359,-
1) Na zapytanie: owiert kołnierzy PN 10

## 01 ¦ IKOplus RS
0% | » Ustaw globalny dodatkowy rabat
IKOplus Zasuwa klinowa / Z wrzecionem wznoszącym się
Z wrzecionem wznoszącym się z kółkiem ręcznym
Grupa rabatowa: IKOplus
DN | PN | L | IKOplus z wrzecionem wznoszącym się |  |  |  | PN | L | IKOplus z wrzecionem wznoszącym się
|  |  | budowa krótka (szereg 14) | [5 empty] | budowa krótka (szereg 14)
|  | [mm] | stary nr zamówienia | nowy nr zamówienia | EUR | --- |  | [mm] | stary nr zamówienia | nowy nr zamówienia | EUR | ---
40 | 6 | 140 | V-7176010 | 3-28-01300-201 | 398,- |  | 10 | 140 | V-7276010 | 3-28-01300-211 | 398,-
50 | 6 | 150 | V-7176020 | 3-28-01301-201 | 406,- |  | 10 | 150 | V-7276020 | 3-28-01301-211 | 406,-
65 | 6 | 170 | V-7176030 | 3-28-01302-201 | 479,- |  | 10 | 170 | V-7276030 | 3-28-01302-211 | 479,-
80 | 6 | 180 | V-7176040 | 3-28-01303-201 | 499,- |  | 10 | 180 | V-7276040 | 3-28-01303-211 | 503,-
100 | 6 | 190 | V-7176050 | 3-28-01304-201 | 594,- |  | 10 | 190 | V-7276050 | 3-28-01304-211 | 604,-
125 | 6 | 200 | V-7176060 | 3-28-01305-201 | 824,- |  | 10 | 200 | V-7276060 | 3-28-01305-211 | 840,-
150 | 6 | 210 | V-7176070 | 3-28-01306-201 | 962,- |  | 10 | 210 | V-7276070 | 3-28-01306-211 | 964,-
200 | 6 | 230 | V-7176080 | 3-28-01307-201 | 1 219,- |  | 10 | 230 | V-7276080 | 3-28-01307-211 | 1 217,-
250 | 6 | 250 | V-7176090 | 3-28-01308-201 | 2 056,- |  | 10 | 250 | V-7276090 | 3-28-01308-211 | 2 057,-
300 | 6 | 270 | V-7176100 | 3-28-01309-201 | 2 260,- |  | 10 | 270 | V-7276100 | 3-28-01309-211 | 2 260,-
DN | PN | L | IKOplus z wrzecionem wznoszącym się
budowa długa (szereg 15)
|  | [mm] | stary nr zamówienia | nowy nr zamówienia | EUR | ---
40 | 10, 16 | 240 | V-7376010 | 3-28-01300-221 | 402,-
50 | 10, 16 | 250 | V-7376020 | 3-28-01301-221 | 425,-
65 | 10, 16 | 270 | V-7376030 | 3-28-01302-221 | 490,-
80 | 10, 16 | 280 | V-7376040 | 3-28-01303-221 | 543,-
100 | 10, 16 | 300 | V-7376050 | 3-28-01304-221 | 648,-
125 | 10, 16 | 325 | V-7376060 | 3-28-01305-221 | 832,-
150 | 10, 16 | 350 | V-7376070 | 3-28-01306-221 | 1 101,-
200 | 16 1) | 400 | V-7376080 | 3-28-01307-221 | 1 357,-
250 | 16 1) | 450 | V-7376090 | 3-28-01308-221 | 1 910,-
300 | 16 1) | 500 | V-7376100 | 3-28-01309-221 | 2 598,-
1) Na zapytanie: owiert kołnierzy PN 10

## 01 ¦ IKOplus TRAFO
0% | » Ustaw globalny dodatkowy rabat
IKOplus TRAFO Zasuwa klinowa / OLEJ TRANSFORMATOROWY
Z kółkiem ręcznym
Grupa rabatowa: IKOplus
DN | PN | L | IKOplus TRAFO
z kółkiem żeliwnym
|  | [mm] | stary nr zamówienia | nowy nr zamówienia | EUR | ---
40 | 10 | 140 | V-7246217.LITKOLO | 3-28-01300-304 | 530,-
50 | 10 | 150 | V-7246227.LITKOLO | 3-28-01301-304 | 541,-
65 | 10 | 170 | V-7246237.LITKOLO | 3-28-01302-304 | 624,-
80 | 10 | 180 | V-7246247.LITKOLO | 3-28-01303-304 | 661,-
100 | 10 | 190 | V-7246257.LITKOLO | 3-28-01304-304 | 726,-
125 | 10 | 200 | V-7246267.LITKOLO | 3-28-01305-304 | 899,-
150 | 10 | 210 | V-7246277.LITKOLO | 3-28-01306-304 | 1 070,-
200 | 10 | 230 | V-7246287.LITKOLO | 3-28-01307-304 | 1 343,-
250 | 10 | 250 | V-7246297.LITKOLO | 3-28-01308-304 | 2 208,-
300 | 10 | 270 | V-7246307.LITKOLO | 3-28-01309-304 | 2 426,-

## 02 ¦ MONO SE
0% | » Ustaw globalny dodatkowy rabat
MONO Zasuwa nożowa / Do zabudowy w ziemi
Z teleskopowym przedłużeniem wrzeciona, płyta zasuwowa: stal nierdzewna A2
Grupa rabatowa: MONO
DN | PN | L | Rd 1) | MONO |  |  |  | Rd 1) | MONO
|  |  |  | z przedłużeniem krótkim |  |  |  |  | z przedłużeniem długim
|  | [mm] | [m] | stary nr zamówienia | nowy nr zamówienia | EUR | --- | [m] | stary nr zamówienia | nowy nr zamówienia | EUR | ---
50 | 10 | 43 | 1,04 ... 1,41 | V-7713022 | 3-84-00033-312 | 979,- |  | 1,33 ... 1,98 | V-7713023 | 3-84-00033-313 | 981,-
65 | 10 | 46 | 1,06 ... 1,43 | V-7713032 | 3-84-00033-314 | 880,- |  | 1,35 ... 2,00 | V-7713033 | 3-84-00033-315 | 882,-
80 | 10 | 64 | 1,08 ... 1,45 | V-7713042 | 3-84-00033-318 | 915,- |  | 1,37 ... 2,02 | V-7713043 | 3-84-00033-319 | 918,-
100 | 10 | 64 | 1,13 ... 1,50 | V-7713052 | 3-84-00033-322 | 927,- |  | 1,41 ... 2,06 | V-7713053 | 3-84-00033-323 | 931,-
125 | 10 | 70 | 1,18 ... 1,55 | V-7713062 | 3-84-00033-324 | 950,- |  | 1,46 ... 2,12 | V-7713063 | 3-84-00033-325 | 952,-
150 | 10 | 56 | 1,23 ... 1,60 | V-7713072 | 3-84-00033-326 | 1 017,- |  | 1,51 ... 2,17 | V-7713073 | 3-84-00033-327 | 1 020,-
200 | 10 | 60 | 1,33 ... 1,70 | V-7713082 | 3-84-00033-330 | 1 234,- |  | 1,61 ... 2,26 | V-7713083 | 3-84-00033-331 | 1 237,-
250 | 10 | 68 | 1,45 ... 1,82 | V-7713092 | 3-28-00557-501 | 1 790,- |  | 1,73 ... 2,40 | V-7713093 | 3-84-00033-334 | 1 793,-
300 | 10 | 78 | 1,57 ... 1,93 | V-7713102 | 3-84-00033-335 | 2 054,- |  | 1,85 ... 2,50 | V-7713103 | 3-84-00033-336 | 2 057,-
1) Głębokość zabudowy - mierzona od górnej krawędzi rury do wierzchu terenu

## 02 ¦ MONO HL
0% | » Ustaw globalny dodatkowy rabat
MONO Zasuwa nożowa / Z dźwignią szybkozamykającą
Płyta Zasuwowa: stal nierdzewna A2
Grupa rabatowa: MONO
DN | PN | L | MONO
z dźwignią szybkozamykającą
|  | [mm] | stary nr zamówienia | nowy nr zamówienia | EUR | ---
50 | 10 1) | 43 | V-7710024 | 3-28-00550-400 | 414,-
65 | 10 1) | 46 | V-7710034 | 3-28-00551-400 | 532,-
80 | 10 1) | 64 | V-7710044 | 3-28-00552-400 | 572,-
100 | 10 1) | 64 | V-7710054 | 3-28-00553-400 | 586,-
125 | 10 1) | 70 | V-7710064 | 3-28-00554-400 | 732,-
150 | 10 1) | 56 | V-7710074 | 3-28-00555-400 | 926,-
200 | 10 1) | 60 | V-7710084 | 3-28-00556-400 | 899,-
1) Ciśnienie robocze: max. 0,1 MPa / 1 bar

## 02 ¦ ZETA
0% | » Ustaw globalny dodatkowy rabat
ZETA Zasuwa nożowa
Z kółkiem ręcznym, płyta zasuwowa: stal nierdzewna A4 (DN 50 ... 150) / A2 (DN 200 ... 1400)
Grupa rabatowa: ZETA
DN | PN | L | ZETA |  |  |  | ZETA
|  |  | z kółkiem ręcznym |  |  |  | z przekładnią i kółkiem ręcznym
|  | [mm] | stary nr zamówienia | nowy nr zamówienia | EUR | --- | stary nr zamówienia | nowy nr zamówienia | EUR | ---
50 | 10 | 43 | V-7720220 | 3-28-01101-100 | 268,-
65 | 10 | 46 | V-7720230 | 3-28-01102-100 | 281,-
80 | 10 | 46 | V-7720240 | 3-28-01103-100 | 322,-
100 | 10 | 52 | V-7720250 | 3-28-01104-100 | 371,-
125 | 10 | 56 | V-7720260 | 3-28-01105-100 | 414,-
150 | 10 | 56 | V-7720270 | 3-28-01106-100 | 516,-
200 | 10 | 60 | V-7720080 | 3-28-01107-000 | 673,-
250 | 10 | 68 | V-7720090 | 3-28-01108-000 | 1 086,-
300 | 10 | 78 | V-7720100 | 3-28-01109-000 | 1 290,-
350 | 10 | 78 | V-7720110 | 3-28-01110-000 | 1 528,-
400 | 10 | 102 | V-7720120 | 3-28-01111-000 | 2 297,-
500 | 10 | 127 | V-7720140 | 3-28-01112-000 | 4 477,-
600 | 10 | 154 | V-7720150 | 3-28-01113-000 | 6 331,-
700 | 10 | 165 |  |  |  |  | V-7721165 | 3-28-01114-000 | 14 576,-
800 | 10 | 190 |  |  |  |  | V-7721175 | 3-28-01115-000 | 15 169,-
900 | 10 | 203 |  |  |  |  | V-7721185 | 3-28-01116-000 | 19 444,-
1000 | 10 | 216 |  |  |  |  | V-7721195 | 3-28-01117-000 | 21 641,-
1200 | 10 | 254 |  |  |  |  | V-7721205 | 3-84-00049-362 | 35 939,-
1400 | 10 | 279 |  |  |  |  | V-7721215 | 3-84-00049-359 | 44 338,-
ZETA Zasuwa nożowa
Z kółkiem ręcznym, płyta zasuwowa: stal nierdzewna A4
Grupa rabatowa: ZETA
DN | PN | L | ZETA |  |  |  | ZETA
|  |  | z kółkiem ręcznym, płyta zasuwowa: stal nierdzewna A4 |  |  |  | z przekładnią i kółkiem ręcznym, płyta zasuwowa: stal nierdzewna A4
|  | [mm] | stary nr zamówienia | nowy nr zamówienia | EUR | --- | stary nr zamówienia | nowy nr zamówienia | EUR | ---
200 | 10 | 60 | V-7720280 | 3-28-01107-100 | 708,-
250 | 10 | 68 | V-7720290 | 3-28-01108-100 | 1 163,-
300 | 10 | 78 | V-7720300 | 3-28-01109-100 | 1 387,-
350 | 10 | 78 | V-7720310 | 3-28-01110-100 | 1 763,-
400 | 10 | 102 | V-7720320 | 3-28-01111-100 | 2 499,-
500 | 10 | 127 | V-7720340 | 3-28-01112-100 | 5 142,-
600 | 10 | 154 | V-7720350 | 3-28-01113-100 | 7 016,-
700 | 10 | 165 |  |  |  |  | V-7721365 | 3-28-01114-100 | 15 501,-
800 | 10 | 190 |  |  |  |  | V-7721375 | 3-28-01115-100 | 16 274,-
900 | 10 | 203 |  |  |  |  | V-7721385 | 3-28-01116-100 | 20 202,-
1000 | 10 | 216 |  |  |  |  | V-7721395 | 3-28-01117-100 | 23 480,-
1200 | 10 | 254 |  |  |  |  | W-0003330.0003150 | na zapytanie | na zapytanie
1400 | 10 | 279 |  |  |  |  | W-0003330.0042150 | na zapytanie | na zapytanie

## 02 ¦ ZETA EA-PA
0% | » Ustaw globalny dodatkowy rabat
ZETA Zasuwa nożowa / Przygotowana pod napęd elektryczny
Grupa rabatowa: ZETA
DN | PN | L | ZETA |  |  |  | ZETA
|  |  | płyta zasuwowa: stal nierdzewna A2 |  |  |  | płyta zasuwowa: stal nierdzewna A4
|  | [mm] | stary nr zamówienia | nowy nr zamówienia | EUR | --- | stary nr zamówienia | nowy nr zamówienia | EUR | ---
50 | 10 | 43 |  |  |  |  | V-7721220 | 3-28-01101-150 | 296,-
65 | 10 | 46 |  |  |  |  | V-7721230 | 3-28-01102-150 | 303,-
80 | 10 | 46 |  |  |  |  | V-7721240 | 3-28-01103-150 | 343,-
100 | 10 | 52 |  |  |  |  | V-7721250 | 3-28-01104-150 | 378,-
125 | 10 | 56 |  |  |  |  | V-7721260 | 3-28-01105-150 | 422,-
150 | 10 | 56 |  |  |  |  | V-7721270 | 3-28-01106-150 | 539,-
200 | 10 | 60 | V-7721080 | 3-28-01107-050 | 685,- |  | V-7721280 | 3-28-01107-150 | 710,-
250 | 10 | 68 | V-7721090 | 3-28-01108-050 | 1 051,- |  | V-7721290 | 3-28-01108-150 | 1 123,-
300 | 10 | 78 | V-7721100 | 3-28-01109-050 | 1 245,- |  | V-7721300 | 3-28-01109-150 | 1 347,-
350 | 10 | 78 | V-7721110 | 3-28-01110-050 | 1 657,- |  | V-7721310 | 3-28-01110-150 | 1 898,-
400 | 10 | 102 | V-7721120 | 3-28-01111-050 | 2 318,- |  | V-7721320 | 3-28-01111-150 | 2 612,-
500 | 10 | 127 | V-7721140 | 3-28-01112-050 | 4 471,- |  | V-7721340 | 3-28-01112-150 | 5 164,-
600 | 10 | 154 | V-7721150 | 3-28-01113-050 | 6 293,- |  | V-7721350 | 3-28-01113-150 | 7 011,-
Na zapytanie: DN 700 ... 1400
ZETA Zasuwa nożowa / Z napędem elektrycznym AUMA
Grupa rabatowa: ZETA (with E-Actuator)
DN | PN | L | ZETA + AUMA |  |  |  | ZETA + AUMA
|  |  | płyta zasuwowa: stal nierdzewna A2 |  |  |  | płyta zasuwowa: stal nierdzewna A4
|  | [mm] | stary nr zamówienia | nowy nr zamówienia | EUR | --- | stary nr zamówienia | nowy nr zamówienia | EUR | ---
50 | 10 | 43 |  |  |  |  | V-7721223 | 3-28-01101-165 | 2 653,-
65 | 10 | 46 |  |  |  |  | V-7721233 | 3-28-01102-165 | 2 660,-
80 | 10 | 46 |  |  |  |  | V-7721243 | 3-28-01103-165 | 2 701,-
100 | 10 | 52 |  |  |  |  | V-7721253 | 3-28-01104-165 | 2 720,-
125 | 10 | 56 |  |  |  |  | V-7721263 | 3-28-01105-165 | 2 795,-
150 | 10 | 56 |  |  |  |  | V-7721273 | 3-28-01106-165 | 2 889,-
200 | 10 | 60 | V-7721083 | 3-28-01107-065 | 3 030,- |  | V-7721283 | 3-28-01107-165 | 3 054,-
250 | 10 | 68 | V-7721093 | 3-28-01108-065 | 3 422,- |  | V-7721293 | 3-28-01108-165 | 3 454,-
300 | 10 | 78 | V-7721103 | 3-28-01109-065 | 3 625,- |  | V-7721303 | 3-28-01109-165 | 3 681,-
350 | 10 | 78 | V-7721113 | 3-28-01110-065 | 5 730,- |  | V-7721313 | 3-28-01110-165 | 5 934,-
400 | 10 | 102 | V-7721123 | 3-28-01111-065 | 6 355,- |  | V-7721323 | 3-28-01111-165 | 6 626,-
500 | 10 | 127 | V-7721143 | 3-28-01112-065 | 8 558,- |  | V-7721343 | 3-28-01112-165 | 9 239,-
600 | 10 | 154 | V-7721153 | 3-28-01113-065 | 10 806,- |  | V-7721353 | 3-28-01113-165 | 11 488,-
Na zapytanie: DN 700 ... 1400
Na zapytanie: Inny napęd elektryczny
ZETA Zasuwa nożowa / Przygotowana pod napęd pneumatyczny
Grupa rabatowa: ZETA
DN | PN | L | ZETA |  |  |  | ZETA
|  |  | płyta zasuwowa: stal nierdzewna A2 |  |  |  | płyta zasuwowa: stal nierdzewna A4
|  | [mm] | stary nr zamówienia | nowy nr zamówienia | EUR | --- | stary nr zamówienia | nowy nr zamówienia | EUR | ---
50 | 10 | 43 |  |  |  |  | V-7722220 | 3-28-01101-171 | 310,-
65 | 10 | 46 |  |  |  |  | V-7722230 | 3-28-01102-171 | 317,-
80 | 10 | 46 |  |  |  |  | V-7722240 | 3-28-01103-171 | 358,-
100 | 10 | 52 |  |  |  |  | V-7722250 | 3-28-01107-170 | 393,-
125 | 10 | 56 |  |  |  |  | V-7722260 | 3-28-01105-171 | 462,-
150 | 10 | 56 |  |  |  |  | V-7722270 | 3-28-01106-171 | 575,-
200 | 10 | 60 | V-7722080 | 3-28-01107-070 | 719,- |  | V-7722280 | 3-28-01107-171 | 740,-
250 | 10 | 68 | V-7722090 | 3-28-01108-070 | 1 072,- |  | V-7722290 | 3-28-01108-171 | 1 137,-
300 | 10 | 78 | V-7722100 | 3-28-01109-070 | 1 279,- |  | V-7722300 | 3-28-01109-171 | 1 367,-
350 | 10 | 78 | V-7722110 | 3-28-01110-070 | 1 630,- |  | V-7722310 | 3-28-01110-171 | 1 822,-
400 | 10 | 102 | V-7722120 | 3-28-01111-070 | 2 297,- |  | V-7722320 | 3-28-01111-171 | 2 499,-
500 | 10 | 127 | V-7722140 | 3-28-01112-070 | 4 310,- |  | V-7722340 | 3-28-01112-171 | 4 975,-
600 | 10 | 154 | V-7722150 | 3-28-01113-070 | 6 088,- |  | V-7722350 | 3-28-01113-171 | 6 760,-
Na zapytanie: DN 700 ... 1400
ZETA Zasuwa nożowa / Z napędem pneumatycznym FESTO
Grupa rabatowa: ZETA (with Pneumatic Actuator)
Standard 1 - Napęd bez akcesoriów
DN | PN | L | ZETA + FESTO / Standard 1 |  |  |  | ZETA + FESTO / Standard 1
|  |  | płyta zasuwowa: stal nierdzewna A2 |  |  |  | płyta zasuwowa: stal nierdzewna A4
|  | [mm] | stary nr zamówienia | nowy nr zamówienia | EUR | --- | stary nr zamówienia | nowy nr zamówienia | EUR | ---
50 | 10 | 43 |  |  |  |  | V-7722221 | 3-28-01101-186 | 702,-
65 | 10 | 46 |  |  |  |  | V-7722231 | 3-28-01102-186 | 700,-
80 | 10 | 46 |  |  |  |  | V-7722241 | 3-28-01103-186 | 747,-
100 | 10 | 52 |  |  |  |  | V-7722251 | 3-28-01104-186 | 848,-
125 | 10 | 56 |  |  |  |  | V-7722261 | 3-28-01105-186 | 1 197,-
150 | 10 | 56 |  |  |  |  | V-7722271 | 3-28-01106-186 | 1 468,-
200 | 10 | 60 | V-7722081 | 3-28-01107-086 | 1 592,- |  | V-7722281 | 3-28-01107-186 | 1 662,-
250 | 10 | 68 | V-7722091 | 3-28-01108-086 | 2 012,- |  | V-7722291 | 3-28-01108-186 | 2 039,-
300 | 10 | 78 | V-7722101 | 3-28-01109-086 | 3 124,- |  | V-7722301 | 3-28-01109-186 | 3 199,-
350 | 10 | 78 | V-7722111 | 3-28-01110-086 | 3 538,- |  | V-7722311 | 3-28-01110-186 | 3 731,-
400 | 10 | 102 | V-7722121 | 3-28-01111-086 | 4 243,- |  | V-7722321 | 3-28-01111-186 | 4 445,-
500 | 10 | 127 | V-7722141 | 3-28-01112-086 | 7 351,- |  | V-7722341 | 3-28-01112-186 | 8 016,-
600 | 10 | 154 | V-7722151 | 3-28-01113-086 | 12 111,- |  | V-7722351 | 3-28-01113-186 | 12 796,-
Standard 2 - Napęd z czujnikami połóżenia krańcowego SMT i zaworem dławiącym GRLA
DN | PN | L | ZETA + FESTO / Standard 2 |  |  |  | ZETA + FESTO / Standard 2
|  |  | płyta zasuwowa: stal nierdzewna A2 |  |  |  | płyta zasuwowa: stal nierdzewna A4
|  | [mm] | stary nr zamówienia | nowy nr zamówienia | EUR | --- | stary nr zamówienia | nowy nr zamówienia | EUR | ---
50 | 10 | 43 |  |  |  |  | V-7722222 | 3-28-01101-187 | 912,-
65 | 10 | 46 |  |  |  |  | V-7722232 | 3-28-01102-187 | 911,-
80 | 10 | 46 |  |  |  |  | V-7722242 | 3-28-01103-187 | 960,-
100 | 10 | 52 |  |  |  |  | V-7722252 | 3-28-01104-187 | 1 066,-
125 | 10 | 56 |  |  |  |  | V-7722262 | 3-28-01105-187 | 1 412,-
150 | 10 | 56 |  |  |  |  | V-7722272 | 3-28-01106-187 | 1 636,-
200 | 10 | 60 | V-7722082 | 3-28-01107-087 | 1 807,- |  | V-7722282 | 3-28-01107-187 | 1 828,-
250 | 10 | 68 | V-7722092 | 3-28-01108-087 | 2 229,- |  | V-7722292 | 3-28-01108-187 | 2 294,-
300 | 10 | 78 | V-7722102 | 3-28-01109-087 | 3 338,- |  | V-7722302 | 3-28-01109-187 | 3 426,-
350 | 10 | 78 | V-7722112 | 3-28-01110-087 | 3 752,- |  | V-7722312 | 3-28-01110-187 | 3 942,-
400 | 10 | 102 | V-7722122 | 3-28-01111-087 | 4 455,- |  | V-7722322 | 3-28-01111-187 | 4 655,-
500 | 10 | 127 | V-7722142 | 3-28-01112-087 | 7 559,- |  | V-7722342 | 3-28-01112-187 | 8 224,-
600 | 10 | 154 | V-7722152 | 3-28-01113-087 | 12 314,- |  | V-7722352 | 3-28-01113-187 | 13 000,-
Standard 3 - Napęd z czujnikami połóżenia krańcowego SMT, zaworem dławiącym GRE i solenoidowym zaworem NVF 3
DN | PN | L | ZETA + FESTO / Standard 3 |  |  |  | ZETA + FESTO / Standard 3
|  |  | płyta zasuwowa: stal nierdzewna A2 |  |  |  | płyta zasuwowa: stal nierdzewna A4
|  | [mm] | stary nr zamówienia | nowy nr zamówienia | EUR | --- | stary nr zamówienia | nowy nr zamówienia | EUR | ---
50 | 10 | 43 |  |  |  |  | V-7722223 | 3-28-01101-188 | 1 032,-
65 | 10 | 46 |  |  |  |  | V-7722233 | 3-28-01102-188 | 1 030,-
80 | 10 | 46 |  |  |  |  | V-7722243 | 3-28-01103-188 | 1 078,-
100 | 10 | 52 |  |  |  |  | V-7722253 | 3-28-01104-188 | 1 185,-
125 | 10 | 56 |  |  |  |  | V-7722263 | 3-28-01105-188 | 1 531,-
150 | 10 | 56 |  |  |  |  | V-7722273 | 3-28-01106-188 | 1 755,-
200 | 10 | 60 | V-7722083 | 3-28-01107-088 | 1 925,- |  | V-7722283 | 3-28-01107-188 | 1 947,-
250 | 10 | 68 | V-7722093 | 3-28-01108-088 | 2 347,- |  | V-7722293 | 3-28-01108-188 | 2 412,-
300 | 10 | 78 | V-7722103 | 3-28-01109-088 | 3 458,- |  | V-7722303 | 3-28-01109-188 | 3 545,-
350 | 10 | 78 | V-7722113 | 3-28-01110-088 | 3 870,- |  | V-7722313 | 3-28-01110-188 | 4 061,-
400 | 10 | 102 | V-7722123 | 3-28-01111-088 | 4 573,- |  | V-7722323 | 3-28-01111-188 | 4 776,-
500 | 10 | 127 | V-7722143 | 3-28-01112-088 | 7 678,- |  | V-7722343 | 3-28-01112-188 | 8 343,-
600 | 10 | 154 | V-7722153 | 3-28-01113-088 | 12 435,- |  | V-7722353 | 3-28-01113-188 | 13 119,-
Na zapytanie: DN 700 ... 1200

## 02 ¦ ZETAcontrol
0% | » Ustaw globalny dodatkowy rabat
ZETAcontrol Zasuwa nożowa / Z przesłoną regulacyjną
Z kółkiem ręcznym, płyta zasuwowa: stal nierdzewna A4
Grupa rabatowa: ZETAcontrol
DN | PN | L | ZETAcontrol
z przesłoną regulacyjną, płyta zasuwowa: stal nierdzewna A4
|  | [mm] | stary nr zamówienia | nowy nr zamówienia | EUR | ---
100 | 10 | 52 | V-7720259 | 3-28-01104-190 | 451,-
125 | 10 | 56 | V-7720269 | 3-28-01105-190 | 502,-
150 | 10 | 56 | V-7720279 | 3-28-01106-190 | 631,-
200 | 10 | 60 | V-7720289 | 3-28-01107-190 | 846,-
250 | 10 | 68 | V-7720299 | 3-28-01108-190 | 1 336,-
300 | 10 | 78 | V-7720309 | 3-28-01109-190 | 1 634,-
350 | 10 | 78 | V-7720319 | 3-28-01110-190 | 2 012,-
400 | 10 | 102 | V-7720329 | 3-28-01111-190 | 2 799,-
500 | 10 | 127 | V-7720349 | 3-28-01112-190 | 5 584,-
600 | 10 | 154 | V-7720359 | 3-28-01113-190 | 7 512,-

## 02 ¦ ERIplus
0% | » Ustaw globalny dodatkowy rabat
ERIplus Zasuwa wrzecionowa
Z wolnym końcem wałka
Grupa rabatowa: ERIplus
Obszar przepływu | Tmin 1) | ERIplus |  |  |  | ERIplus
|  | montaż na ścianie |  |  |  | montaż w kanale
| [mm] | stary nr zamówienia | nowy nr zamówienia | EUR | --- | stary nr zamówienia | nowy nr zamówienia | EUR | ---
150 x 150 | 596 | V-7743070 | 2-28-11540-050 | 1 064,- |  | V-7747550.15NNN15 | na zapytanie | na zapytanie
200 x 200 | 696 | V-7743080 | 2-28-11541-050 | 1 193,- |  | V-7747550.20NNN20 | na zapytanie | na zapytanie
250 x 250 | 796 | V-7743090 | 2-28-11558-050 | 1 357,- |  | V-7747550.25NNN25 | na zapytanie | na zapytanie
300 x 300 | 896 | V-7743100 | 2-28-11542-050 | 1 508,- |  | V-7747550.30NNN30 | na zapytanie | na zapytanie
400 x 400 | 1096 | V-7743120 | 2-28-11543-050 | 1 983,- |  | V-7747550.40NNN40 | na zapytanie | na zapytanie
500 x 500 | 1291 | V-7743140 | 2-28-11544-050 | 2 500,- |  | V-7747550.50NNN50 | 3-84-00034-576 | 3 014,-
600 x 600 | 1486 | V-7743150 | 2-28-11545-050 | 2 857,- |  | V-7747550.60NNN60 | na zapytanie | na zapytanie
700 x 700 | 1720 | V-7743160 | 2-28-11546-050 | 3 760,- |  | V-7747550.70NNN70 | na zapytanie | na zapytanie
800 x 800 | 1920 | V-7743170 | 2-28-11547-050 | 4 216,- |  | V-7747550.80NNN80 | na zapytanie | na zapytanie
900 x 900 | 2120 | V-7743180 | 2-28-11548-050 | 4 480,- |  | V-7747550.90NNN90 | na zapytanie | na zapytanie
1000 x 1000 | 2320 | V-7743190 | 2-28-11549-050 | 5 516,- |  | V-7747550.100N100 | na zapytanie | na zapytanie
1) Głębokość zabudowy - odległość od dna rurociągu / kanału do poziomu operacyjnego

## 02 ¦ EROXplus
0% | » Ustaw globalny dodatkowy rabat
EROXplus Zasuwa wrzecionowa
Z ramą zamkniętą i wrzecionem niewznoszącym się
Grupa rabatowa: EROXplus
Obszar przepływu | Tmin 1) | EROXplus
rama zamknięta, z wrzecionem niewznoszącym się
| [mm] | stary nr zamówienia | nowy nr zamówienia | EUR | ---
150 x 150 2) | 596 | V-7733070 | 2-28-11422-050 | 1 022,-
200 x 200 2) | 696 | V-7733080 | 2-28-11423-050 | 1 091,-
300 x 300 2) | 896 | V-7733100 | 2-28-11424-050 | 1 543,-
400 x 400 | 1096 | V-7733120 | 2-28-11425-050 | 2 432,-
500 x 500 | 1291 | V-7733140 | 2-28-11426-050 | 3 195,-
600 x 600 | 1486 | V-7733150 | 2-28-11427-050 | 3 385,-
700 x 700 | 1720 | V-7733160 | 2-28-11428-050 | 4 910,-
800 x 800 | 1920 | V-7733170 | 2-28-11429-050 | 5 727,-
900 x 900 | 2120 | V-7733180 | 2-28-11430-050 | 6 286,-
1000 x 1000 | 2320 | V-7733190 | 2-28-11431-050 | 6 677,-
1200 x 1200 | 2720 | V-7733200 | 2-28-11432-050 | 8 265,-
1400 x 1400 | 3280 | V-7733220 | 3-84-00034-515 | na zapytanie
1500 x 1500 | 3480 | V-7733230 | 3-84-00065-404 | na zapytanie
1600 x 1600 | 3680 | V-7733240 | 2-28-11504-050 | na zapytanie
1700 x 1700 | 3880 | V-7733250 | 2-28-11505-050 | na zapytanie
1800 x 1800 | 4080 | V-7733260 | 2-28-11506-050 | na zapytanie
1) Głębokość zabudowy - odległość od dna rurociągu / kanału do poziomu operacyjnego
2) Do tego wymiaru polecamy ERIplus Zasuwa wrzecionowa

## 02 ¦ EROXplus-O
0% | » Ustaw globalny dodatkowy rabat
EROXplus-O Zasuwa wrzecionowa
Z ramą otwartą dla wrzeciona wznoszącego się
Grupa rabatowa: EROXplus
Obszar przepływu | Tmin 1) | EROXplus-O
rama otwarta, dla wrzeciona wznoszącego się
| [mm] | stary nr zamówienia | nowy nr zamówienia | EUR | ---
150 x 150 2) | 596 | V-7730070 | 2-28-11348-050 | 713,-
200 x 200 2) | 696 | V-7730080 | 2-28-11349-050 | 761,-
300 x 300 2) | 896 | V-7730100 | 2-28-11350-050 | 1 179,-
400 x 400 | 1096 | V-7730120 | 2-28-11351-050 | 2 013,-
500 x 500 | 1291 | V-7730140 | 2-28-11352-050 | 2 759,-
600 x 600 | 1486 | V-7730150 | 2-28-11353-050 | 2 744,-
700 x 700 | 1720 | V-7730160 | 2-28-11354-050 | 4 097,-
800 x 800 | 1920 | V-7730170 | 2-28-11355-050 | 4 804,-
900 x 900 | 2120 | V-7730180 | 2-28-11356-050 | 5 278,-
1000 x 1000 | 2320 | V-7730190 | 2-28-11357-050 | 5 566,-
1200 x 1200 | 2720 | V-7730200 | 2-28-11358-050 | 7 075,-
1400 x 1400 | 3280 | V-7730220 | 2-28-11508-050 | na zapytanie
1500 x 1500 | 3480 | V-7730230 | 2-28-11509-050 | na zapytanie
1600 x 1600 | 3680 | V-7730240 | 2-28-11510-050 | na zapytanie
1700 x 1700 | 3880 | V-7730250 | 2-28-11511-050 | na zapytanie
1800 x 1800 | 4080 | V-7730260 | 2-28-11512-050 | na zapytanie
1) Głębokość zabudowy - odległość od dna rurociągu / kanału do poziomu operacyjnego
2) Do tego wymiaru polecamy ERIplus Zasuwa wrzecionowa

## 02 ¦ REMO SETS
0% | » Ustaw globalny dodatkowy rabat
Zestaw S1 / Kwadratowa końcówka do operowania kluczem T
Dla EROXplus/ERIplus Zasuwa wrzecionowa z wrzecionem niewznoszącym się
Grupa rabatowa: REMO
Obszar przepływu | Tmin 1) | Zestaw S1
[mm] | [mm] | numer identyfikacyjny | EUR | ---
150 x 150 | 593 | REMO-S1.150-600 | 11,-
200 x 200 | 693 | REMO-S1.150-600 | 11,-
250 x 250 | 793 | REMO-S1.150-600 | 11,-
300 x 300 | 893 | REMO-S1.150-600 | 11,-
400 x 400 | 1092 | REMO-S1.150-600 | 11,-
500 x 500 | 1288 | REMO-S1.150-600 | 11,-
600 x 600 | 1483 | REMO-S1.150-600 | 11,-
700 x 700 | 1714 | REMO-S1.700-1200 | 51,-
800 x 800 | 1914 | REMO-S1.700-1200 | 51,-
900 x 900 | 2114 | REMO-S1.700-1200 | 51,-
1000 x 1000 | 2314 | REMO-S1.700-1200 | 51,-
1200 x 1200 | 2714 | REMO-S1.700-1200 | 51,-
1) Głębokość zabudowy - odległość od dna rurociągu / kanału do poziomu operacyjnego
Zestaw S2 / Teleskopowe przedłużenie wrzeciona do operowania kluczem T
Dla EROXplus/ERIplus Zasuwa wrzecionowa z wrzecionem niewznoszącym się
Grupa rabatowa: REMO
Obszar przepływu | Tmax 1) | Zestaw S2 |  |  | Tmax 1) | Zestaw S2 |  |  | Tmax 1) | Zestaw S2
|  | przedłużenie wrzeciona A (0,85 - 1,5 m) |  |  |  | przedłużenie wrzeciona B (1,5 - 2,7 m) |  |  |  | przedłużenie wrzeciona C (2,7 - 5,0 m)
[mm] | [mm] | numer identyfikacyjny | EUR | --- | [mm] | numer identyfikacyjny | EUR | --- | [mm] | numer identyfikacyjny | EUR | ---
150 x 150 | 2133 | REMO-S2-A.150-600 | 275,- |  | 3333 | REMO-S2-B.150-600 | 598,- |  | 5633 | REMO-S2-C.150-600 | 994,-
200 x 200 | 2233 | REMO-S2-A.150-600 | 275,- |  | 3433 | REMO-S2-B.150-600 | 598,- |  | 5733 | REMO-S2-C.150-600 | 994,-
250 x 250 | 2333 | REMO-S2-A.150-600 | 275,- |  | 3533 | REMO-S2-B.150-600 | 598,- |  | 5833 | REMO-S2-C.150-600 | 994,-
300 x 300 | 2433 | REMO-S2-A.150-600 | 275,- |  | 3633 | REMO-S2-B.150-600 | 598,- |  | 5933 | REMO-S2-C.150-600 | 994,-
400 x 400 | 2632 | REMO-S2-A.150-600 | 275,- |  | 3832 | REMO-S2-B.150-600 | 598,- |  | 6132 | REMO-S2-C.150-600 | 994,-
500 x 500 | 2828 | REMO-S2-A.150-600 | 275,- |  | 4028 | REMO-S2-B.150-600 | 598,- |  | 6328 | REMO-S2-C.150-600 | 994,-
600 x 600 | 3023 | REMO-S2-A.150-600 | 275,- |  | 4223 | REMO-S2-B.150-600 | 598,- |  | 6523 | REMO-S2-C.150-600 | 994,-
700 x 700 | 3254 | REMO-S2-A.700-1200 | 283,- |  | 4454 | REMO-S2-B.700-1200 | 632,- |  | 6754 | REMO-S2-C.700-1200 | 1 105,-
800 x 800 | 3454 | REMO-S2-A.700-1200 | 283,- |  | 4654 | REMO-S2-B.700-1200 | 632,- |  | 6954 | REMO-S2-C.700-1200 | 1 105,-
900 x 900 | 3654 | REMO-S2-A.700-1200 | 283,- |  | 4854 | REMO-S2-B.700-1200 | 632,- |  | 7154 | REMO-S2-C.700-1200 | 1 105,-
1000 x 1000 | 3854 | REMO-S2-A.700-1200 | 283,- |  | 5054 | REMO-S2-B.700-1200 | 632,- |  | 7354 | REMO-S2-C.700-1200 | 1 105,-
1200 x 1200 | 4254 | REMO-S2-A.700-1200 | 283,- |  | 5454 | REMO-S2-B.700-1200 | 632,- |  | 7754 | REMO-S2-C.700-1200 | 1 105,-
1) Głębokość zabudowy - odległość od dna rurociągu / kanału do poziomu operacyjnego
Zestaw S3 / Teleskopowe przedłużenie wrzeciona do operowania kluczem T w skrzynce
Dla EROXplus/ERIplus Zasuwa wrzecionowa z wrzecionem niewznoszącym się
Grupa rabatowa: REMO
Obszar przepływu | Tmax 1) | Zestaw S3 |  |  | Tmax 1) | Zestaw S3 |  |  | Tmax 1) | Zestaw S3
|  | przedłużenie wrzeciona A (0,85 - 1,5 m) |  |  |  | przedłużenie wrzeciona B (1,5 - 2,7 m) |  |  |  | przedłużenie wrzeciona C (2,7 - 5,0 m)
[mm] | [mm] | numer identyfikacyjny | EUR | --- | [mm] | numer identyfikacyjny | EUR | --- | [mm] | numer identyfikacyjny | EUR | ---
150 x 150 | 2183 | REMO-S3-A.150-600 | 237,- |  | 3383 | REMO-S3-B.150-600 | 417,- |  | 5683 | REMO-S3-C.150-600 | 638,-
200 x 200 | 2283 | REMO-S3-A.150-600 | 237,- |  | 3483 | REMO-S3-B.150-600 | 417,- |  | 5783 | REMO-S3-C.150-600 | 638,-
250 x 250 | 2383 | REMO-S3-A.150-600 | 237,- |  | 3583 | REMO-S3-B.150-600 | 417,- |  | 5883 | REMO-S3-C.150-600 | 638,-
300 x 300 | 2483 | REMO-S3-A.150-600 | 237,- |  | 3683 | REMO-S3-B.150-600 | 417,- |  | 5983 | REMO-S3-C.150-600 | 638,-
400 x 400 | 2682 | REMO-S3-A.150-600 | 237,- |  | 3882 | REMO-S3-B.150-600 | 417,- |  | 6182 | REMO-S3-C.150-600 | 638,-
500 x 500 | 2878 | REMO-S3-A.150-600 | 237,- |  | 4078 | REMO-S3-B.150-600 | 417,- |  | 6378 | REMO-S3-C.150-600 | 638,-
600 x 600 | 3073 | REMO-S3-A.150-600 | 237,- |  | 4273 | REMO-S3-B.150-600 | 417,- |  | 6573 | REMO-S3-C.150-600 | 638,-
700 x 700 | 3304 | REMO-S3-A.700-1200 | 240,- |  | 4504 | REMO-S3-B.700-1200 | 434,- |  | 6804 | REMO-S3-C.700-1200 | 698,-
800 x 800 | 3504 | REMO-S3-A.700-1200 | 240,- |  | 4704 | REMO-S3-B.700-1200 | 434,- |  | 7004 | REMO-S3-C.700-1200 | 698,-
900 x 900 | 3704 | REMO-S3-A.700-1200 | 240,- |  | 4904 | REMO-S3-B.700-1200 | 434,- |  | 7204 | REMO-S3-C.700-1200 | 698,-
1000 x 1000 | 3904 | REMO-S3-A.700-1200 | 240,- |  | 5104 | REMO-S3-B.700-1200 | 434,- |  | 7404 | REMO-S3-C.700-1200 | 698,-
1200 x 1200 | 4304 | REMO-S3-A.700-1200 | 240,- |  | 5504 | REMO-S3-B.700-1200 | 434,- |  | 7804 | REMO-S3-C.700-1200 | 698,-
1) Głębokość zabudowy - odległość od dna rurociągu / kanału do poziomu operacyjnego
Zestaw S4 / Teleskopowe przedłużenie wrzeciona i konsolą ścienną z kolumienką i kółkiem
Dla EROXplus/ERIplus Zasuwa wrzecionowa z wrzecionem niewznoszącym się
Grupa rabatowa: REMO
Obszar przepływu | Tmax 1) | Zestaw S4 |  |  | Tmax 1) | Zestaw S4 |  |  | Tmax 1) | Zestaw S4
|  | przedłużenie wrzeciona A (0,85 - 1,5 m) |  |  |  | przedłużenie wrzeciona B (1,5 - 2,7 m) |  |  |  | przedłużenie wrzeciona C (2,7 - 5,0 m)
[mm] | [mm] | numer identyfikacyjny | EUR | --- | [mm] | numer identyfikacyjny | EUR | --- | [mm] | numer identyfikacyjny | EUR | ---
150 x 150 | 2157 | REMO-S4-A.150-600 | 1 204,- |  | 3357 | REMO-S4-B.150-600 | 1 527,- |  | 5657 | REMO-S4-C.150-600 | 1 923,-
200 x 200 | 2257 | REMO-S4-A.150-600 | 1 204,- |  | 3457 | REMO-S4-B.150-600 | 1 527,- |  | 5757 | REMO-S4-C.150-600 | 1 923,-
250 x 250 | 2357 | REMO-S4-A.150-600 | 1 204,- |  | 3557 | REMO-S4-B.150-600 | 1 527,- |  | 5857 | REMO-S4-C.150-600 | 1 923,-
300 x 300 | 2457 | REMO-S4-A.150-600 | 1 204,- |  | 3657 | REMO-S4-B.150-600 | 1 527,- |  | 5957 | REMO-S4-C.150-600 | 1 923,-
400 x 400 | 2656 | REMO-S4-A.150-600 | 1 204,- |  | 3856 | REMO-S4-B.150-600 | 1 527,- |  | 6156 | REMO-S4-C.150-600 | 1 923,-
500 x 500 | 2852 | REMO-S4-A.150-600 | 1 204,- |  | 4052 | REMO-S4-B.150-600 | 1 527,- |  | 6352 | REMO-S4-C.150-600 | 1 923,-
600 x 600 | 3047 | REMO-S4-A.150-600 | 1 204,- |  | 4247 | REMO-S4-B.150-600 | 1 527,- |  | 6547 | REMO-S4-C.150-600 | 1 923,-
700 x 700 | 3278 | REMO-S4-A.700-1200 | 1 301,- |  | 4478 | REMO-S4-B.700-1200 | 1 650,- |  | 6778 | REMO-S4-C.700-1200 | 2 124,-
800 x 800 | 3478 | REMO-S4-A.700-1200 | 1 301,- |  | 4678 | REMO-S4-B.700-1200 | 1 650,- |  | 6978 | REMO-S4-C.700-1200 | 2 124,-
900 x 900 | 3678 | REMO-S4-A.700-1200 | 1 301,- |  | 4878 | REMO-S4-B.700-1200 | 1 650,- |  | 7178 | REMO-S4-C.700-1200 | 2 124,-
1000 x 1000 | 3878 | REMO-S4-A.700-1200 | 1 301,- |  | 5078 | REMO-S4-B.700-1200 | 1 650,- |  | 7378 | REMO-S4-C.700-1200 | 2 124,-
1200 x 1200 | 4278 | REMO-S4-A.700-1200 | 1 301,- |  | 5478 | REMO-S4-B.700-1200 | 1 650,- |  | 7778 | REMO-S4-C.700-1200 | 2 124,-
1) Głębokość zabudowy - odległość od dna rurociągu / kanału do poziomu operacyjnego
Zestaw S5 / Teleskopowe przedłużenie wrzeciona i konsolą ścienną z kolumienką przygotowaną pod napęd elektryczny
Dla EROXplus/ERIplus Zasuwa wrzecionowa z wrzecionem niewznoszącym się
Grupa rabatowa: REMO
Obszar przepływu | Tmax 1) | Zestaw S5 |  |  | Tmax 1) | Zestaw S5 |  |  | Tmax 1) | Zestaw S5
|  | przedłużenie wrzeciona A (0,85 - 1,5 m) |  |  |  | przedłużenie wrzeciona B (1,5 - 2,7 m) |  |  |  | przedłużenie wrzeciona C (2,7 - 5,0 m)
[mm] | [mm] | numer identyfikacyjny | EUR | --- | [mm] | numer identyfikacyjny | EUR | --- | [mm] | numer identyfikacyjny | EUR | ---
150 x 150 | 2157 | REMO-S5-A.150-600 | 1 191,- |  | 3357 | REMO-S5-B.150-600 | 1 514,- |  | 5657 | REMO-S5-C.150-600 | 1 910,-
200 x 200 | 2257 | REMO-S5-A.150-600 | 1 191,- |  | 3457 | REMO-S5-B.150-600 | 1 514,- |  | 5757 | REMO-S5-C.150-600 | 1 910,-
250 x 250 | 2357 | REMO-S5-A.150-600 | 1 191,- |  | 3557 | REMO-S5-B.150-600 | 1 514,- |  | 5857 | REMO-S5-C.150-600 | 1 910,-
300 x 300 | 2457 | REMO-S5-A.150-600 | 1 191,- |  | 3657 | REMO-S5-B.150-600 | 1 514,- |  | 5957 | REMO-S5-C.150-600 | 1 910,-
400 x 400 | 2656 | REMO-S5-A.150-600 | 1 191,- |  | 3856 | REMO-S5-B.150-600 | 1 514,- |  | 6156 | REMO-S5-C.150-600 | 1 910,-
500 x 500 | 2852 | REMO-S5-A.150-600 | 1 191,- |  | 4052 | REMO-S5-B.150-600 | 1 514,- |  | 6352 | REMO-S5-C.150-600 | 1 910,-
600 x 600 | 3047 | REMO-S5-A.150-600 | 1 191,- |  | 4247 | REMO-S5-B.150-600 | 1 514,- |  | 6547 | REMO-S5-C.150-600 | 1 910,-
700 x 700 | 3278 | REMO-S5-A.700-900 | 1 195,- |  | 4478 | REMO-S5-B.700-900 | 1 544,- |  | 6778 | REMO-S5-C.700-900 | 2 018,-
800 x 800 | 3478 | REMO-S5-A.700-900 | 1 195,- |  | 4678 | REMO-S5-B.700-900 | 1 544,- |  | 6978 | REMO-S5-C.700-900 | 2 018,-
900 x 900 | 3678 | REMO-S5-A.700-900 | 1 195,- |  | 4878 | REMO-S5-B.700-900 | 1 544,- |  | 7178 | REMO-S5-C.700-900 | 2 018,-
1000 x 1000 | 3878 | REMO-S5-A.1000-1200 | 1 336,- |  | 5078 | REMO-S5-B.1000-1200 | 1 686,- |  | 7378 | REMO-S5-C.1000-1200 | 2 160,-
1200 x 1200 | 4278 | REMO-S5-A.1000-1200 | 1 336,- |  | 5478 | REMO-S5-B.1000-1200 | 1 686,- |  | 7778 | REMO-S5-C.1000-1200 | 2 160,-
1) Głębokość zabudowy - odległość od dna rurociągu / kanału do poziomu operacyjnego
Zestaw S6 / Teleskopowe przedłużenie wrzeciona i konsolą przygotowaną pod napęd elektryczny
Dla EROXplus/ERIplus Zasuwa wrzecionowa z wrzecionem niewznoszącym się
Grupa rabatowa: REMO
W przypadku konieczności zastosowania połączeń przegubowych należy skonsultować się z producentem
Obszar przepływu | Tmax 1) | Zestaw S6 |  |  | Tmax 1) | Zestaw S6 |  |  | Tmax 1) | Zestaw S6
|  | przedłużenie wrzeciona A (0,85 - 1,5 m) |  |  |  | przedłużenie wrzeciona B (1,5 - 2,7 m) |  |  |  | przedłużenie wrzeciona C (2,7 - 5,0 m)
[mm] | [mm] | numer identyfikacyjny | EUR | --- | [mm] | numer identyfikacyjny | EUR | --- | [mm] | numer identyfikacyjny | EUR | ---
150 x 150 | 2599 | REMO-S6-A.150-600 | 1 506,- |  | 3799 | REMO-S6-B.150-600 | 1 829,- |  | 6099 | REMO-S6-C.150-600 | 2 224,-
200 x 200 | 2699 | REMO-S6-A.150-600 | 1 506,- |  | 3899 | REMO-S6-B.150-600 | 1 829,- |  | 6199 | REMO-S6-C.150-600 | 2 224,-
250 x 250 | 2799 | REMO-S6-A.150-600 | 1 506,- |  | 3999 | REMO-S6-B.150-600 | 1 829,- |  | 6299 | REMO-S6-C.150-600 | 2 224,-
300 x 300 | 2899 | REMO-S6-A.150-600 | 1 506,- |  | 4099 | REMO-S6-B.150-600 | 1 829,- |  | 6399 | REMO-S6-C.150-600 | 2 224,-
400 x 400 | 3098 | REMO-S6-A.150-600 | 1 506,- |  | 4298 | REMO-S6-B.150-600 | 1 829,- |  | 6598 | REMO-S6-C.150-600 | 2 224,-
500 x 500 | 3294 | REMO-S6-A.150-600 | 1 506,- |  | 4494 | REMO-S6-B.150-600 | 1 829,- |  | 6794 | REMO-S6-C.150-600 | 2 224,-
600 x 600 | 3489 | REMO-S6-A.150-600 | 1 506,- |  | 4689 | REMO-S6-B.150-600 | 1 829,- |  | 6989 | REMO-S6-C.150-600 | 2 224,-
700 x 700 | 3722 | REMO-S6-A.700-900 | 1 510,- |  | 4922 | REMO-S6-B.700-900 | 1 859,- |  | 7222 | REMO-S6-C.700-900 | 2 333,-
800 x 800 | 3922 | REMO-S6-A.700-900 | 1 510,- |  | 5122 | REMO-S6-B.700-900 | 1 859,- |  | 7422 | REMO-S6-C.700-900 | 2 333,-
900 x 900 | 4122 | REMO-S6-A.700-900 | 1 510,- |  | 5322 | REMO-S6-B.700-900 | 1 859,- |  | 7622 | REMO-S6-C.700-900 | 2 333,-
1000 x 1000 | 4348 | REMO-S6-A.1000-1200 | 1 651,- |  | 5548 | REMO-S6-B.1000-1200 | 2 001,- |  | 7848 | REMO-S6-C.1000-1200 | 2 475,-
1200 x 1200 | 4748 | REMO-S6-A.1000-1200 | 1 651,- |  | 5948 | REMO-S6-B.1000-1200 | 2 001,- |  | 8248 | REMO-S6-C.1000-1200 | 2 475,-
1) Głębokość zabudowy - odległość od dna rurociągu / kanału do poziomu operacyjnego
Zestaw S7 / Teleskopowe przedłużenie wrzeciona i kolumienką i kółkiem
Dla EROXplus/ERIplus Zasuwa wrzecionowa z wrzecionem niewznoszącym się
Grupa rabatowa: REMO
Obszar przepływu | Tmax 1) | Zestaw S7 |  |  | Tmax 1) | Zestaw S7 |  |  | Tmax 1) | Zestaw S7
|  | przedłużenie wrzeciona A (0,85 - 1,5 m) |  |  |  | przedłużenie wrzeciona B (1,5 - 2,7 m) |  |  |  | przedłużenie wrzeciona C (2,7 - 5,0 m)
[mm] | [mm] | numer identyfikacyjny | EUR | --- | [mm] | numer identyfikacyjny | EUR | --- | [mm] | numer identyfikacyjny | EUR | ---
150 x 150 | 2157 | REMO-S7-A.150-600 | 867,- |  | 3357 | REMO-S7-B.150-600 | 1 190,- |  | 5657 | REMO-S7-C.150-600 | 1 586,-
200 x 200 | 2257 | REMO-S7-A.150-600 | 867,- |  | 3457 | REMO-S7-B.150-600 | 1 190,- |  | 5757 | REMO-S7-C.150-600 | 1 586,-
250 x 250 | 2357 | REMO-S7-A.150-600 | 867,- |  | 3557 | REMO-S7-B.150-600 | 1 190,- |  | 5857 | REMO-S7-C.150-600 | 1 586,-
300 x 300 | 2457 | REMO-S7-A.150-600 | 867,- |  | 3657 | REMO-S7-B.150-600 | 1 190,- |  | 5957 | REMO-S7-C.150-600 | 1 586,-
400 x 400 | 2656 | REMO-S7-A.150-600 | 867,- |  | 3856 | REMO-S7-B.150-600 | 1 190,- |  | 6156 | REMO-S7-C.150-600 | 1 586,-
500 x 500 | 2852 | REMO-S7-A.150-600 | 867,- |  | 4052 | REMO-S7-B.150-600 | 1 190,- |  | 6352 | REMO-S7-C.150-600 | 1 586,-
600 x 600 | 3047 | REMO-S7-A.150-600 | 867,- |  | 4247 | REMO-S7-B.150-600 | 1 190,- |  | 6547 | REMO-S7-C.150-600 | 1 586,-
700 x 700 | 3278 | REMO-S7-A.700-1200 | 962,- |  | 4478 | REMO-S7-B.700-1200 | 1 311,- |  | 6778 | REMO-S7-C.700-1200 | 1 785,-
800 x 800 | 3478 | REMO-S7-A.700-1200 | 962,- |  | 4678 | REMO-S7-B.700-1200 | 1 311,- |  | 6978 | REMO-S7-C.700-1200 | 1 785,-
900 x 900 | 3678 | REMO-S7-A.700-1200 | 962,- |  | 4878 | REMO-S7-B.700-1200 | 1 311,- |  | 7178 | REMO-S7-C.700-1200 | 1 785,-
1000 x 1000 | 3878 | REMO-S7-A.700-1200 | 962,- |  | 5078 | REMO-S7-B.700-1200 | 1 311,- |  | 7378 | REMO-S7-C.700-1200 | 1 785,-
1200 x 1200 | 4278 | REMO-S7-A.700-1200 | 962,- |  | 5478 | REMO-S7-B.700-1200 | 1 311,- |  | 7778 | REMO-S7-C.700-1200 | 1 785,-
1) Głębokość zabudowy - odległość od dna rurociągu / kanału do poziomu operacyjnego
Zestaw S8 / Teleskopowe przedłużenie wrzeciona i kolumienką przygotowaną pod napęd elektryczny
Dla EROXplus/ERIplus Zasuwa wrzecionowa z wrzecionem niewznoszącym się
Grupa rabatowa: REMO
Obszar przepływu | Tmax 1) | Zestaw S8 |  |  | Tmax 1) | Zestaw S8 |  |  | Tmax 1) | Zestaw S8
|  | przedłużenie wrzeciona A (0,85 - 1,5 m) |  |  |  | przedłużenie wrzeciona B (1,5 - 2,7 m) |  |  |  | przedłużenie wrzeciona C (2,7 - 5,0 m)
[mm] | [mm] | numer identyfikacyjny | EUR | --- | [mm] | numer identyfikacyjny | EUR | --- | [mm] | numer identyfikacyjny | EUR | ---
150 x 150 | 2157 | REMO-S8-A.150-600 | 852,- |  | 3357 | REMO-S8-B.150-600 | 1 175,- |  | 5657 | REMO-S8-C.150-600 | 1 571,-
200 x 200 | 2257 | REMO-S8-A.150-600 | 852,- |  | 3457 | REMO-S8-B.150-600 | 1 175,- |  | 5757 | REMO-S8-C.150-600 | 1 571,-
250 x 250 | 2357 | REMO-S8-A.150-600 | 852,- |  | 3557 | REMO-S8-B.150-600 | 1 175,- |  | 5857 | REMO-S8-C.150-600 | 1 571,-
300 x 300 | 2457 | REMO-S8-A.150-600 | 852,- |  | 3657 | REMO-S8-B.150-600 | 1 175,- |  | 5957 | REMO-S8-C.150-600 | 1 571,-
400 x 400 | 2656 | REMO-S8-A.150-600 | 852,- |  | 3856 | REMO-S8-B.150-600 | 1 175,- |  | 6156 | REMO-S8-C.150-600 | 1 571,-
500 x 500 | 2852 | REMO-S8-A.150-600 | 852,- |  | 4052 | REMO-S8-B.150-600 | 1 175,- |  | 6352 | REMO-S8-C.150-600 | 1 571,-
600 x 600 | 3047 | REMO-S8-A.150-600 | 852,- |  | 4247 | REMO-S8-B.150-600 | 1 175,- |  | 6547 | REMO-S8-C.150-600 | 1 571,-
700 x 700 | 3278 | REMO-S8-A.700-900 | 857,- |  | 4478 | REMO-S8-B.700-900 | 1 206,- |  | 6778 | REMO-S8-C.700-900 | 1 680,-
800 x 800 | 3478 | REMO-S8-A.700-900 | 857,- |  | 4678 | REMO-S8-B.700-900 | 1 206,- |  | 6978 | REMO-S8-C.700-900 | 1 680,-
900 x 900 | 3678 | REMO-S8-A.700-900 | 857,- |  | 4878 | REMO-S8-B.700-900 | 1 206,- |  | 7178 | REMO-S8-C.700-900 | 1 680,-
1000 x 1000 | 3878 | REMO-S8-A.1000-1200 | 998,- |  | 5078 | REMO-S8-B.1000-1200 | 1 348,- |  | 7378 | REMO-S8-C.1000-1200 | 1 821,-
1200 x 1200 | 4278 | REMO-S8-A.1000-1200 | 998,- |  | 5478 | REMO-S8-B.1000-1200 | 1 348,- |  | 7778 | REMO-S8-C.1000-1200 | 1 821,-
1) Głębokość zabudowy - odległość od dna rurociągu / kanału do poziomu operacyjnego

## 02 ¦ HADE PRA-G
0% | » Ustaw globalny dodatkowy rabat
HADE PRA-G Zasuwa wrzecionowa
Z wolnym końcem wałka, płyta zasuwowa: PE-HD
Grupa rabatowa: HADE
DN | Tmin 1) | HADE PRA-G |  |  |  | Zestaw kotwiący
| [mm] | stary nr zamówienia | nowy nr zamówienia | EUR | --- | stary nr zamówienia | nowy nr zamówienia | EUR | ---
150 | 825 | W-0000015.PRAG00 | 1-85-00000-020 | 1 522,- |  | W-0000008 | 1-85-00000-008 | 62,-
200 | 850 | W-0000020.PRAG00 | 1-85-00000-029 | 1 637,- |  | W-0000008 | 1-85-00000-008 | 62,-
250 | 1025 | W-0000025.PRAG00 | 1-85-00000-041 | 1 819,- |  | W-0000009 | 1-85-00000-009 | 62,-
300 | 1050 | W-0000030.PRAG00 | 1-85-00000-054 | 1 792,- |  | W-0000009 | 1-85-00000-009 | 62,-
400 | 1250 | W-0000040.PRAG00 | 1-85-00000-072 | 2 695,- |  | W-0000010 | 1-85-00000-010 | 61,-
500 | 1450 | W-0000050.PRAG00 | 1-85-00000-091 | 3 425,- |  | W-0000011 | 1-85-00000-013 | 91,-
600 | 1650 | W-0000060.PRAG00 | 1-85-00000-107 | 4 034,- |  | W-0000012 | 1-85-00000-015 | 122,-
700 | 1850 | W-0000070.PRAG00 | 1-85-00000-116 | 4 713,- |  | W-0000012 | 1-85-00000-015 | 122,-
800 | 2050 | W-0000080.PRAG00 | 1-85-00000-130 | 4 986,- |  | W-0000014 | 1-85-00000-017 | 154,-
900 | 2250 | W-0000090.PRAG00 | 1-85-00000-149 | 5 591,- |  | W-0000015 | 1-85-00000-018 | 201,-
1000 | 2500 | W-0000100.PRAG00 | 1-85-00000-165 | 7 074,- |  | W-0000016 | 1-85-00000-024 | 227,-
1100 | 2700 | W-0000110.PRAG00 | 1-85-00000-184 | 9 821,- |  | W-0000017 | 1-85-00000-025 | 390,-
1200 | 2900 | W-0000120.PRAG00 | 1-85-00000-201 | 5 531,- |  | W-0000017 | 1-85-00000-025 | 390,-
1300 | 3125 | W-0000130.PRAG00 | 1-85-00000-222 | 14 635,- |  | W-0000184 | 1-85-00000-300 | 482,-
1400 | 3325 | W-0000140.PRAG00 | 1-85-00000-234 | 23 313,- |  | W-0000184 | 1-85-00000-300 | 482,-
1500 | 3525 | W-0000150.PRAG00 | 1-85-00000-252 | 20 238,- |  | W-0000185 | 1-85-00000-301 | 436,-
1600 | 3825 | W-0000160.PRAG00 | 1-85-00000-270 | 26 372,- |  | W-0000186 | 1-85-00000-302 | 1 011,-
1800 | 4225 | W-0000180.PRAG00 | 1-85-00000-291 | 33 872,- |  | W-0000186 | 1-85-00000-302 | 1 011,-
2000 | 4625 | W-0000200.PRAG00 | 1-85-00000-312 | 48 925,- |  | W-0000187 | 1-85-00000-303 | 489,-
1) Głębokość zabudowy - odległość od dna rurociągu / kanału do poziomu operacyjnego
Kwadrat pod klucz dla Klucz-T
|  | stary nr zamówienia | nowy nr zamówienia | EUR | ---
|  | W-0000160 | 1-85-00000-269 | 85,-

## 03 ¦ HYDRUS G
0% | » Ustaw globalny dodatkowy rabat
HYDRUS G Hydrant podziemny / Z plastikową pokrywą wylotu
Z siedziskiem mosiężnym
Grupa rabatowa: HYDRUS G
DN | PN | Rd 1) | HYDRUS G1 A |  |  |  | HYDRUS G2 AD
|  |  | pojedyncze zamknięcie, z plastikową pokrywą wylotu |  |  |  | podwójne zamknięcie, z plastikową pokrywą wylotu
|  | [m] | stary nr zamówienia | nowy nr zamówienia | EUR | --- | stary nr zamówienia | nowy nr zamówienia | EUR | ---
80 | 10, 16 | 0.75 | V-8671500 | 3-84-00040-303 | 504,- |  | V-8672500 | 3-84-00040-325 | 543,-
80 | 10, 16 | 1 | V-8671501 | 3-84-00040-304 | 554,- |  | V-8672501 | 3-84-00040-326 | 594,-
80 | 10, 16 | 1.25 | V-8671502 | 3-84-00040-305 | 561,- |  | V-8672502 | 3-84-00040-327 | 601,-
80 | 10, 16 | 1.5 | V-8671503 | 3-84-00040-306 | 602,- |  | V-8672503 | 3-84-00040-328 | 640,-
DN | PN | Rd 1) | HYDRUS G1 A |  |  |  | HYDRUS G2 AD
|  |  | pojedyncze zamknięcie, z plastikową pokrywą wylotu, owiert 4 otw. |  |  |  | podwójne zamknięcie, z plastikową pokrywą wylotu, owiert 4 otw.
|  | [m] | stary nr zamówienia | nowy nr zamówienia | EUR | --- | stary nr zamówienia | nowy nr zamówienia | EUR | ---
80 2) | 10, 16 | 0.75 | V-8671520 | 3-84-00042-573 | na zapytanie |  | V-8672520 | 3-84-00042-569 | na zapytanie
80 2) | 10, 16 | 1 | V-8671521 | 3-84-00042-572 | na zapytanie |  | V-8672521 | 3-84-00042-568 | na zapytanie
80 2) | 10, 16 | 1.25 | V-8671522 | 3-84-00042-571 | na zapytanie |  | V-8672522 | 3-84-00042-567 | na zapytanie
80 2) | 10, 16 | 1.5 | V-8671523 | 3-84-00042-570 | na zapytanie |  | V-8672523 | 3-84-00042-566 | na zapytanie
1) Głębokość zabudowy - mierzona od górnej krawędzi rury do wierzchu terenu
2) Owiert kołnierza 4 otwory
A - pojedyncze zamknięcie (grzybek)
AD - podwójne zamknięcie (grzybek + kula)
DN | PN | Rd 1) | HYDRUS G2 AD |  |  |  | HYDRUS G2 AD
|  |  | podwójne zamknięcie, kły DN 100 |  |  |  | podwójne zamknięcie, kły DN 80
|  | [m] | stary nr zamówienia | nowy nr zamówienia | EUR | --- | stary nr zamówienia | nowy nr zamówienia | EUR | ---
100 | 10, 16 | 1 | V-8666411 | 3-17-13853-100 | 1 184,- |  | V-8666491 | 3-17-13853-080 | 1 179,-
100 | 10, 16 | 1.25 | V-8666412 | 3-17-13854-100 | 1 287,- |  | V-8666492 | 3-17-13854-080 | 1 281,-
100 | 10, 16 | 1.5 | V-8666413 | 3-17-13855-100 | 1 336,- |  | V-8666493 | 3-17-13855-080 | 1 331,-
Na zapytanie: owiert kołnierza 4 otwory
1) Głębokość zabudowy - mierzona od górnej krawędzi rury do wierzchu terenu
AD - podwójne zamknięcie (grzybek + kula)
HYDRUS G Hydrant podziemny / Z samozamykającą się pokrywą wylotu
Z siedziskiem mosiężnym
Grupa rabatowa: HYDRUS G
DN | PN | Rd 1) | HYDRUS G1 A |  |  |  | HYDRUS G2 AD
|  |  | pojedyncze zamknięcie, z samozamykającą się pokrywą wylotu |  |  |  | podwójne zamknięcie, z samozamykającą się pokrywą wylotu
|  | [m] | stary nr zamówienia | nowy nr zamówienia | EUR | --- | stary nr zamówienia | nowy nr zamówienia | EUR | ---
80 | 10, 16 | 0.75 | V-8671510 | 3-17-13760-075 | 539,- |  | V-8672510 | 3-17-13761-075 | 579,-
80 | 10, 16 | 1 | V-8671511 | 3-17-13760-100 | 589,- |  | V-8672511 | 3-17-13761-100 | 629,-
80 | 10, 16 | 1.25 | V-8671512 | 3-17-13760-125 | 596,- |  | V-8672512 | 3-17-13761-125 | 636,-
80 | 10, 16 | 1.5 | V-8671513 | 3-17-13760-150 | 637,- |  | V-8672513 | 3-17-13761-150 | 676,-
Na zapytanie: owiert kołnierza 4 otwory
1) Głębokość zabudowy - mierzona od górnej krawędzi rury do wierzchu terenu
A - pojedyncze zamknięcie (grzybek)
AD - podwójne zamknięcie (grzybek + kula)

## 03 ¦ NOVA
0% | » Ustaw globalny dodatkowy rabat
NOVA 284 Hydrant nadziemny
Grupa rabatowa: NOVA 284
DN | PN | Rd 1) | Króćce wylotowe | NOVA 284 AUD |  |  |  | NOVA 284 AFUD
|  |  |  | podwójne zamknięcie |  |  |  | podwójne zamknięcie, płaszcz opadowy
|  | [m] |  | stary nr zamówienia | nowy nr zamówienia | EUR | --- | stary nr zamówienia | nowy nr zamówienia | EUR | ---
80 | 10, 16 | 1 | 2 x B | V-8650101 | 3-17-13566-230 | 1 492,-
80 | 10, 16 | 1.25 | 2 x B | V-8650102 | 3-17-13566-030 | 1 529,-
80 | 10, 16 | 1.5 | 2 x B | V-8650103 | 3-17-13566-130 | 1 816,-
100 | 10, 16 | 1.25 | 2 x B | V-8656102 | 3-17-13568-030 | 1 662,-
100 | 10, 16 | 1.5 | 2 x B | V-8656103 | 3-17-13568-130 | 1 948,-
100 | 10, 16 | 1.25 | 2 x B, 1 x A | V-8656112 | 3-17-13567-030 | 1 803,- |  | V-8656152 | 3-17-13278-030 | 2 536,-
100 | 10, 16 | 1.5 | 2 x B, 1 x A | V-8656113 | 3-17-13567-130 | 2 088,- |  | V-8656153 | 3-17-13278-130 | 2 822,-
1) Głębokość zabudowy - mierzona od górnej krawędzi rury do wierzchu terenu
AUD - podwójne zamknięcie (grzybek + kula)
AFUD - podwójne zamknięcie (grzybek + kula), płaszcz opadowy wg DIN 3222
NOVA 150 Hydrant nadziemny
Wysokociśnieniowy
Grupa rabatowa: UEH NOVA 150 AU/AFU
DN | PN | Rd 1) | Króćce wylotowe | NOVA 150 AU |  |  |  | NOVA 150 AFU
|  |  |  | pojedyncze zamknięcie |  |  |  | pojedyncze zamknięcie, płaszcz opadowy
|  | [m] |  | stary nr zamówienia | nowy nr zamówienia | EUR | --- | stary nr zamówienia | nowy nr zamówienia | EUR | ---
150 | 10, 16 | 1.25 | 2 x B, 2 x A | V-8662112 | 3-17-13665-325 | 3 320,- |  | V-8662152 | 3-17-13666-325 | 3 991,-
150 | 10, 16 | 1.5 | 2 x B, 2 x A | V-8662113 | 3-17-13665-350 | 3 453,- |  | V-8662153 | 3-17-13666-350 | 4 125,-
1) Głębokość zabudowy - mierzona od górnej krawędzi rury do wierzchu terenu
AU - pojedyncze zamknięcie (grzybek)
AFU - pojedyncze zamknięcie (grzybek), płaszcz opadowy wg DIN 3222
NOVA 1885 Hydrant nadziemny
Replika historycznego hydrantu, RAL7021
Grupa rabatowa: NOVA 1885
DN | PN | Rd 1) | Króćce wylotowe | NOVA 1885 AUD
podwójne zamknięcie
|  | [m] |  | stary nr zamówienia | nowy nr zamówienia | EUR | ---
80 | 10, 16 | 1 | 2 x B | V-8658001 | 3-17-13411-730 | 1 697,-
80 | 10, 16 | 1.25 | 2 x B | V-8658002 | 3-17-13411-530 | 1 735,-
80 | 10, 16 | 1.5 | 2 x B | V-8658003 | 3-17-13411-630 | 2 022,-
100 | 10, 16 | 1.25 | 2 x B, 1 x A | V-8659012 | 3-17-13433-030 | 2 044,-
100 | 10, 16 | 1.5 | 2 x B, 1 x A | V-8659013 | 3-17-13433-130 | 2 329,-
1) Głębokość zabudowy - mierzona od górnej krawędzi rury do wierzchu terenu
AUD - podwójne zamknięcie (grzybek + kula)
NOVA NIRO Hydrant nadziemny
Z kolumną górną ze stali nierdzewnej
Grupa rabatowa: NOVA Niro / 365
DN | PN | Rd 1) | Króćce wylotowe | NOVA NIRO AUD
podwójne zamknięcie
|  | [m] |  | stary nr zamówienia | nowy nr zamówienia | EUR | ---
80 | 10, 16 | 1 | 2 x B | V-8660101 | 3-17-13529-230 | 1 664,-
80 | 10, 16 | 1.25 | 2 x B | V-8660102 | 3-17-13529-030 | 1 661,-
80 | 10, 16 | 1.5 | 2 x B | V-8660103 | 3-17-13529-130 | 1 938,-
100 | 10, 16 | 1.25 | 2 x B | V-8661102 | 3-17-13535-030 | 1 826,-
100 | 10, 16 | 1.5 | 2 x B | V-8661103 | 3-17-13535-130 | 2 125,-
100 | 10, 16 | 1.25 | 2 x B, 1 x A | V-8661112 | 3-17-13535-530 | 2 136,-
100 | 10, 16 | 1.5 | 2 x B, 1 x A | V-8661113 | 3-17-13535-630 | 2 436,-
1) Głębokość zabudowy - mierzona od górnej krawędzi rury do wierzchu terenu
AUD - podwójne zamknięcie (grzybek + kula)
NOVA NIRO 365 Hydrant nadziemny
Z kolumną górną ze stali nierdzewnej, podwójnym odwodnieniem i bezobsługowym samosmarującym się wrzecionem
Grupa rabatowa: NOVA Niro / 365
DN | PN | Rd 1) | Króćce wylotowe | NOVA NIRO 365 AUD
podwójne zamknięcie
|  | [m] |  | stary nr zamówienia | nowy nr zamówienia | EUR | ---
80 | 10, 16 | 1 | 2 x B | V-8680101 | 3-17-13529-400 | 2 068,-
80 | 10, 16 | 1.25 | 2 x B | V-8680102 | 3-17-13529-425 | 2 101,-
80 | 10, 16 | 1.5 | 2 x B | V-8680103 | 3-17-13529-450 | 2 285,-
100 | 10, 16 | 1.25 | 2 x B | V-8681102 | 3-17-13535-425 | 2 249,-
100 | 10, 16 | 1.5 | 2 x B | V-8681103 | 3-17-13535-450 | 2 365,-
100 | 10, 16 | 1.25 | 2 x B, 1 x A | V-8681112 | 3-17-13535-525 | 2 582,-
100 | 10, 16 | 1.5 | 2 x B, 1 x A | V-8681113 | 3-17-13535-550 | 2 696,-
1) Głębokość zabudowy - mierzona od górnej krawędzi rury do wierzchu terenu
AUD - podwójne zamknięcie (grzybek + kula)

## 03 ¦ RIGUS
0% | » Ustaw globalny dodatkowy rabat
RIGUS Hydrant nadziemny
Grupa rabatowa: RIGUS
DN | PN | Rd 1) | Króćce wylotowe | RIGUS AUD
podwójne zamknięcie
|  | [m] |  | stary nr zamówienia | nowy nr zamówienia | EUR | ---
80 | 10, 16 | 1 | 2 x B | V-8663101 | 3-17-13758-100 | 1 328,-
80 | 10, 16 | 1.25 | 2 x B | V-8663102 | 3-17-13758-125 | 1 386,-
80 | 10, 16 | 1.5 | 2 x B | V-8663103 | 3-17-13758-150 | 1 379,-
100 | 10, 16 | 1 | 2 x B | V-8664101 | 3-17-13759-100 | 1 444,-
100 | 10, 16 | 1.25 | 2 x B | V-8664102 | 3-17-13759-125 | 1 506,-
100 | 10, 16 | 1.5 | 2 x B | V-8664103 | 3-17-13759-150 | 1 536,-
1) Głębokość zabudowy - mierzona od górnej krawędzi rury do wierzchu terenu
AU - pojedyncze zamknięcie (grzybek)
AUD - podwójne zamknięcie (grzybek + kula)

## 03 ¦ HYDR ACCESSORIES
0% | » Ustaw globalny dodatkowy rabat
» Przejdź do produktu: Klucz hydrantowy, Klucz-T
Kształtka-N‎ / Kolano stopowe
Połączenie: 2x kołnierz
Grupa rabatowa: Hydrant Accessories
DN | PN | Kształtka-N‎
kolano stopowe
|  | stary nr zamówienia | nowy nr zamówienia | EUR | ---
80 1) | 10, 16 | W-2290001.1004 | 2-29-00011-004 | 135,-
80 | 10, 16 | W-2290001.1000 | 2-29-00011-000 | 132,-
100 | 10, 16 | W-2290001.2000 | 2-29-00012-000 | 123,-
150 | 10, 16 | W-2290001.3000 | 2-29-00013-000 | 353,-
1) Owiert kołnierza 4 otwory
Blok drenażowy
Grupa rabatowa: Hydrant Accessories
DN | Hydrant | Blok drenażowy
|  | stary nr zamówienia | nowy nr zamówienia | EUR | ---
80 | HYDRUS G | W-0000289 | 2-29-00451-000 | 43,-
80 | NOVA, RIGUS | W-0000290 | 2-29-00451-100 | 64,-
100 | HYDRUS G, NOVA, RIGUS | W-0000291 | 2-29-00451-200 | 73,-
150 | NOVA 150 | W-2290045.1300000 | 2-29-00451-300 | 148,-
Materiał: Flexipor (DN 80, 100), beton (DN 150)
Ochrona przed zamarzaniem
Grupa rabatowa: Hydrant Accessories
DN | Hydrant | Ochrona przed zamarzaniem
|  | stary nr zamówienia | nowy nr zamówienia | EUR | ---
80 | HYDRUS G / Rd 1,0 … 1,5 m | W-2290045.2000 | 2-29-00452-000 | 9,-
Stojak hydrantowy
Grupa rabatowa: Hydrant Accessories
Zredukowany przepływ DN 80
DN | Hydrant | Stojak hydrantowy
króćce wylotowe: 2 x B
|  | stary nr zamówienia | nowy nr zamówienia | EUR | ---
100 | HYDRUS G / DN 100 | W-2290044.3100 | 2-29-00443-100 | 1 220,-

## 04 ¦ DRILLING SETS
0% | » Ustaw globalny dodatkowy rabat
VODOREGULA Zestaw nawiertowy
Grupa rabatowa: Drilling Sets
VODOREGULA
stary nr zamówienia | nowy nr zamówienia | EUR | ---
W-0000029 | 3-28-00499-000 | 2 360,-
BOBR Urządzenie do nawiercania
Grupa rabatowa: Drilling Sets
BOBR
stary nr zamówienia | nowy nr zamówienia | EUR | ---
W-0000026 | 1-85-00000-048 | 5 503,-

## 04 ¦ CLAMP
0% | » Ustaw globalny dodatkowy rabat
Obejma
Z siodłem gumowanym
Grupa rabatowa: House Connection Bracket
DN | Da 1) | Obejma |  |  |  | Obejma
rura | rura | częściowo ogumowana |  |  |  | całkowicie ogumowana
| [mm] | stary nr zamówienia | nowy nr zamówienia | EUR | --- | stary nr zamówienia | nowy nr zamówienia | EUR | ---
50 | 56 … 63 | W-7009220 | 2-28-00124-000 | 32,-
65 | 70 … 77 | W-7009230 | 2-28-00125-000 | 34,-
80 | 88 … 100 |  |  |  |  | W-7009240 | 2-28-01001-000 | 30,-
80 | 98 … 110 |  |  |  |  | W-7009241 | 2-28-01003-000 | 30,-
100 | 105 … 114 | W-7009252 | 2-28-00126-000 | 36,-
100 | 113 … 123 |  |  |  |  | W-7009250 | 2-28-01004-000 | 32,-
100 | 123 … 133 |  |  |  |  | W-7009251 | 2-28-01006-000 | 33,-
125 | 130 … 139 | W-7009262 | 2-28-00127-000 | 36,-
125 | 137 … 150 |  |  |  |  | W-7009260 | 2-28-01008-000 | 32,-
125 | 145 … 157 |  |  |  |  | W-7009261 | 2-28-01009-000 | 33,-
150 | 156 … 166 | W-7009272 | 2-28-00128-000 | 37,-
150 | 166 … 178 |  |  |  |  | W-7009270 | 2-28-01011-000 | 36,-
150 | 170 … 182 |  |  |  |  | W-7009271 | 2-28-01012-000 | 37,-
200 | 185 … 198 | W-7009283 | 2-28-00129-000 | 36,-
200 | 216 … 228 |  |  |  |  | W-7009280 | 2-28-01014-000 | 42,-
200 | 223 … 235 |  |  |  |  | W-7009281 | 2-28-01015-000 | 42,-
250 | 269 … 280 | W-7009290 | 2-28-00085-000 | 43,-
250 | 275 … 287 | W-7009291 | 2-28-00093-000 | 43,-
300 | 319 … 333 | W-7009300 | 2-28-00086-000 | 45,-
300 | 327 … 337 | W-7009301 | 2-28-00094-000 | 43,-
350 | 374 … 384 | W-7009310 | 2-28-00095-000 | 49,-
350 | 383 … 393 | W-7009311 | 2-28-00096-000 | 58,-
350 | 352 … 364 | W-7009312 | 2-28-00097-000 | 49,-
400 | 424 … 434 | W-7009320 | 2-28-00098-000 | 44,-
400 | 434 … 445 | W-7009321 | 2-28-00099-000 | 56,-
400 | 402 … 412 | W-7009322 | 2-28-00120-000 | 43,-
400 | 406 … 416 | W-7009323 | 2-28-00121-000 | 44,-
500 | 528 … 533 | W-7009330 | 2-28-00123-000 | 45,-
1) Zewnętrzna średnica rury

## 04 ¦ HOD-M
0% | » Ustaw globalny dodatkowy rabat
HOD-M Mostek nawiertowy / Bez zaworu
Dla rur ze stali, żeliwa i betonu
Grupa rabatowa: HOD
» Przejdź do produktu: Obejma (należy zamówić oddzielnie )
DN | G | HOD-M509
rura |  | bez zaworu
|  | stary nr zamówienia | nowy nr zamówienia | EUR | ---
50, 65 | 1" | V-8500163 | 2-28-00651-030 | 35,-
50, 65 | 1 1/4" | V-8500173 | 3-84-00039-481 | 36,-
80 … 500 | 1" | V-8500183 | 2-28-00651-010 | 49,-
80 … 500 | 1 1/4" | V-8500193 | 3-84-00039-482 | 50,-
80 … 500 | 1 1/2" | V-8500013 | 3-84-00039-479 | 51,-
80 … 500 | 2" | V-8500023 | 2-28-00651-020 | 56,-
HOD-M Mostek nawiertowy / Z zaworem
Dla rur ze stali, żeliwa i betonu
Grupa rabatowa: HOD
» Przejdź do produktu: Obejma (należy zamówić oddzielnie )
DN | G | HOD-M508 |  |  |  | HOD-M505 |  |  |  | HOD-M513
rura |  | mosiężny zawór kulowy |  |  |  | żeliwna zasuwa |  |  |  | mosiężna zasuwa
|  | stary nr zamówienia | nowy nr zamówienia | EUR | --- | stary nr zamówienia | nowy nr zamówienia | EUR | --- | stary nr zamówienia | nowy nr zamówienia | EUR | ---
50, 65 | 1" | V-8501163 | 2-28-01500-100 | 89,- |  | V-8518163 | 3-84-00039-597 | 166,- |  | V-8527163 | 2-28-01502-100 | 132,-
50, 65 | 1 1/4" | V-8501173 | 2-28-01500-125 | 98,- |  | V-8518173 | 3-84-00039-598 | 169,- |  | V-8527173 | 2-28-01502-125 | 133,-
80 … 500 | 1" | V-8501183 | 2-28-01501-100 | 98,- |  | V-8518183 | 3-84-00039-599 | 181,- |  | V-8527183 | 2-28-01503-100 | 140,-
80 … 500 | 1 1/4" | V-8501193 | 2-28-01501-125 | 107,- |  | V-8518193 | 3-84-00039-600 | 184,- |  | V-8527193 | 2-28-01503-125 | 141,-
80 … 500 | 1 1/2" | V-8501013 | 2-28-01501-150 | 142,- |  | V-8518013 | 2-28-00654-001 | 234,-
80 … 500 | 2" | V-8501023 | 2-28-01501-200 | 141,- |  | V-8518023 | 3-84-00039-596 | 236,-
HOD-M Mostek nawiertowy / Z zaworem z końcówką dla rur PE, PP i PEX
Dla rur ze stali, żeliwa i betonu
Grupa rabatowa: HOD
» Przejdź do produktu: Obejma (należy zamówić oddzielnie )
DN | d 1) | HOD-M514 |  |  |  | HOD-M518
rura |  | mosiężny zawór kulowy + końcówka |  |  |  | mosiężna zasuwa + końcówka
| [mm] | stary nr zamówienia | nowy nr zamówienia | EUR | --- | stary nr zamówienia | nowy nr zamówienia | EUR | ---
50, 65 | 32 | V-8501263 | 3-84-00039-487 | 100,- |  | V-8527263 | 3-84-00039-681 | 138,-
80 … 500 | 32 | V-8501283 | 2-28-00652-150 | 110,- |  | V-8527283 | 3-84-00039-682 | 146,-
1) Wewnętrzna średnica końcówki

## 04 ¦ HOD-G
0% | » Ustaw globalny dodatkowy rabat
HOD-G Mostek nawiertowy / Bez zaworu
Dla rur z żeliwa sferoidalnego
Grupa rabatowa: HOD
DN | Da 1) | G | HOD-G501 |  |  |  | G | HOD-G501
rura | rura |  | bez zaworu |  |  |  |  | bez zaworu
| [mm] |  | stary nr zamówienia | nowy nr zamówienia | EUR | --- |  | stary nr zamówienia | nowy nr zamówienia | EUR | ---
80 | 94 … 99 | 1 1/4" | V-8524243 | 3-84-00039-655 | 71,- |  | 1 1/2" | V-8524443 | 3-84-00039-660 | 71,-
100 | 114 … 121 | 1 1/4" | V-8524253 | 3-84-00039-656 | 47,- |  | 1 1/2" | V-8524453 | 3-84-00039-661 | 68,-
150 | 167 … 172 | 1 1/4" | V-8524273 | 3-84-00039-657 | 76,- |  | 1 1/2" | V-8524473 | 3-84-00039-662 | 83,-
200 | 216 … 225 | 1 1/4" | V-8524283 | 3-84-00039-658 | 140,- |  | 1 1/2" | V-8524483 | 3-84-00039-663 | 119,-
DN | Da 1) | G | HOD-G501
rura | rura |  | bez zaworu
| [mm] |  | stary nr zamówienia | nowy nr zamówienia | EUR | ---
80 | 94 … 99 | 2" | V-8524643 | 3-84-00039-664 | 68,-
100 | 114 … 121 | 2" | V-8524653 | 3-84-00039-666 | 63,-
150 | 167 … 172 | 2" | V-8524673 | 3-84-00039-667 | 80,-
200 | 216 … 225 | 2" | V-8524683 | 3-84-00039-668 | 117,-
300 | 318 … 326 | 2" | V-8524703 | 3-84-00039-669 | 322,-
1) Zewnętrzna średnica rury nawierconej
HOD-G Mostek nawiertowy / Z zaworem
Dla rur z żeliwa sferoidalnego
Grupa rabatowa: HOD
DN | Da 1) | G | HOD-G502 |  |  |  | G | HOD-G502
rura | rura |  | mosiężny zawór kulowy |  |  |  |  | mosiężny zawór kulowy
| [mm] |  | stary nr zamówienia | nowy nr zamówienia | EUR | --- |  | stary nr zamówienia | nowy nr zamówienia | EUR | ---
80 | 94 … 99 | 1" | V-8523043 | 2-28-01504-100 | 118,- |  | 1 1/4" | V-8523243 | 2-28-01504-125 | 128,-
100 | 114 … 121 | 1" | V-8523053 | 2-28-01505-100 | 96,- |  | 1 1/4" | V-8523253 | 2-28-01505-125 | 104,-
150 | 167 … 172 | 1" | V-8523073 | 2-28-01506-100 | 124,- |  | 1 1/4" | V-8523273 | 2-28-01506-125 | 132,-
200 | 216 … 225 | 1" | V-8523083 | 2-28-01507-100 | 187,- |  | 1 1/4" | V-8523283 | 2-28-01507-125 | 196,-
DN | Da 1) | G | HOD-G502 |  |  |  | G | HOD-G502
rura | rura |  | mosiężny zawór kulowy |  |  |  |  | mosiężny zawór kulowy
| [mm] |  | stary nr zamówienia | nowy nr zamówienia | EUR | --- |  | stary nr zamówienia | nowy nr zamówienia | EUR | ---
80 | 94 … 99 | 1 1/2" | V-8523443 | 2-28-01504-150 | 154,- |  | 2" | V-8523643 | 2-28-01504-200 | 153,-
100 | 114 … 121 | 1 1/2" | V-8523453 | 2-28-01505-150 | 150,- |  | 2" | V-8523653 | 2-28-01505-200 | 149,-
150 | 167 … 172 | 1 1/2" | V-8523473 | 2-28-01506-150 | 166,- |  | 2" | V-8523673 | 2-28-01506-200 | 165,-
200 | 216 … 225 | 1 1/2" | V-8523483 | 2-28-01507-150 | 203,- |  | 2" | V-8523683 | 2-28-01507-200 | 203,-
300 | 318 … 326 | 1 1/2" | V-8523503 | 3-84-00039-640 | 407,- |  | 2" | V-8523703 | 3-84-00039-654 | 407,-
DN | Da 1) | G | HOD-G511 |  |  |  | G | HOD-G511
rura | rura |  | mosiężna zasuwa |  |  |  |  | mosiężna zasuwa
| [mm] |  | stary nr zamówienia | nowy nr zamówienia | EUR | --- |  | stary nr zamówienia | nowy nr zamówienia | EUR | ---
80 | 94 … 99 | 1" | V-8525043 | 2-28-01508-100 | 162,- |  | 1 1/4" | V-8525243 | 2-28-01508-125 | 162,-
100 | 114 … 121 | 1" | V-8525053 | 2-28-01509-100 | 138,- |  | 1 1/4" | V-8525253 | 2-28-01509-125 | 139,-
150 | 167 … 172 | 1" | V-8525073 | 2-28-01510-100 | 166,- |  | 1 1/4" | V-8525273 | 2-28-01510-125 | 167,-
200 | 216 … 225 | 1" | V-8525083 | 2-28-01511-100 | 231,- |  | 1 1/4" | V-8525283 | 2-28-01511-125 | 231,-
DN | Da 1) | G | HOD-G503 |  |  |  | G | HOD-G503
rura | rura |  | żeliwna zasuwa |  |  |  |  | żeliwna zasuwa
| [mm] |  | stary nr zamówienia | nowy nr zamówienia | EUR | --- |  | stary nr zamówienia | nowy nr zamówienia | EUR | ---
80 | 94 … 99 | 1" | V-8513043 | 3-84-00039-567 | 202,- |  | 1 1/4" | V-8513243 | 3-84-00039-571 | 205,-
100 | 114 … 121 | 1" | V-8513053 | 3-84-00039-568 | 177,- |  | 1 1/4" | V-8513253 | 3-84-00039-572 | 181,-
150 | 167 … 172 | 1" | V-8513073 | 3-84-00039-569 | 205,- |  | 1 1/4" | V-8513273 | 3-84-00039-573 | 209,-
200 | 216 … 225 | 1" | V-8513083 | 3-84-00039-570 | 271,- |  | 1 1/4" | V-8513283 | 3-84-00039-574 | 274,-
DN | Da 1) | G | HOD-G503 |  |  |  | G | HOD-G503
rura | rura |  | żeliwna zasuwa |  |  |  |  | żeliwna zasuwa
| [mm] |  | stary nr zamówienia | nowy nr zamówienia | EUR | --- |  | stary nr zamówienia | nowy nr zamówienia | EUR | ---
80 | 94 … 99 | 1 1/2" | V-8513443 | 3-84-00039-575 | 245,- |  | 2" | V-8513643 | 3-84-00039-585 | 246,-
100 | 114 … 121 | 1 1/2" | V-8513453 | 3-84-00039-576 | 241,- |  | 2" | V-8513653 | 3-84-00039-586 | 243,-
150 | 167 … 172 | 1 1/2" | V-8513473 | 3-84-00039-580 | 257,- |  | 2" | V-8513673 | 3-84-00039-589 | 258,-
200 | 216 … 225 | 1 1/2" | V-8513483 | 3-84-00039-582 | 295,- |  | 2" | V-8513683 | 3-84-00039-590 | 296,-
300 | 318 … 326 | 1 1/2" | V-8513503 | 3-84-00039-584 | 499,- |  | 2" | V-8513703 | 3-84-00039-592 | 500,-
1) Zewnętrzna średnica rury nawierconej
HOD-G Mostek nawiertowy / Z zaworem z końcówką dla rur PE, PP i PEX
Dla rur z żeliwa sferoidalnego
Grupa rabatowa: HOD
DN | Da 1) | d 2) | HOD-G512 |  |  |  | d 2) | HOD-G517
rura | rura |  | mosiężny zawór kulowy + końcówka |  |  |  |  | mosiężna zasuwa + końcówka
| [mm] | [mm] | stary nr zamówienia | nowy nr zamówienia | EUR | --- | [mm] | stary nr zamówienia | nowy nr zamówienia | EUR | ---
80 | 94 … 99 | 32 | V-8526043 | 3-84-00039-671 | 131,- |  | 32 | V-8528043 | 3-84-00039-684 | 168,-
100 | 114 … 121 | 32 | V-8526053 | 3-84-00039-672 | 106,- |  | 32 | V-8528053 | 3-84-00039-685 | 144,-
150 | 167 … 172 | 32 | V-8526073 | 3-84-00039-675 | 134,- |  | 32 | V-8528073 | 3-84-00039-686 | 172,-
200 | 216 … 225 | 32 | V-8526083 | 3-84-00039-676 | 198,- |  | 32 | V-8528083 | 3-84-00039-687 | 236,-
1) Zewnętrzna średnica rury nawierconej
2) Wewnętrzna średnica końcówki

## 04 ¦ HOD-K
0% | » Ustaw globalny dodatkowy rabat
HOD-K Mostek nawiertowy / Bez zaworu
Dla rur z PVC i PE
Grupa rabatowa: HOD
DN | Da 1) | G | HOD-K507 |  |  |  | G | HOD-K507
rura | rura |  | bez zaworu |  |  |  |  | bez zaworu
| [mm] |  | stary nr zamówienia | nowy nr zamówienia | EUR | --- |  | stary nr zamówienia | nowy nr zamówienia | EUR | ---
50 | 63 | 1 1/4" | V-8502223 | 2-28-00650-063 | 51,-
65 | 75 | 1 1/4" | V-8502233 | 3-84-00039-491 | 70,-
80 | 90 | 1 1/4" | V-8502243 | 2-28-00650-065 | 61,- |  | 2" | V-8502643 | 2-28-00650-090 | 69,-
100 | 110 | 1 1/4" | V-8502253 | 2-28-00650-066 | 65,- |  | 2" | V-8502653 | 2-28-00650-110 | 73,-
125 | 140 | [5 empty] | 2" | V-8502663 | 2-28-00650-140 | 132,-
150 | 160 | 1 1/4" | V-8502273 | 2-28-00650-067 | 94,- |  | 2" | V-8502673 | 2-28-00650-160 | 99,-
200 | 225 | 1 1/4" | V-8502283 | 3-84-00039-493 | 149,- |  | 2" | V-8502683 | 2-28-00650-225 | 172,-
250 | 280 | [5 empty] | 2" | V-8502693 | 3-84-00039-494 | 551,-
300 | 315 | [5 empty] | 2" | V-8502703 | 2-28-00650-315 | 554,-
1) Zewnętrzna średnica rury nawierconej
HOD-K Mostek nawiertowy / Z zaworem
Dla rur z PVC i PE
Grupa rabatowa: HOD
DN | Da 1) | G | HOD-K506 |  |  |  | G | HOD-K506
rura | rura |  | mosiężny zawór kulowy |  |  |  |  | mosiężny zawór kulowy
| [mm] |  | stary nr zamówienia | nowy nr zamówienia | EUR | --- |  | stary nr zamówienia | nowy nr zamówienia | EUR | ---
50 | 63 | 1" | V-8503023 | 3-28-01512-100 | 100,- |  | 1 1/4" | V-8503223 | 3-28-01512-125 | 110,-
65 | 75 | 1" | V-8503033 | 3-28-01513-100 | 118,- |  | 1 1/4" | V-8503233 | 3-28-01513-125 | 128,-
80 | 90 | 1" | V-8503043 | 3-28-01514-100 | 109,- |  | 1 1/4" | V-8503243 | 3-28-01514-125 | 118,-
100 | 110 | 1" | V-8503053 | 3-28-01515-100 | 112,- |  | 1 1/4" | V-8503253 | 3-28-01515-125 | 122,-
150 | 160 | 1" | V-8503073 | 3-28-01517-100 | 141,- |  | 1 1/4" | V-8503273 | 3-28-01517-125 | 150,-
200 | 225 | 1" | V-8503083 | 3-28-01518-100 | 196,- |  | 1 1/4" | V-8503283 | 3-28-01518-125 | 206,-
DN | Da 1) | G | HOD-K506 |  |  |  | G | HOD-K506
rura | rura |  | mosiężny zawór kulowy |  |  |  |  | mosiężny zawór kulowy
| [mm] |  | stary nr zamówienia | nowy nr zamówienia | EUR | --- |  | stary nr zamówienia | nowy nr zamówienia | EUR | ---
80 | 90 | 1 1/2" | V-8503443 | 3-28-01514-150 | 154,- |  | 2" | V-8503643 | 3-28-01514-200 | 154,-
100 | 110 | 1 1/2" | V-8503453 | 3-28-01515-150 | 159,- |  | 2" | V-8503653 | 3-28-01515-200 | 159,-
125 | 140 | 1 1/2" | V-8503463 | 3-28-01516-150 | 218,- |  | 2" | V-8503663 | 3-28-01516-200 | 217,-
150 | 160 | 1 1/2" | V-8503473 | 3-28-01517-150 | 183,- |  | 2" | V-8503673 | 3-28-01517-200 | 182,-
200 | 225 | 1 1/2" | V-8503483 | 3-28-01518-150 | 257,- |  | 2" | V-8503683 | 3-28-01518-200 | 257,-
250 | 280 | 1 1/2" | V-8503493 | 3-28-01519-150 | 636,- |  | 2" | V-8503693 | 3-28-01519-200 | 635,-
300 | 315 | 1 1/2" | V-8503503 | 3-28-01520-150 | 639,- |  | 2" | V-8503703 | 3-28-01520-200 | 639,-
DN | Da 1) | G | HOD-K510 |  |  |  | G | HOD-K510
rura | rura |  | mosiężna zasuwa |  |  |  |  | mosiężna zasuwa
| [mm] |  | stary nr zamówienia | nowy nr zamówienia | EUR | --- |  | stary nr zamówienia | nowy nr zamówienia | EUR | ---
50 | 63 | 1" | V-8504023 | 3-28-01521-100 | 142,- |  | 1 1/4" | V-8504223 | 3-28-01521-125 | 144,-
65 | 75 | 1" | V-8504033 | 3-28-01522-100 | 162,- |  | 1 1/4" | V-8504233 | 3-28-01522-125 | 162,-
80 | 90 | 1" | V-8504043 | 3-28-01523-100 | 153,- |  | 1 1/4" | V-8504243 | 3-28-01523-125 | 153,-
100 | 110 | 1" | V-8504053 | 3-28-01524-100 | 156,- |  | 1 1/4" | V-8504253 | 3-28-01524-125 | 157,-
150 | 160 | 1" | V-8504073 | 3-28-01525-100 | 184,- |  | 1 1/4" | V-8504273 | 3-28-01525-125 | 185,-
200 | 225 | 1" | V-8504083 | 3-28-01526-100 | 240,- |  | 1 1/4" | V-8504283 | 3-28-01526-125 | 240,-
DN | Da 1) | G | HOD-K504 |  |  |  | G | HOD-K504
rura | rura |  | żeliwna zasuwa |  |  |  |  | żeliwna zasuwa
| [mm] |  | stary nr zamówienia | nowy nr zamówienia | EUR | --- |  | stary nr zamówienia | nowy nr zamówienia | EUR | ---
50 | 63 | 1" | V-8508023 | 3-84-00039-540 | 182,- |  | 1 1/4" | V-8508223 | 3-84-00039-546 | 185,-
65 | 75 | 1" | V-8508033 | 3-84-00039-541 | 202,- |  | 1 1/4" | V-8508233 | 3-84-00039-547 | 204,-
80 | 90 | 1" | V-8508043 | 3-84-00039-542 | 193,- |  | 1 1/4" | V-8508243 | 3-84-00039-548 | 195,-
100 | 110 | 1" | V-8508053 | 3-84-00039-543 | 196,- |  | 1 1/4" | V-8508253 | 3-84-00039-549 | 198,-
150 | 160 | 1" | V-8508073 | 3-84-00039-544 | 224,- |  | 1 1/4" | V-8508273 | 3-84-00039-550 | 229,-
200 | 225 | 1" | V-8508083 | 3-84-00039-545 | 281,- |  | 1 1/4" | V-8508283 | 3-84-00039-551 | 283,-
DN | Da 1) | G | HOD-K504 |  |  |  | G | HOD-K504
rura | rura |  | żeliwna zasuwa |  |  |  |  | żeliwna zasuwa
| [mm] |  | stary nr zamówienia | nowy nr zamówienia | EUR | --- |  | stary nr zamówienia | nowy nr zamówienia | EUR | ---
80 | 90 | 1 1/2" | V-8508443 | 3-84-00039-552 | 245,- |  | 2" | V-8508643 | 3-84-00039-559 | 246,-
100 | 110 | 1 1/2" | V-8508453 | 3-84-00039-553 | 251,- |  | 2" | V-8508653 | 3-84-00039-560 | 252,-
125 | 140 | 1 1/2" | V-8508463 | 3-84-00039-554 | 309,- |  | 2" | V-8508663 | 3-84-00039-562 | 310,-
150 | 160 | 1 1/2" | V-8508473 | 3-84-00039-555 | 275,- |  | 2" | V-8508673 | 3-84-00039-563 | 277,-
200 | 225 | 1 1/2" | V-8508483 | 3-84-00039-556 | 350,- |  | 2" | V-8508683 | 3-84-00039-564 | 350,-
250 | 280 | 1 1/2" | V-8508493 | 3-84-00039-557 | 728,- |  | 2" | V-8508693 | 3-84-00039-565 | 729,-
300 | 315 | 1 1/2" | V-8508503 | 3-84-00039-558 | 734,- |  | 2" | V-8508703 | 3-84-00039-566 | 734,-
1) Zewnętrzna średnica rury nawierconej
HOD-K Mostek nawiertowy / Z zaworem z końcówką dla rur PE, PP i PEX
Dla rur z PVC i PE
Grupa rabatowa: HOD
DN | Da 1) | d 2) | HOD-K515 |  |  |  | d | HOD-K516
rura | rura |  | mosiężny zawór kulowy + końcówka |  |  |  |  | mosiężna zasuwa + końcówka
| [mm] | [mm] | stary nr zamówienia | nowy nr zamówienia | EUR | --- | [mm] | stary nr zamówienia | nowy nr zamówienia | EUR | ---
50 | 63 | 32 | V-8507023 | 2-28-00653-050 | 112,- |  | 32 | V-8505023 | 3-84-00039-508 | 149,-
65 | 75 | 32 | V-8507033 | 2-28-00653-065 | 131,- |  | 32 | V-8505033 | 3-84-00039-509 | 167,-
80 | 90 | 32 | V-8507043 | 3-84-00039-536 | 121,- |  | 32 | V-8505043 | 3-84-00039-510 | 157,-
100 | 110 | 32 | V-8507053 | 2-28-00653-100 | 125,- |  | 32 | V-8505053 | 3-84-00039-511 | 161,-
150 | 160 | 32 | V-8507073 | 2-28-00653-150 | 154,- |  | 32 | V-8505073 | 3-84-00039-513 | 190,-
200 | 225 | 32 | V-8507083 | 3-84-00039-539 | 209,- |  | 32 | V-8505083 | 3-84-00039-514 | 245,-
1) Zewnętrzna średnica rury nawierconej
2) Wewnętrzna średnica końcówki

## 04 ¦ TERRA-M
0% | » Ustaw globalny dodatkowy rabat
TERRA-M Mostek nawiertowy / Z zaworem
Dla rur ze stali, żeliwa i betonu
Grupa rabatowa: TERRA M1/TERRAlock
» Przejdź do produktu: Obejma (należy zamówić oddzielnie )
DN | G | TERRA-M1
rura |  | zintegrowane zamknięcie
|  | stary nr zamówienia | nowy nr zamówienia | EUR | ---
80 … 500 | 1 1/2" | V-8520643 | 2-28-00889-100 | 189,-
TERRA-M Mostek nawiertowy / Bez zaworu
Dla rur ze stali, żeliwa i betonu
Grupa rabatowa: TERRA M1/TERRAlock
» Przejdź do produktu: Obejma (należy zamówić oddzielnie )
DN | G | TERRA-M11
rura |  | bez zaworu
|  | stary nr zamówienia | nowy nr zamówienia | EUR | ---
80 … 500 | 1 1/2" | V-8529013 | 3-84-00039-688 | 150,-

## 04 ¦ TERRA-K
0% | » Ustaw globalny dodatkowy rabat
TERRA-K Mostek nawiertowy / Ze zintegrowanym wiertłem i zaworem
Dla rur z PVC i PE
Grupa rabatowa: TERRA K1 PVC
DN | Da 1) | Średnica wiertła | G | TERRA-K1
rura | rura |  |  | zintegrowane odcięcie/wiertło
| [mm] | [mm] |  | stary nr zamówienia | nowy nr zamówienia | EUR | ---
80 | 90 | 27 | 1 1/2" | V-8540443 | 3-28-00638-080 | 227,-
100 | 110 | 27 | 1 1/2" | V-8540453 | 3-28-00638-100 | 231,-
125 | 140 | 38 | 1 1/2" | V-8540463 | 3-28-00638-125 | 299,-
150 | 160 | 38 | 1 1/2" | V-8540473 | 3-28-00638-150 | 264,-
200 | 225 | 38 | 1 1/2" | V-8540483 | 3-28-00638-200 | 337,-
1) Zewnętrzna średnica rury nawierconej
TERRA-K Mostek nawiertowy / Ze zintegrowanym wiertłem i zaworem
Dla rur z PVC i PE
Grupa rabatowa: TERRA-K12
Odpowiedznie siodło zgrzewane PE musi być zamówione oddzielnie
DN | Da 1) | Średnica wiertła |  | TERRA-K12
rura | przyłącza do domu |  |  | zintegrowane odcięcie/wiertło
| [mm] | [mm] |  | stary nr zamówienia | nowy nr zamówienia | EUR | ---
80 … 300 | 40 | 30 |  | H-8205190.340 | 2-29-00600-044 | 196,-
1) Średnica zewnętrzna rurociągu przyłącza domowego
PE obejma
Dla TERRA-K12Mostek nawiertowy
Grupa rabatowa: PE Sleeve (TERRA-K12)
DN | Da 1) |  |  | PE obejma
rura | rura |  |  | dla TERRA-K12
| [mm] |  |  | stary nr zamówienia | nowy nr zamówienia | EUR | ---
80 | 90 |  |  | W-2290050.0090 | 2-29-00500-090 | 44,-
100 | 110 |  |  | W-2290050.0110 | 2-29-00500-110 | 51,-
125 | 125 |  |  | W-2290050.0125 | 2-29-00500-125 | 63,-
125 | 140 |  |  | W-2290050.0140 | 2-29-00500-140 | 91,-
150 | 160 |  |  | W-2290050.0160 | 2-29-00500-160 | 105,-
150 | 180 |  |  | W-2290050.0180 | 2-29-00500-180 | 109,-
200 | 200 |  |  | W-2290050.0200 | 2-29-00500-200 | 129,-
200 | 225 |  |  | W-2290050.0225 | 2-29-00500-225 | 146,-
300 | 315 |  |  | W-2290050.0315 | 2-29-00500-315 | 213,-
1) Zewnętrzna średnica rury nawierconej

## 04 ¦ VALVES
0% | » Ustaw globalny dodatkowy rabat
BETA-HA Zasuwa klinowa / Z gwintem wewnętrznym
Grupa rabatowa: BETA HA, BETA-ZZ, BETA-Z (cast iron) | [6 empty] | Grupa rabatowa: BETA-K, BETA-Z (brass)
DN | L | G | BETA-HA |  |  |  | BETA-HA
|  |  | żeliwna zasuwa |  |  |  | mosiężna zasuwa
| [mm] |  | stary nr zamówienia | nowy nr zamówienia | EUR | --- | stary nr zamówienia | nowy nr zamówienia | EUR | ---
20 | 115 | 3/4" | V-7190773 | 3-28-00524-000 | 122,-
25 | 115 | 1" | V-7190783.0KOOP00 | 3-28-00525-000 | 118,- |  | W-7190784 | 1-85-00005-594 | 84,-
32 | 130 | 1 1/4" | V-7190793.0KOOP00 | 3-28-00526-000 | 125,- |  | W-7190794 | 1-85-00005-597 | 85,-
40 | 150 | 1 1/2" | V-7191213 | 3-28-00640-000 | 189,-
50 | 150 | 2" | V-7191223 | 3-28-00642-000 | 193,-
BETA-HA Zasuwa klinowa / Z gwintem wewnętrznym i zewnętrznym
Grupa rabatowa: BETA HA, BETA-ZZ, BETA-Z (cast iron)
DN | L | G1 + G2 1) | BETA-HA
żeliwna zasuwa
| [mm] |  | stary nr zamówienia | nowy nr zamówienia | EUR | ---
25 | 130 | 1" + 1 1/4" | V-7198783 | 3-28-00525-100 | 134,-
32 | 130 | 1 1/4" + 1 1/4" | V-7198793 | 3-28-00526-100 | 137,-
40 | 150 | 1 1/2" + 2" | V-7197213 | 3-28-00641-000 | 191,-
50 | 150 | 2" + 2" | V-7197223 | 3-28-00643-000 | 193,-
1) Gwint wewnętrzny G1 + gwint zewnętrzny G2
BETA-HA Zasuwa klinowa / Z końcówkami dla rur PE, PP i PEX
Grupa rabatowa: BETA-K, BETA-Z (brass)
DN | L | d | BETA-HA
mosiężna zasuwa
| [mm] | [mm] | stary nr zamówienia | nowy nr zamówienia | EUR | ---
25 | 123 | 32 | W-7195180 | 1-85-00005-600 | 91,-
HODlock/TERRAlock Zasuwa klinowa / Z szybkozłączem na wcisk
Szybkozłaczka Wciskana-szybkozłaczka wciskana
Grupa rabatowa: TERRA M1 BAIO
DN | Da 1) | L | HODlock/TERRAlock
żeliwna zasuwa
| [mm] | [mm] | stary nr zamówienia | nowy nr zamówienia | EUR | ---
25 | 32 | 258 | V-8542124.000DA32 | 3-28-11538-032 | 204,-
32 | 40 | 258 | V-8542124.000DA40 | 3-28-11538-040 | 201,-
40 | 50 | 274 | V-8542124.000DA50 | 3-28-11538-050 | 212,-
1) Średnica zewnętrzna rurociągu przyłącza domowego
K248-Z Zawór kulowy / Z gwintem wewnętrznym
Grupa rabatowa: BALL VALVES
DN | L | G | K248-Z
mosiężny zawór kulowy
| [mm] |  | stary nr zamówienia | nowy nr zamówienia | EUR | ---
32 | 102 | 1 1/4" | W-8335190 | 3-28-99999-000 | 62,-
K246-K Zawór kulowy / Z końcówką dla rur PE, PP i PEX
Grupa rabatowa: BALL VALVES
DN | L | d | K246-K
mosiężny zawór kulowy
| [mm] | [mm] | stary nr zamówienia | nowy nr zamówienia | EUR | ---
25 | 123 | 32 | W-8333180 | 3-28-99999-001 | 57,-

## 04 ¦ HODlock-TERRAlock-M
0% | » Ustaw globalny dodatkowy rabat
HODlock/TERRAlock Mostek nawiertowy / Ze zintegrowanym zaworem kulowym
Dla rur ze stali, żeliwa i betonu
Grupa rabatowa: HODlock
» Przejdź do produktu: Obejma (należy zamówić oddzielnie )
DN | HODlock
rura | ze zintegrowanym zaworem kulowym
| stary nr zamówienia | nowy nr zamówienia | EUR | ---
80 … 500 | V-8543103 | 3-28-11106-500 | 203,-
Grupa rabatowa: TERRA M1 BAIO
» Przejdź do produktu: Obejma (należy zamówić oddzielnie )
DN | TERRAlock
rura | ze zintegrowanym zaworem kulowym
| stary nr zamówienia | nowy nr zamówienia | EUR | ---
80 … 500 | V-8543203 | 3-28-11106-000 | 181,-
HODlock/TERRAlock-M1 Mostek nawiertowy / Bez zaworu
Dla rur ze stali, żeliwa i betonu
Grupa rabatowa: TERRA M1 BAIO
» Przejdź do produktu: Obejma (należy zamówić oddzielnie )
DN | HODlock/TERRAlock-M1
rura | bez zaworu
| stary nr zamówienia | nowy nr zamówienia | EUR | ---
80 … 500 | V-8543013 | 3-28-11106-100 | 83,-

## 04 ¦ HODlock-TERRAlock-K
0% | » Ustaw globalny dodatkowy rabat
HODlock/TERRAlock Mostek nawiertowy / Ze zintegrowanym zaworem kulowym
Dla rur z PVC i PE
Grupa rabatowa: TERRA K3 BAIO
DN | Da 1) | HODlock/TERRAlock
rura | rura | ze zintegrowanym zaworem kulowym
| [mm] | stary nr zamówienia | nowy nr zamówienia | EUR | ---
80 | 90 | V-8534043 | 3-28-11107-080 | 219,-
100 | 110 | V-8534053 | 3-28-11107-100 | 223,-
125 | 140 | V-8534063 | 3-28-11107-125 | 246,-
150 | 160 | V-8534073 | 3-28-11107-150 | 257,-
200 | 225 | V-8534083 | 3-28-11107-200 | 330,-
1) Zewnętrzna średnica rury nawierconej
HODlock/TERRAlock-K3 Mostek nawiertowy / Bez zaworu
Dla rur z PVC i PE
Grupa rabatowa: TERRA K3 BAIO
DN | Da 1) | HODlock/TERRAlock-K3
rura | rura | bez zaworu
| [mm] | stary nr zamówienia | nowy nr zamówienia | EUR | ---
80 | 90 | V-8534143 | 3-28-11288-080 | 118,-
100 | 110 | V-8534153 | 3-28-11288-100 | 124,-
125 | 140 | V-8534163 | 3-28-11288-125 | 170,-
150 | 160 | V-8534173 | 3-28-11288-150 | 146,-
200 | 225 | V-8534183 | 3-28-11288-200 | 215,-
1) Zewnętrzna średnica rury nawierconej

## 04 ¦ HODlock-TERRAlock FITTING
0% | » Ustaw globalny dodatkowy rabat
HODlock/TERRAlock Kształtka / Z blokadą przed przemieszczaniem
Połączenie: końcówka bosa-szybkozłaczka wciskana
Grupa rabatowa: TERRA K3 BAIO
DN | Da 1) | HODlock/TERRAlock
przyłącza do domu | przyłącza do domu | z blokadą przed przemieszczaniem
| [mm] | stary nr zamówienia | nowy nr zamówienia | EUR | ---
25 | 32 | V-8546323 | 3-28-11108-032 | 72,-
32 | 40 | V-8546333 | 3-28-11108-040 | 76,-
40 | 50 | V-8546343 | 3-28-11108-050 | 75,-
1) Średnica zewnętrzna rurociągu przyłącza domowego
HODlock/TERRAlock Kształtka / Do spawania z PE
Połączenie: końcówka bosa-PE-końcówka
Grupa rabatowa: TERRA K3 BAIO
DN | Da 1) | HODlock/TERRAlock
przyłącza do domu | przyłącza do domu | do spawania z PE
| [mm] | stary nr zamówienia | nowy nr zamówienia | EUR | ---
25 | 32 | V-8546123 | 3-28-11192-032 | 101,-
32 | 40 | V-8546133 | 3-28-11192-040 | 101,-
40 | 50 | V-8546143 | 3-28-11192-050 | 98,-
1) Średnica zewnętrzna rurociągu przyłącza domowego

## 04 ¦ HODlock-TERRAlock VALVES
0% | » Ustaw globalny dodatkowy rabat
HODlock/TERRAlock Zasuwa klinowa
Połączenie: mufa-końcówka bosa
Grupa rabatowa: TERRA K3 BAIO
DN | L | HODlock/TERRAlock |  |  |  | HODlock/TERRAlock
|  | pokrywa: mosiądz |  |  |  | pokrywa: żeliwo
| [mm] | stary nr zamówienia | nowy nr zamówienia | EUR | --- | stary nr zamówienia | nowy nr zamówienia | EUR | ---
32 | 185 | V-8542113 | 3-28-11455-000 | 162,- |  | V-8542114 | 3-84-00039-762 | 246,-
TERRAlock Zawór kątowy / Z zaworem
Grupa rabatowa: TERRA M1 BAIO
DN |  | TERRAlock
z zaworem
|  | stary nr zamówienia | nowy nr zamówienia | EUR | ---
32 |  | V-8542203 | 3-28-11105-000 | 157,-

## 05 ¦ SKR
0% | » Ustaw globalny dodatkowy rabat
SKR Zawór zwrotny
Ze skośnym siedziskiem
Grupa rabatowa: SKR
DN | L | PN | SKR
| [mm] |  | stary nr zamówienia | nowy nr zamówienia | EUR | ---
200 | 230 | 10 | W-0003251.0200P10 | 3-25-14064-100 | 4 379,-
250 | 250 | 10 | W-0003251.0250P10 | 3-25-14067-100 | 4 387,-
300 | 270 | 10 | W-0003251.0300P10 | 3-25-14070-100 | 4 849,-
350 | 290 | 10 | W-0003251.0350P10 | 3-25-14073-100 | 5 282,-
400 | 310 | 10 | W-0003251.0400P10 | 3-25-14076-100 | 5 698,-
450 | 330 | 10 | W-0003251.0450P10 | 3-25-14881-000 | 8 686,-
500 | 350 | 10 | W-0003251.0500P10 | 3-25-14079-000 | 6 265,-
600 | 390 | 10 | W-0003251.0600P10 | 3-25-14082-000 | 9 019,-
700 | 430 | 10 | W-0003251.0700P10 | 3-25-14485-000 | 19 569,-
800 | 470 | 10 | W-0003251.0800P10 | 3-25-14488-000 | 22 362,-
900 | 510 | 10 | W-0003251.0900P10 | 3-25-14491-000 | 25 974,-
1000 | 550 | 10 | W-0003251.1000P10 | 3-25-14494-000 | 30 548,-
DN | L | PN | SKR
| [mm] |  | stary nr zamówienia | nowy nr zamówienia | EUR | ---
200 | 230 | 16 | W-0003251.0200P16 | 3-25-14065-100 | 4 863,-
250 | 250 | 16 | - | 3-25-14068-100 | 4 965,-
300 | 270 | 16 | W-0003251.0300P16 | 3-25-14071-100 | 4 868,-
350 | 290 | 16 | W-0003251.0350P16 | 3-25-14074-100 | 5 454,-
400 | 310 | 16 | W-0003251.0400P16 | 3-25-14077-100 | 5 843,-
450 | 330 | 16 | W-0003251.0450P16 | 3-25-14882-000 | 8 718,-
500 | 350 | 16 | W-0003251.0500P16 | 3-25-14080-000 | 8 862,-
600 | 390 | 16 | W-0003251.0600P16 | 3-25-14083-000 | 11 942,-
700 | 430 | 16 | W-0003251.0700P16 | 3-25-14486-000 | 20 118,-
800 | 470 | 16 | W-0003251.0800P16 | 3-25-14489-000 | 24 811,-
900 | 510 | 16 | W-0003251.0900P16 | 3-25-14492-000 | 27 145,-
1000 | 550 | 16 | W-0003251.1000P16 | 3-25-14495-000 | 30 473,-
DN | L | PN | SKR
| [mm] |  | stary nr zamówienia | nowy nr zamówienia | EUR | ---
200 | 230 | 25 | W-0003251.0200P25 | 3-25-14066-000 | 5 236,-
250 | 250 | 25 | W-0003251.0250P25 | 3-25-14069-000 | 5 698,-
300 | 270 | 25 | W-0003251.0300P25 | 3-25-14072-002 | 10 667,-
350 | 290 | 25 | W-0003251.0350P25 | 3-25-14075-000 | 8 278,-
400 | 310 | 25 | W-0003251.0400P25 | 3-25-14078-000 | 9 769,-
450 | 330 | 25 | W-0003251.0450P25 | 3-25-14883-000 | na zapytanie
500 | 350 | 25 | W-0003251.0500P25 | 3-25-14081-003 | 11 821,-
600 | 390 | 25 | W-0003251.0600P25 | 1-85-00002-515 | 14 134,-
700 | 430 | 25 | W-0003251.0700P25 | 1-85-00002-516 | 23 851,-
800 | 470 | 25 | W-0003251.0800P25 | 1-85-00002-517 | 36 917,-
900 | 510 | 25 | W-0003251.0900P25 | 1-85-00002-519 | 44 389,-
1000 | 550 | 25 | W-0003251.1000P25 | 1-85-00002-520 | 56 476,-

## 05 ¦ RETO-STOP
0% | » Ustaw globalny dodatkowy rabat
RETO-STOP Zawór zwrotny / Z korkiem do czyszczenia
Ze skośnym siedziskiem
Grupa rabatowa: RETO-STOP
DN | PN | L | RETO-STOP
z korkiem do czyszczenia
|  | [mm] | stary nr zamówienia | nowy nr zamówienia | EUR | ---
40 | 10, 16 | 180 | V-9160013 | 3-29-00037-500 | 152,-
50 | 10, 16 | 200 | V-9160023 | 3-29-00038-500 | 165,-
65 | 10, 16 | 240 | V-9160033 | 3-29-00039-500 | 193,-
80 | 10, 16 | 260 | V-9160043 | 3-29-00040-500 | 219,-
100 | 10, 16 | 300 | V-9160053 | 3-29-00041-500 | 269,-
125 | 10, 16 | 350 | V-9160063 | 3-29-00042-500 | 346,-
150 | 10, 16 | 400 | V-9160073 | 3-29-00043-500 | 457,-
200 | 10 | 500 | V-9161083 | 3-29-00044-500 | 715,-
200 | 16 | 500 | V-9160083 | 3-29-00044-501 | 705,-
250 | 10 | 600 | V-9161093 | 3-29-00045-500 | 988,-
250 | 16 | 600 | V-9160093 | 3-29-00045-501 | 988,-
300 | 10 | 700 | V-9161103 | 3-29-00046-500 | 1 351,-
300 | 16 | 700 | V-9160103 | 3-29-00046-501 | 1 351,-
RETO-STOP Zawór zwrotny / Z urządzeniem do podnoszenia dysku
Ze skośnym siedziskiem
Grupa rabatowa: RETO-STOP
DN | PN | L | RETO-STOP
z urządzeniem do podnoszenia dysku
|  | [mm] | stary nr zamówienia | nowy nr zamówienia | EUR | ---
40 | 10, 16 | 180 | V-9164013.EN12050 | na zapytanie | na zapytanie
50 | 10, 16 | 200 | V-9164023.EN12050 | 3-29-00038-802 | 138,-
65 | 10, 16 | 240 | V-9164033.EN12050 | 3-29-00039-802 | 161,-
80 | 10, 16 | 260 | V-9164043.EN12050 | 3-29-00040-802 | 184,-
100 | 10, 16 | 300 | V-9164053.EN12050 | 3-29-00041-802 | 217,-
125 | 10, 16 | 350 | V-9164063.EN12050 | na zapytanie | na zapytanie
150 | 10, 16 | 400 | V-9164073.EN12050 | 3-29-00043-802 | 370,-
200 | 10 | 500 | V-9165083.EN12050 | na zapytanie | na zapytanie
200 | 16 | 500 | V-9164083.EN12050 | na zapytanie | na zapytanie
250 | 10 | 600 | V-9165093.EN12050 | na zapytanie | na zapytanie
250 | 16 | 600 | V-9164093.EN12050 | na zapytanie | na zapytanie
300 | 10 | 700 | V-9165103.EN12050 | na zapytanie | na zapytanie
300 | 16 | 700 | V-9164103.EN12050 | na zapytanie | na zapytanie

## 05 ¦ RETA
0% | » Ustaw globalny dodatkowy rabat
RETA Zawór zwrotny / Z korkiem do czyszczenia
Z siedziskiem pionowym
Grupa rabatowa: RETA
Powłoka epoksydowa
DN | PN | L | RETA |  |  |  | RETA
|  |  | powłoka epoksydowa, siedziska: st. nierdz.-st. nierdz. |  |  |  | powłoka epoksydowa, siedziska: st. nierdz.-EPDM
|  | [mm] | stary nr zamówienia | nowy nr zamówienia | EUR | --- | stary nr zamówienia | nowy nr zamówienia | EUR | ---
40 | 10, 16 | 180 | V-9185213 | 3-84-00040-885 | 279,- |  | V-9185413 | 3-84-00040-892 | 229,-
50 | 10, 16 | 200 | V-9185223 | 3-84-00040-886 | 279,- |  | V-9185423 | 3-84-00040-895 | 227,-
65 | 10, 16 | 240 | V-9185233 | 3-84-00040-888 | 342,- |  | V-9185433 | 3-84-00040-899 | 290,-
80 | 10, 16 | 260 | V-9185243 | 3-84-00040-890 | 356,- |  | V-9185443 | 3-84-00040-901 | 302,-
100 | 10, 16 | 300 | V-9180253 | 3-84-00040-791 | 425,- |  | V-9180453 | 3-84-00040-801 | 337,-
125 | 10, 16 | 350 | V-9180263 | 3-84-00040-792 | 543,- |  | V-9180463 | 3-84-00040-805 | 454,-
150 | 10, 16 | 400 | V-9180273 | 3-84-00040-793 | 735,- |  | V-9180473 | 3-84-00040-807 | 632,-
200 1) | 16 | 500 | V-9180283 | 3-28-00321-525 | 927,- |  | V-9180483 | 3-84-00040-812 | 833,-
250 1) | 16 | 600 | V-9180293 | 3-84-00040-798 | 1 485,- |  | V-9180493 | 3-84-00040-821 | 1 384,-
1) Na zapytanie: PN 10
Powłoka syntetyczna
DN | PN | L | RETA |  |  |  | RETA
|  |  | powłoka syntetyczna, siedziska: st. nierdz.-st. nierdz. |  |  |  | powłoka syntetyczna, siedziska: st. nierdz.-EPDM
|  | [mm] | stary nr zamówienia | nowy nr zamówienia | EUR | --- | stary nr zamówienia | nowy nr zamówienia | EUR | ---
40 | 10, 16 | 180 | V-9185210 | 3-28-00304-501 | 295,- |  | V-9185410 | 3-84-00040-891 | 245,-
50 | 10, 16 | 200 | V-9185220 | 3-28-00305-501 | 301,- |  | V-9185420 | 3-84-00040-894 | 250,-
65 | 10, 16 | 240 | V-9185230 | 3-28-00307-501 | 367,- |  | V-9185430 | 3-84-00040-898 | 316,-
80 | 10, 16 | 260 | V-9185240 | 3-28-00308-501 | 380,- |  | V-9185440 | 3-84-00040-900 | 326,-
100 | 10, 16 | 300 | V-9180250 | 3-28-00310-501 | 427,- |  | V-9180450 | 3-84-00040-800 | 373,-
125 | 10, 16 | 350 | V-9180260 | 3-28-00313-501 | 565,- |  | V-9180460 | 3-84-00040-804 | 523,-
150 | 10, 16 | 400 | V-9180270 | 3-28-00315-501 | 707,- |  | V-9180470 | 3-84-00040-806 | 650,-
200 1) | 16 | 500 | V-9180280 | 3-28-00321-501 | 980,- |  | V-9180480 | 3-84-00040-811 | 923,-
250 1) | 16 | 600 | V-9180290 | 3-28-00326-501 | 1 601,- |  | V-9180490 | 3-84-00040-820 | 1 493,-
1) Na zapytanie: PN 10
RETA Zawór zwrotny / Z korkiem do czyszczenia, z dźwignią i ciężarkiem
Z siedziskiem pionowym
Grupa rabatowa: RETA
Powłoka epoksydowa
DN | PN | L | RETA |  |  |  | RETA
|  |  | powłoka epoksydowa, siedziska: st. nierdz.-st. nierdz. |  |  |  | powłoka epoksydowa, siedziska: st. nierdz.-EPDM
|  | [mm] | stary nr zamówienia | nowy nr zamówienia | EUR | --- | stary nr zamówienia | nowy nr zamówienia | EUR | ---
40 | 10, 16 | 180 | V-9181213 | na zapytanie | na zapytanie |  | V-9183413 | 3-28-00304-504 | 326,-
50 | 10, 16 | 200 | V-9181223 | na zapytanie | na zapytanie |  | V-9183423 | 3-28-00305-504 | 326,-
65 | 10, 16 | 240 | V-9181233 | na zapytanie | na zapytanie |  | V-9183433 | 3-28-00307-504 | 395,-
80 | 10, 16 | 260 | V-9181243 | na zapytanie | na zapytanie |  | V-9183443 | 3-28-00308-504 | 391,-
100 | 10, 16 | 300 | V-9189253 | 3-84-00051-170 | 554,- |  | V-9189453 | 3-28-00310-504 | 467,-
125 | 10, 16 | 350 | V-9189263 | 3-84-00051-171 | 671,- |  | V-9189463 | 3-28-00313-504 | 579,-
150 | 10, 16 | 400 | V-9189273 | 3-84-00051-172 | 888,- |  | V-9189473 | 3-28-00315-504 | 780,-
200 1) | 16 | 500 | V-9189283 | 3-84-00063-317 | 1 169,- |  | V-9189483 | 3-28-00321-504 | 1 066,-
250 1) | 16 | 600 | V-9189293 | 3-84-00063-318 | 1 749,- |  | V-9189493 | 3-28-00326-504 | 1 652,-
1) Na zapytanie: PN 10
Powłoka syntetyczna
DN | PN | L | RETA |  |  |  | RETA
|  |  | powłoka syntetyczna, siedziska: st. nierdz.-st. nierdz. |  |  |  | powłoka syntetyczna, siedziska: st. nierdz.-EPDM
|  | [mm] | stary nr zamówienia | nowy nr zamówienia | EUR | --- | stary nr zamówienia | nowy nr zamówienia | EUR | ---
40 | 10, 16 | 180 | V-9183210 | 3-28-00304-503 | 395,- |  | V-9183410 | 3-84-00040-865 | 343,-
50 | 10, 16 | 200 | V-9183220 | 3-28-00305-503 | 401,- |  | V-9183420 | 3-84-00040-866 | 349,-
65 | 10, 16 | 240 | V-9183230 | 3-28-00307-503 | 482,- |  | V-9183430 | 3-84-00040-867 | 432,-
80 | 10, 16 | 260 | V-9183240 | 3-28-00308-503 | 490,- |  | V-9183440 | 3-84-00040-868 | 430,-
100 | 10, 16 | 300 | V-9189250 | 3-28-00310-503 | 603,- |  | V-9189450 | 3-84-00040-952 | 547,-
125 | 10, 16 | 350 | V-9189260 | 3-28-00313-503 | 667,- |  | V-9189460 | 3-84-00040-954 | 621,-
150 | 10, 16 | 400 | V-9189270 | 3-28-00315-503 | 884,- |  | V-9189470 | 3-84-00040-956 | 826,-
200 1) | 16 | 500 | V-9189280 | 3-28-00321-503 | 1 219,- |  | V-9189480 | 3-84-00040-957 | 1 147,-
250 1) | 16 | 600 | V-9189290 | 3-28-00326-503 | 1 887,- |  | V-9189490 | 3-84-00040-960 | 1 784,-
1) Na zapytanie: PN 10

## 05 ¦ LIMU-STOP
0% | » Ustaw globalny dodatkowy rabat
LIMU-STOP Zawór zwrotny
Ze skośnym siedziskiem
Grupa rabatowa: LIMU-STOP
DN | PN | L | LIMU-STOP
|  | [mm] | stary nr zamówienia | nowy nr zamówienia | EUR | ---
50 | 10, 16 | 200 | V-9150523.0C30000 | 3-28-11330-000 | 439,-
65 | 10, 16 | 240 | V-9150533.0C30000 | 3-28-11331-000 | 497,-
80 | 10, 16 | 260 | V-9150543.0C30000 | 3-28-11332-000 | 579,-
100 | 10, 16 | 300 | V-9150553.0C30000 | 3-28-11333-000 | 654,-
125 | 10, 16 | 350 | V-9150563.0C30000 | 3-28-11334-000 | 848,-
150 | 10, 16 | 400 | V-9150573.0C30000 | 3-28-11335-000 | 1 067,-
200 | 10 | 500 | V-9151583.0C30000 | 3-28-11336-000 | 1 617,-
200 | 16 | 500 | V-9150583.0C30000 | 3-28-11336-001 | 1 617,-
250 | 10 | 600 | V-9151593.0C30000 | 3-28-11337-000 | 2 918,-
250 | 16 | 600 | V-9150593.0C30000 | 3-28-11337-001 | 2 918,-
300 | 10 | 700 | V-9151603.0C30000 | 3-28-11338-000 | 4 056,-
300 | 16 | 700 | V-9150603.0C30000 | 3-28-11338-001 | 4 056,-
LIMU-STOP Zawór zwrotny / Z dźwignią i ciężarkiem
Ze skośnym siedziskiem
Grupa rabatowa: LIMU-STOP
DN | PN | L | LIMU-STOP |  |  |  | LIMU-STOP
|  |  | pozioma zabudowa |  |  |  | pionowa zabudowa
|  | [mm] | stary nr zamówienia | nowy nr zamówienia | EUR | --- | stary nr zamówienia | nowy nr zamówienia | EUR | ---
50 | 10, 16 | 200 | V-9152523.0C30000 | 3-84-00040-694 | 543,- |  | V-9152523.1C30000 | 3-28-11330-200 | 543,-
65 | 10, 16 | 240 | V-9152533.0C30000 | 3-84-00040-696 | 603,- |  | V-9152533.1C30000 | 3-28-11331-200 | 603,-
80 | 10, 16 | 260 | V-9152543.0C30000 | 3-84-00040-699 | 713,- |  | V-9152543.1C30000 | 3-28-11332-200 | 713,-
100 | 10, 16 | 300 | V-9152553.0C30000 | 3-28-11333-210 | 791,- |  | V-9152553.1C30000 | 3-28-11333-200 | 791,-
125 | 10, 16 | 350 | V-9152563.0C30000 | 3-84-00040-704 | 1 022,- |  | V-9152563.1C30000 | 3-28-11334-200 | 1 022,-
150 | 10, 16 | 400 | V-9152573.0C30000 | 3-28-11335-210 | 1 272,- |  | V-9152573.1C30000 | 3-28-11335-200 | 1 272,-
200 | 10 | 500 | V-9153583.0C30000 | 3-84-00040-712 | 1 813,- |  | V-9153583.1C30000 | 3-28-11336-200 | 1 813,-
200 | 16 | 500 | V-9152583.0C30000 | 3-84-00040-708 | 1 812,- |  | V-9152583.1C30000 | 3-28-11336-201 | 1 812,-
250 | 10 | 600 | V-9153593.0C30000 | 3-84-00040-713 | 3 195,- |  | V-9153593.1C30000 | 3-28-11337-200 | 3 195,-
250 | 16 | 600 | V-9152593.0C30000 | 3-84-00040-709 | 3 195,- |  | V-9152593.1C30000 | 3-28-11337-201 | 3 195,-
300 | 10 | 700 | V-9153603.0C30000 | 3-84-00040-714 | 4 347,- |  | V-9153603.1C30000 | 3-28-11338-200 | 4 347,-
300 | 16 | 700 | V-9152603.0C30000 | 3-84-00040-710 | 4 347,- |  | V-9152603.1C30000 | 3-28-11338-201 | 4 347,-
LIMU-STOP Zawór zwrotny / Z dźwignią i ciężarkiem i klatką ochronną
Ze skośnym siedziskiem
Grupa rabatowa: LIMU-STOP
DN | PN | L | LIMU-STOP |  |  |  | LIMU-STOP
|  |  | pozioma zabudowa |  |  |  | pionowa zabudowa
|  | [mm] | stary nr zamówienia | nowy nr zamówienia | EUR | --- | stary nr zamówienia | nowy nr zamówienia | EUR | ---
50 | 10, 16 | 200 | V-9154523.0C30000 | 3-28-11330-402 | 708,- |  | V-9154523.1C30000 | 3-28-11330-400 | 708,-
65 | 10, 16 | 240 | V-9154533.0C30000 | 3-28-11331-402 | 768,- |  | V-9154533.1C30000 | 3-28-11331-400 | 768,-
80 | 10, 16 | 260 | V-9154543.0C30000 | 3-28-11332-404 | 825,- |  | V-9154543.1C30000 | 3-28-11332-400 | 825,-
100 | 10, 16 | 300 | V-9154553.0C30000 | 3-28-11333-402 | 903,- |  | V-9154553.1C30000 | 3-28-11333-400 | 903,-
125 | 10, 16 | 350 | V-9154563.0C30000 | 3-28-11334-402 | 1 256,- |  | V-9154563.1C30000 | 3-28-11334-400 | 1 256,-
150 | 10, 16 | 400 | V-9154573.0C30000 | 3-28-11335-402 | 1 507,- |  | V-9154573.1C30000 | 3-28-11335-400 | 1 507,-
200 | 10 | 500 | V-9155583.0C30000 | 3-28-11336-410 | 2 076,- |  | V-9155583.1C30000 | 3-28-11336-400 | 2 076,-
200 | 16 | 500 | V-9154583.0C30000 | 3-28-11336-411 | 2 075,- |  | V-9154583.1C30000 | 3-28-11336-401 | 2 075,-
250 | 10 | 600 | V-9155593.0C30000 | 3-28-11337-410 | 3 515,- |  | V-9155593.1C30000 | 3-28-11337-400 | 3 515,-
250 | 16 | 600 | V-9154593.0C30000 | 3-28-11337-411 | 3 515,- |  | V-9154593.1C30000 | 3-28-11337-401 | 3 515,-
300 | 10 | 700 | V-9155603.0C30000 | 3-28-11338-410 | 4 697,- |  | V-9155603.1C30000 | 3-28-11338-400 | 4 699,-
300 | 16 | 700 | V-9154603.0C30000 | 3-28-11338-411 | 4 697,- |  | V-9154603.1C30000 | 3-28-11338-401 | 4 669,-

## 05 ¦ KRV
0% | » Ustaw globalny dodatkowy rabat
KRV Zawór zwrotny
Grupa rabatowa: KRV
DN | PN | L | KRV
|  | [mm] | stary nr zamówienia | nowy nr zamówienia | EUR | ---
50 | 10, 16 | 200 | V-9310025 | 3-28-01180-000 | 139,-
65 | 10, 16 | 240 | V-9310035 | 3-28-01181-000 | 178,-
80 | 10, 16 | 260 | V-9310045 | 3-28-01182-000 | 206,-
80 1) | 10, 16 | 260 | V-9310048 | 3-28-01182-001 | 209,-
100 | 10, 16 | 300 | V-9310055 | 3-28-01183-000 | 261,-
125 | 10, 16 | 350 | V-9310065 | 3-28-01184-000 | 371,-
150 | 10, 16 | 400 | V-9310075 | 3-28-01185-000 | 528,-
200 | 10 | 500 | V-9310085 | 3-28-01186-000 | 806,-
1) Owiert kołnierza 4 otwory

## 05 ¦ TOP-STOP
0% | » Ustaw globalny dodatkowy rabat
TOP-STOP Zawór zwrotny
Grupa rabatowa: TOP-STOP
DN | PN | L | TOP-STOP
|  | [mm] | stary nr zamówienia | nowy nr zamówienia | EUR | ---
40 | 10, 16 | 180 | V-9321013 | 3-29-02014-101 | 181,-
50 | 10, 16 | 200 | V-9321023 | 3-29-02015-101 | 231,-
65 | 10, 16 | 240 | V-9321033 | 3-29-02016-101 | 290,-
80 | 10, 16 | 260 | V-9321043 | 3-29-02017-101 | 302,-
100 | 10, 16 | 300 | V-9321053 | 3-29-02018-101 | 401,-
125 | 10, 16 | 350 | V-9321063 | 3-29-02019-101 | 462,-
150 | 10, 16 | 400 | V-9321073 | 3-29-02020-101 | 583,-
200 | 10 | 500 | V-9320083 | 3-29-02021-101 | 833,-
200 | 16 | 500 | V-9321083 | 3-29-02022-101 | 853,-
250 | 10 | 600 | V-9320093 | 3-29-02023-101 | 1 471,-
250 | 16 | 600 | V-9321093 | 3-29-02024-101 | 1 472,-
300 | 10 | 700 | V-9320103 | 3-29-02025-101 | 2 725,-
300 | 16 | 700 | V-9321103 | 3-29-02026-101 | 2 702,-
350 | 10 | 800 | V-9320113 | 3-29-02027-101 | 4 451,-
400 | 10 | 900 | V-9320123 | 3-29-02029-101 | 6 128,-

## 05 ¦ ZETKA
0% | » Ustaw globalny dodatkowy rabat
ZETKA Zawór zwrotny / Do montażu między kołnierzami
Grupa rabatowa: ZETKA | [6 empty] | Grupa rabatowa: SPARE PARTS
DN | PN | L | ZETKA |  |  |  | dysk wymienny
guma: EPDM
|  | [mm] | stary nr zamówienia | nowy nr zamówienia | EUR | --- | stary nr zamówienia | nowy nr zamówienia | EUR | ---
40 | 10, 16 | 33 | V-9080213.0INOVAE | 3-28-00150-000 | 78,- |  | H-3852011.340 | 2-84-00006-564 | 16,-
50 | 10, 16 | 43 | V-9080223.0INOVAE | 3-28-00151-000 | 83,- |  | H-3852012.340 | 2-84-00006-565 | 16,-
65 | 10, 16 | 46 | V-9080233.0INOVAE | 3-28-00160-000 | 91,- |  | H-3852013.340 | 2-84-00006-566 | 16,-
80 | 10, 16 | 64 | V-9080243.0INOVAE | 3-28-00152-000 | 117,- |  | H-3852044.340 | 2-84-00006-576 | 17,-
100 | 10, 16 | 64 | V-9080253.0INOVAE | 3-28-00153-000 | 129,- |  | H-3852045.340 | 2-28-00922-100 | 23,-
125 | 10, 16 | 70 | V-9080263.0INOVAE | 3-28-00161-000 | 176,- |  | H-3852046.340 | 2-84-00006-577 | 30,-
150 | 10, 16 | 76 | V-9080273.0INOVAE | 3-28-00154-000 | 195,- |  | H-3852047.340 | 2-84-00006-578 | 37,-
200 | 16 | 89 | V-9080283.0INOVAE | 3-28-00155-000 | 281,- |  | H-3852048.340 | 2-84-00006-579 | 49,-
250 | 16 | 114 | V-9080293.0INOVAE | 3-28-00156-000 | 527,- |  | H-3852049.340 | 2-84-00006-580 | 72,-
300 | 16 | 114 | V-9080303.0INOVAE | 3-28-00157-000 | 652,- |  | H-3852050.340 | 2-84-00006-581 | 125,-

## 05 ¦ HADE PIPE
0% | » Ustaw globalny dodatkowy rabat
HADE Klapa przeciwcofkowa / Montaż na wolnym końcu rury
Grupa rabatowa: HADE
Da 1) | HADE PTK-BS
dla rur ze stali, żeliwa i betonu
[mm] | stary nr zamówienia | nowy nr zamówienia | EUR | ---
290 | W-0000030.PTKBS00 | 3-29-03241-000 | 1 080,-
390 | W-0000040.PTKBS00 | 1-85-00000-075 | 1 323,-
490 | W-0000050.PTKBS00 | 1-85-00000-093 | 1 694,-
590 | W-0000060.PTKBS00 | 1-85-00000-110 | 3 165,-
690 | W-0000070.PTKBS00 | 1-85-00000-119 | 2 449,-
790 | W-0000080.PTKBS00 | 1-85-00000-134 | 4 358,-
890 | W-0000090.PTKBS00 | 1-85-00000-151 | 5 509,-
990 | W-0000100.PTKBS00 | 1-85-00000-169 | 6 414,-
1) Zewnętrzna średnica przyłącza klapy
Na zapytanie: DN 150 ... 250, DN 1200 ... 2000
Da 1) | HADE PTK-P
dla rur z PVC i PE
[mm] | stary nr zamówienia | nowy nr zamówienia | EUR | ---
160 | W-0000016.PTKP000 | 3-29-03271-000 | 543,-
200 | W-0000020.PTKP000 | 3-29-03272-000 | 597,-
250 | W-0000025.PTKP000 | 1-85-00000-044 | 730,-
315 | W-0000031.PTKP000 | 3-29-03274-000 | 829,-
400 | W-0000040.PTKP000 | 3-29-03275-000 | 1 086,-
500 | W-0000050.PTKP000 | 3-29-03234-000 | 1 340,-
630 | W-0000060.PTKP000 | 1-85-00000-113 | 2 207,-
1) Zewnętrzna średnica przyłącza klapy

## 05 ¦ HADE WALL
0% | » Ustaw globalny dodatkowy rabat
HADE Klapa przeciwcofkowa / Montaż na pionowej betonowej ścianie
Klapy PTK-G nie należy instalować do pracy pod wodą
Grupa rabatowa: HADE
DN | HADE PTK-G |  |  |  | zestaw kotwiący
z płytą pionową
| stary nr zamówienia | nowy nr zamówienia | EUR | --- | stary nr zamówienia | nowy nr zamówienia | EUR | ---
150 | W-0000015.PTKG000 | 3-29-03260-000 | 420,- |  | W-0000650 | 1-85-00000-549 | 82,-
200 | W-0000020.PTKG000 | 3-29-03261-000 | 495,- |  | W-0000651 | 1-85-00000-550 | 82,-
250 | W-0000025.PTKG000 | 3-29-03262-000 | 577,- |  | W-0000652 | 1-85-00000-551 | 86,-
300 | W-0000030.PTKG000 | 3-29-03263-000 | 631,- |  | W-0000653 | 1-85-00000-552 | 79,-
400 | W-0000040.PTKG000 | 3-29-03264-000 | 899,- |  | W-0000654 | 1-85-00000-553 | 113,-
500 | W-0000050.PTKG000 | 3-29-03265-000 | 1 095,- |  | W-0000655 | 1-85-00000-554 | 133,-
600 | W-0000060.PTKG000 | 3-29-03266-000 | 1 535,- |  | W-0000656 | 1-85-00000-555 | 160,-
700 | W-0000070.PTKG000 | 1-85-00000-121 | 1 938,- |  | W-0000657 | 1-85-00000-556 | 154,-
800 | W-0000080.PTKG000 | 3-29-03268-000 | 2 511,- |  | W-0000658 | 1-85-00000-557 | 191,-
900 | W-0000090.PTKG000 | 3-29-03269-000 | 3 262,- |  | W-0000659 | 1-85-00000-558 | 231,-
1000 | W-0000100.PTKG000 | 3-29-03270-000 | 3 613,- |  | W-0000660 | 1-85-00000-559 | 254,-
1100 | W-0000110.PTKG000 | 1-85-00000-188 | 4 974,- |  | W-0000722 | 1-85-00000-580 | 273,-
1200 | W-0000120.PTKG000 | 1-85-00000-207 | 5 430,- |  | W-0000661 | 1-85-00000-560 | 310,-
1300 | W-0000130.PTKG000 | 1-85-00000-225 | 6 239,- |  | W-0000723 | 1-85-00000-581 | 422,-
1400 | W-0000140.PTKG000 | 1-85-00000-239 | 6 892,- |  | W-0000724 | 1-85-00000-582 | 433,-
1500 | W-0000150.PTKG000 | 1-85-00000-257 | 8 431,- |  | W-0000663 | 1-85-00000-561 | 500,-
1600 | W-0000160.PTKG000 | 1-85-00000-275 | 11 807,- |  | W-0000725 | 1-85-00000-583 | 528,-
1800 | W-0000180.PTKG000 | 1-85-00000-295 | 14 580,- |  | W-0000726 | na zapytanie | na zapytanie
2000 | W-0000200.PTKG000 | na zapytanie | na zapytanie |  | W-0000727 | na zapytanie | na zapytanie
DN | HADE PTK-A |  |  |  | zestaw kotwiący
ze skośną płytą
| stary nr zamówienia | nowy nr zamówienia | EUR | --- | stary nr zamówienia | nowy nr zamówienia | EUR | ---
150 | W-0000015.PTKA000 | 3-29-03255-000 | 712,- |  | W-0000664 | 1-85-00000-562 | 78,-
200 | W-0000020.PTKA000 | 3-29-03224-000 | 832,- |  | W-0000665 | 1-85-00000-563 | 76,-
250 | W-0000025.PTKA000 | 3-29-03225-000 | 1 013,- |  | W-0000666 | 1-85-00000-564 | 79,-
300 | W-0000030.PTKA000 | 3-29-03226-000 | 1 225,- |  | W-0000667 | 1-85-00000-565 | 76,-
400 | W-0000040.PTKA000 | 3-29-03227-000 | 1 807,- |  | W-0000668 | 1-85-00000-566 | 107,-
500 | W-0000050.PTKA000 | 1-85-00000-092 | 2 465,- |  | W-0000669 | 1-85-00000-567 | 126,-
600 | W-0000060.PTKA000 | 1-85-00000-109 | 2 842,- |  | W-0000670 | 1-85-00000-568 | 161,-
700 | W-0000070.PTKA000 | 1-85-00000-117 | 3 247,- |  | W-0000671 | 1-85-00000-569 | 156,-
800 | W-0000080.PTKA000 | 1-85-00000-132 | 3 723,- |  | W-0000672 | 1-85-00000-570 | 176,-
900 | W-0000090.PTKA000 | 1-85-00000-150 | 5 066,- |  | W-0000673 | 1-85-00000-571 | 219,-
1000 | W-0000100.PTKA000 | 1-85-00000-167 | 5 828,- |  | W-0000674 | 1-85-00000-572 | 239,-
1100 | W-0000110.PTKA000 | 1-85-00000-186 | 9 841,- |  | W-0000728 | 1-85-00000-584 | 506,-
1200 | W-0000120.PTKA000 | 1-85-00000-202 | 8 509,- |  | W-0000675 | 1-85-00000-573 | 281,-
1400 | W-0000140.PTKA000 | 1-85-00000-235 | 12 491,- |  | W-0000730 | 1-85-00000-586 | 418,-
1500 | W-0000150.PTKA000 | 1-85-00000-253 | 13 894,- |  | W-0000677 | 1-85-00000-574 | 462,-
1600 | W-0000160.PTKA000 | 1-85-00000-272 | 16 578,- |  | W-0000731 | 1-85-00000-587 | 490,-
1800 | W-0000180.PTKA000 | 1-85-00000-292 | 25 859,- |  | W-0000732 | 1-85-00000-588 | 512,-
2000 | W-0000200.PTKA000 | 1-85-00000-313 | 24 868,- |  | W-0000733 | 1-85-00000-589 | 591,-

## 05 ¦ HADE FLANGE
0% | » Ustaw globalny dodatkowy rabat
HADE Klapa przeciwcofkowa / Montaż na kołnierz
Grupa rabatowa: HADE
DN | PN | HADE PTK-F
ze skośną płytą
|  | stary nr zamówienia | nowy nr zamówienia | EUR | ---
150 | 10 | W-0000015.PTKF000 | 1-85-00000-021 | 712,-
200 | 10 | W-0000020.PTKF000 | 1-85-00000-033 | 904,-
250 | 10 | W-0000025.PTKF000 | 1-85-00000-042 | 983,-
300 | 10 | W-0000030.PTKF000 | 1-85-00000-055 | 1 281,-
400 | 10 | W-0000040.PTKF000 | 1-85-00000-076 | 1 757,-
500 | 10 | W-0000050.PTKF000 | 1-85-00000-094 | 2 451,-
600 | 10 | W-0000060.PTKF000 | 1-85-00000-112 | 2 846,-
700 | 10 | W-0000070.PTKF000 | 1-85-00000-120 | 3 460,-
800 | 10 | W-0000080.PTKF000 | 1-85-00000-135 | 4 195,-
900 | 10 | W-0000090.PTKF000 | 1-85-00000-152 | 5 139,-
1000 | 10 | W-0000100.PTKF000 | 1-85-00000-170 | 6 098,-
1100 | 10 | W-0000110.PTKF000 | 1-85-00000-187 | 9 841,-
1200 | 10 | W-0000120.PTKF000 | 1-85-00000-205 | 9 135,-
1300 | 10 | W-0000130.PTKF000 | 1-85-00000-224 | 14 752,-
1400 | 10 | W-0000140.PTKF000 | 1-85-00000-238 | 16 073,-
1500 | 10 | W-0000150.PTKF000 | 1-85-00000-256 | 14 592,-
1600 | 10 | W-0000160.PTKF000 | 1-85-00000-274 | 17 956,-
1800 | 10 | W-0000180.PTKF000 | 1-85-00000-294 | 21 281,-
2000 | 10 | W-0000200.PTKF000 | 1-85-00000-315 | 26 338,-
DN | PN | HADE PWK-F
ze skośną płytą, do rurociągu tłocznym
|  | stary nr zamówienia | nowy nr zamówienia | EUR | ---
150 | 10 | W-0000015.PWKF000 | 1-85-00000-023 | 887,-
200 | 10 | W-0000020.PWKF000 | 1-85-00000-036 | 1 022,-
250 | 10 | W-0000025.PWKF000 | 1-85-00000-047 | 1 184,-
300 | 10 | W-0000030.PWKF000 | 1-85-00000-057 | 1 543,-
400 | 10 | W-0000040.PWKF000 | 1-85-00000-079 | 2 036,-
500 | 10 | W-0000050.PWKF000 | 1-85-00000-097 | 2 747,-
600 | 10 | W-0000060.PWKF000 | 1-85-00000-114 | 3 291,-
700 | 10 | W-0000070.PWKF000 | 1-85-00000-122 | 3 808,-
800 | 10 | W-0000080.PWKF000 | 1-85-00000-137 | 4 539,-
900 | 10 | W-0000090.PWKF000 | 1-85-00000-153 | 5 425,-
1000 | 10 | W-0000100.PWKF000 | 1-85-00000-171 | 6 648,-
1100 | 10 | W-0000110.PWKF000 | 1-85-00000-189 | 10 479,-
1200 | 10 | W-0000120.PWKF000 | 1-85-00000-209 | 9 345,-
1300 | 10 | W-0000130.PWKF000 | 1-85-00000-226 | 13 202,-
1400 | 10 | W-0000140.PWKF000 | 1-85-00000-240 | 14 310,-
1500 | 10 | W-0000150.PWKF000 | 1-85-00000-259 | 15 291,-
1600 | 10 | W-0000160.PWKF000 | 1-85-00000-276 | 18 519,-
1800 | 10 | W-0000180.PWKF000 | 1-85-00000-296 | 21 907,-
2000 | 10 | W-0000200.PWKF000 | 1-85-00000-316 | 27 178,-
Klapa PWK-F moze być wyposażona w urządzenie do napowietrzania dla powietrza wlotowego i wylotowego

## 06 ¦ EKN H
0% | » Ustaw globalny dodatkowy rabat
EKN H Przepustnica kołnierzowa
Z przekładnią i kółkiem ręcznym
Grupa rabatowa: EKN (≤DN600)
DN | L | PN | EKN H |  |  |  | EKN H
|  |  | przekładnia AUMA GSH z kółkiem stalowym |  |  |  | przekładnia AUMA GQB z kółkiem stalowym
| [mm] |  | stary nr zamówienia | nowy nr zamówienia | EUR | --- | stary nr zamówienia | nowy nr zamówienia | EUR | ---
150 | 210 | 10, 16 | V-3361000.4033000 | 3-36-10004-033 | 1 281,-
200 | 230 | 10 | V-3361000.7033000 | 3-36-10007-033 | 1 507,-
200 | 230 | 16 | V-3361000.8033000 | 3-36-10008-033 | 1 521,-
250 | 250 | 10 | V-3361001.1033000 | 3-36-10011-033 | 1 697,-
250 | 250 | 16 | V-3361001.2033000 | 3-36-10012-033 | 1 717,-
300 | 270 | 10 | V-3361001.5033000 | 3-36-10015-033 | 2 001,-
300 | 270 | 16 | V-3361001.6033000 | 3-36-10016-033 | 2 022,-
350 | 290 | 10 | V-3361001.9033000 | 3-36-10019-033 | 2 391,-
350 | 290 | 16 | V-3361002.0033000 | 3-36-10020-033 | 2 562,-
400 | 310 | 10 | V-3361002.3033000 | 3-36-10023-033 | 2 732,-
400 | 310 | 16 |  |  |  |  | V-3361002.4033000 | 3-36-10024-033 | 3 067,-
450 | 330 | 10 |  |  |  |  | na zapytanie | na zapytanie | na zapytanie | na zapytanie
450 | 330 | 16 |  |  |  |  | V-3361002.8033000 | 3-36-10028-033 | 3 451,-
500 | 350 | 10 |  |  |  |  | V-3361003.1033000 | 3-36-10031-033 | 3 369,-
500 | 350 | 16 |  |  |  |  | V-3361003.2033000 | 3-36-10032-033 | 4 164,-
600 | 390 | 10 |  |  |  |  | V-3361003.5033000 | 3-36-10035-033 | 4 571,-
600 | 390 | 16 |  |  |  |  | V-3361003.6033000 | 3-36-10036-033 | 5 937,-
Na zapytanie: DN 700 ... 1200 (EKN H), DN 1400 ... 4000 (EKN M)
DN | L | PN | EKN H |  |  |  | EKN H
|  |  | przekładnia AUMA GSH |  |  |  | przekładnia AUMA GQB
| [mm] |  | stary nr zamówienia | nowy nr zamówienia | EUR | --- | stary nr zamówienia | nowy nr zamówienia | EUR | ---
150 | 210 | 25 | V-3361000.5033000 | 3-36-10005-033 | 1 295,-
200 | 230 | 25 | V-3361000.9033000 | 3-36-10009-033 | 1 513,-
250 | 250 | 25 | V-3361001.3033000 | 3-36-10013-033 | 1 777,-
300 | 270 | 25 |  |  |  |  | V-3361001.7033000 | 3-36-10017-033 | 2 329,-
350 | 290 | 25 |  |  |  |  | V-3361002.1033000 | 3-36-10021-033 | 2 691,-
400 | 310 | 25 |  |  |  |  | V-3361002.5033000 | 3-36-10025-033 | 3 166,-
450 | 330 | 25 |  |  |  |  | na zapytanie | na zapytanie | na zapytanie | na zapytanie
500 | 350 | 25 |  |  |  |  | V-3361003.3033000 | 3-36-10033-033 | 5 610,-
600 | 390 | 25 |  |  |  |  | V-3361003.7033000 | 3-36-10037-033 | 7 975,-
Na zapytanie: DN 700 ... 1200 (grupa rabatowa RB 18)

## 06 ¦ EKN M PRP-SE
0% | » Ustaw globalny dodatkowy rabat
EKN M Przepustnica kołnierzowa / Do zabudowy w ziemi
Przygotowana do podłączenia obudowy teleskopowej VA-TELESKOP i zabudowy podziemnej
Grupa rabatowa: EKN (≤DN600)
DN | L | PN | EKN M |  |  |  | PN | EKN M
|  |  | do zabudowy w ziemi |  |  |  |  | do zabudowy w ziemi
| [mm] |  | stary nr zamówienia | nowy nr zamówienia | EUR | --- |  | stary nr zamówienia | nowy nr zamówienia | EUR | ---
150 | 210 | 10.16 | 3-23-36500-035 | dle specifikace | na zapytanie |  | 10, 16 | 3-23-36500-035 | dle specifikace | na zapytanie
200 | 230 | 10 | 3-23-36502-035 | dle specifikace | na zapytanie |  | 16 | 3-23-36503-035 | dle specifikace | na zapytanie
250 | 250 | 10 | 3-23-36505-035 | dle specifikace | na zapytanie |  | 16 | 3-23-36506-035 | dle specifikace | na zapytanie
300 | 270 | 10 | 3-23-36508-035 | dle specifikace | na zapytanie |  | 16 | 3-23-36509-380 | dle specifikace | na zapytanie
350 | 290 | 10 | 3-23-36005-035 | dle specifikace | na zapytanie |  | 16 | 3-23-36512-035 | dle specifikace | na zapytanie
400 | 310 | 10 | 3-23-36514-035 | dle specifikace | na zapytanie |  | 16 | 3-23-36515-035 | dle specifikace | na zapytanie
500 | 350 | 10 | 3-23-37353-035 | dle specifikace | na zapytanie |  | 16 | 3-23-37354-035 | dle specifikace | na zapytanie
600 | 390 | 10 | 3-23-37357-035 | dle specifikace | na zapytanie |  | 16 | 3-23-37358-035 | dle specifikace | na zapytanie

## 06 ¦ CEREX 300-W HL
0% | » Ustaw globalny dodatkowy rabat
CEREX 300-W Przepustnica kołnierzowa / Z dźwignią stalową
Typ WAFER z otworami gwintowanymi pod śruby kołnierza
Grupa rabatowa: CEREX 300
DN | PN | L | CEREX 300-W |  |  |  | CEREX 300-W
|  |  | guma: EPDM, dysk: żeliwo sferoidalne |  |  |  | guma: EPDM, dysk: stal nierdzewna
|  | [mm] | stary nr zamówienia | nowy nr zamówienia | EUR | --- | stary nr zamówienia | nowy nr zamówienia | EUR | ---
50 | 10, 16 | 43 | V-8480527.0EPDM00 | 3-84-00037-859 | 165,- |  | V-8480027.0EPDM00 | 3-84-00037-073 | 165,-
65 | 10, 16 | 46 | V-8480537.0EPDM00 | 3-84-00037-865 | 170,- |  | V-8480037.0EPDM00 | 3-84-00037-118 | 172,-
80 | 10, 16 | 46 | V-8480547.0EPDM00 | 3-84-00037-891 | 178,- |  | V-8480047.0EPDM00 | 3-84-00037-207 | 183,-
100 | 10, 16 | 52 | V-8480557.0EPDM00 | 3-84-00037-923 | 216,- |  | V-8480057.0EPDM00 | 3-84-00037-318 | 222,-
125 | 10, 16 | 56 | V-8480567.0EPDM00 | 3-84-00037-932 | 246,- |  | V-8480067.0EPDM00 | 3-84-00037-364 | 262,-
150 | 10, 16 | 56 | V-8480577.0EPDM00 | 3-84-00037-975 | 342,- |  | V-8480077.0EPDM00 | 3-31-16016-510 | 380,-
200 | 10, 16 | 60 | V-8480587.0EPDM00 | 3-84-00038-019 | 449,- |  | V-8480087.0EPDM00 | 3-84-00037-580 | 504,-
DN | PN | L | CEREX 300-W |  |  |  | CEREX 300-W
|  |  | guma: NBR, dysk: żeliwo sferoidalne |  |  |  | guma: NBR, dysk: stal nierdzewna
|  | [mm] | stary nr zamówienia | nowy nr zamówienia | EUR | --- | stary nr zamówienia | nowy nr zamówienia | EUR | ---
50 | 10, 16 | 43 | V-8480527.0NBR000 | 3-31-14106-510 | 167,- |  | V-8480027.0NBR000 | 3-84-00037-075 | 167,-
65 | 10, 16 | 46 | V-8480537.0NBR000 | 3-84-00037-866 | 182,- |  | V-8480037.0NBR000 | 3-84-00037-120 | 183,-
80 | 10, 16 | 46 | V-8480547.0NBR000 | 3-31-14110-510 | 188,- |  | V-8480047.0NBR000 | 3-84-00037-209 | 193,-
100 | 10, 16 | 52 | V-8480557.0NBR000 | 3-31-14112-510 | 230,- |  | V-8480057.0NBR000 | 3-84-00037-320 | 236,-
125 | 10, 16 | 56 | V-8480567.0NBR000 | 3-84-00037-933 | 258,- |  | V-8480067.0NBR000 | 3-84-00037-366 | 273,-
150 | 10, 16 | 56 | V-8480577.0NBR000 | 3-31-14116-510 | 355,- |  | V-8480077.0NBR000 | 3-84-00037-478 | 394,-
200 | 10, 16 | 60 | V-8480587.0NBR000 | 3-31-14118-510 | 467,- |  | V-8480087.0NBR000 | 3-84-00037-583 | 521,-
CEREX 300-W Przepustnica kołnierzowa / Z dźwignią ze stali nierdzewnej
Typ WAFER z otworami gwintowanymi pod śruby kołnierza
Grupa rabatowa: CEREX 300
DN | PN | L | CEREX 300-W |  |  |  | CEREX 300-W
|  |  | guma: EPDM, dysk: żeliwo sferoidalne |  |  |  | guma: EPDM, dysk: stal nierdzewna
|  | [mm] | stary nr zamówienia | nowy nr zamówienia | EUR | --- | stary nr zamówienia | nowy nr zamówienia | EUR | ---
50 | 10, 16 | 43 | V-8480521.0EPDM00 | 3-31-14006-710 | 187,- |  | V-8480021.0EPDM00 | 3-31-16006-710 | 185,-
65 | 10, 16 | 46 | V-8480531.0EPDM00 | 3-31-14008-710 | 193,- |  | V-8480031.0EPDM00 | 3-31-16008-710 | 194,-
80 | 10, 16 | 46 | V-8480541.0EPDM00 | 3-31-14010-710 | 201,- |  | V-8480041.0EPDM00 | 3-31-16010-710 | 205,-
100 | 10, 16 | 52 | V-8480551.0EPDM00 | 3-31-14012-710 | 237,- |  | V-8480051.0EPDM00 | 3-31-16012-710 | 244,-
125 | 10, 16 | 56 | V-8480561.0EPDM00 | 3-31-14014-710 | 268,- |  | V-8480061.0EPDM00 | 3-31-16014-710 | 283,-
150 | 10, 16 | 56 | V-8480571.0EPDM00 | 3-31-14016-710 | 354,- |  | V-8480071.0EPDM00 | 3-31-16016-710 | 393,-
200 | 10, 16 | 60 | V-8480581.0EPDM00 | 3-31-14018-710 | 461,- |  | V-8480081.0EPDM00 | 3-31-16018-710 | 516,-
DN | PN | L | CEREX 300-W |  |  |  | CEREX 300-W
|  |  | guma: NBR, dysk: żeliwo sferoidalne |  |  |  | guma: NBR, dysk: stal nierdzewna
|  | [mm] | stary nr zamówienia | nowy nr zamówienia | EUR | --- | stary nr zamówienia | nowy nr zamówienia | EUR | ---
50 | 10, 16 | 43 | V-8480521.0NBR000 | 3-31-14106-710 | 189,- |  | V-8480021.0NBR000 | 3-31-16106-710 | 189,-
65 | 10, 16 | 46 | V-8480531.0NBR000 | 3-31-14108-710 | 204,- |  | V-8480031.0NBR000 | 3-31-16108-710 | 205,-
80 | 10, 16 | 46 | V-8480541.0NBR000 | 3-31-14110-710 | 210,- |  | V-8480041.0NBR000 | 3-31-16110-710 | 215,-
100 | 10, 16 | 52 | V-8480551.0NBR000 | 3-31-14112-710 | 250,- |  | V-8480051.0NBR000 | 3-31-16112-710 | 258,-
125 | 10, 16 | 56 | V-8480561.0NBR000 | 3-31-14114-710 | 279,- |  | V-8480061.0NBR000 | 3-31-16114-710 | 294,-
150 | 10, 16 | 56 | V-8480571.0NBR000 | 3-31-14116-710 | 367,- |  | V-8480071.0NBR000 | 3-31-16116-710 | 406,-
200 | 10, 16 | 60 | V-8480581.0NBR000 | 3-31-14118-710 | 477,- |  | V-8480081.0NBR000 | 3-31-16118-710 | 533,-
CEREX 300-W Przepustnica kołnierzowa / Z dźwignią żeliwną
Typ WAFER z otworami gwintowanymi pod śruby kołnierza
Grupa rabatowa: CEREX 300
DN | PN | L | CEREX 300-W |  |  |  | CEREX 300-W
|  |  | guma: EPDM, dysk: żeliwo sferoidalne |  |  |  | guma: EPDM, dysk: stal nierdzewna
|  | [mm] | stary nr zamówienia | nowy nr zamówienia | EUR | --- | stary nr zamówienia | nowy nr zamówienia | EUR | ---
250 | 10 1) | 68 | V-8480597.0EPDM00 | 3-84-00038-058 | 545,- |  | V-8480097.0EPDM00 | 3-84-00037-660 | 696,-
300 | 10 1) | 78 | V-8480607.0EPDM00 | 3-84-00038-094 | 721,- |  | V-8480107.0EPDM00 | 3-84-00037-725 | 943,-
1) Ciśnienie robocze: max. 0,6 MPa / 6 bar
DN | PN | L | CEREX 300-W |  |  |  | CEREX 300-W
|  |  | guma: NBR, dysk: żeliwo sferoidalne |  |  |  | guma: NBR, dysk: stal nierdzewna
|  | [mm] | stary nr zamówienia | nowy nr zamówienia | EUR | --- | stary nr zamówienia | nowy nr zamówienia | EUR | ---
250 | 10 1) | 68 | V-8480597.0NBR000 | 3-84-00038-060 | 555,- |  | V-8480097.0NBR000 | 3-84-00037-661 | 707,-
300 | 10 1) | 78 | V-8480607.0NBR000 | 3-84-00038-096 | 734,- |  | V-8480107.0NBR000 | 3-84-00037-726 | 959,-
1) Ciśnienie robocze: max. 0,6 MPa / 6 bar

## 06 ¦ CEREX 300-W GHW
0% | » Ustaw globalny dodatkowy rabat
CEREX 300-W Przepustnica kołnierzowa / Z przekładnią i kółkiem ręcznym
Typ WAFER z otworami gwintowanymi pod śruby kołnierza
Grupa rabatowa: CEREX 300
DN | PN | L | CEREX 300-W |  |  |  | CEREX 300-W
|  |  | guma: EPDM, dysk: żeliwo sferoidalne |  |  |  | guma: EPDM, dysk: stal nierdzewna
|  | [mm] | stary nr zamówienia | nowy nr zamówienia | EUR | --- | stary nr zamówienia | nowy nr zamówienia | EUR | ---
50 | 10, 16 | 43 | V-8480522.0EPDM00 | 3-31-14006-750 | 237,- |  | V-8480022.0EPDM00 | 3-31-16006-750 | 237,-
65 | 10, 16 | 46 | V-8480532.0EPDM00 | 3-31-14008-750 | 243,- |  | V-8480032.0EPDM00 | 3-31-16008-750 | 245,-
80 | 10, 16 | 46 | V-8480542.0EPDM00 | 3-31-14010-750 | 251,- |  | V-8480042.0EPDM00 | 3-31-16010-750 | 255,-
100 | 10, 16 | 52 | V-8480552.0EPDM00 | 3-31-14012-750 | 292,- |  | V-8480052.0EPDM00 | 3-31-16012-750 | 298,-
125 | 10, 16 | 56 | V-8480562.0EPDM00 | 3-31-14014-750 | 322,- |  | V-8480062.0EPDM00 | 3-31-16014-750 | 337,-
150 | 10, 16 | 56 | V-8480572.0EPDM00 | 3-31-14016-750 | 425,- |  | V-8480072.0EPDM00 | 3-31-16016-701 | 463,-
200 | 10, 16 | 60 | V-8480582.0EPDM00 | 3-31-14018-750 | 569,- |  | V-8480082.0EPDM00 | 3-31-16018-750 | 624,-
250 | 10, 16 | 68 | V-8480592.0EPDM00 | 3-31-14020-750 | 596,- |  | V-8480092.0EPDM00 | 3-31-16020-750 | 749,-
300 | 10, 16 | 78 | V-8480602.0EPDM00 | 3-31-14022-750 | 849,- |  | V-8480102.0EPDM00 | 3-31-16022-750 | 1 071,-
350 | 10, 16 | 78 | V-8480612.0EPDM0N | 3-31-14024-778 | 1 135,- |  | V-8480112.0EPDM0N | 3-31-16024-778 | 1 492,-
400 | 10, 16 | 102 | V-8480622.0EPDM00 | 3-31-14028-750 | 1 450,- |  | V-8480122.0EPDM00 | 3-31-16028-750 | 2 007,-
450 | 10, 16 1) | 114 | V-8480632.0EPDM00 | 3-31-14030-750 | 2 292,- |  | V-8480132.0EPDM00 | 3-31-16030-750 | 3 327,-
500 | 10 | 127 | V-8481642.0EPDM00 | 3-31-14031-750 | 2 610,- |  | V-8481142.0EPDM00 | 3-31-16031-750 | 3 909,-
500 | 16 1) | 127 | V-8480642.0EPDM00 | 3-31-14032-750 | 2 605,- |  | V-8480142.0EPDM00 | 3-31-16032-750 | 4 793,-
600 | 10 | 154 | V-8481652.0EPDM00 | 3-31-14033-750 | 4 369,- |  | V-8481152.0EPDM00 | 3-31-16033-750 | 6 479,-
600 | 16 1) | 154 | V-8480652.0EPDM00 | 3-31-14034-750 | 4 364,- |  | V-8480152.0EPDM00 | 3-31-16034-750 | 6 827,-
1) Ciśnienie robocze: max. 1,0 MPa / 10 bar, na zapytanie: 1,6 MPa / 16 bar
DN | PN | L | CEREX 300-W |  |  |  | CEREX 300-W
|  |  | guma: NBR, dysk: żeliwo sferoidalne |  |  |  | guma: NBR, dysk: stal nierdzewna
|  | [mm] | stary nr zamówienia | nowy nr zamówienia | EUR | --- | stary nr zamówienia | nowy nr zamówienia | EUR | ---
50 | 10, 16 | 43 | V-8480522.0NBR000 | 3-31-14106-750 | 240,- |  | V-8480022.0NBR000 | 3-31-16106-750 | 239,-
65 | 10, 16 | 46 | V-8480532.0NBR000 | 3-31-14108-750 | 254,- |  | V-8480032.0NBR000 | 3-31-16108-750 | 257,-
80 | 10, 16 | 46 | V-8480542.0NBR000 | 3-31-14110-750 | 260,- |  | V-8480042.0NBR000 | 3-31-16110-750 | 265,-
100 | 10, 16 | 52 | V-8480552.0NBR000 | 3-31-14112-750 | 305,- |  | V-8480052.0NBR000 | 3-31-16112-750 | 311,-
125 | 10, 16 | 56 | V-8480562.0NBR000 | 3-31-14114-750 | 334,- |  | V-8480062.0NBR000 | 3-31-16114-750 | 348,-
150 | 10, 16 | 56 | V-8480572.0NBR000 | 3-31-14116-750 | 438,- |  | V-8480072.0NBR000 | 3-31-16116-750 | 477,-
200 | 10, 16 | 60 | V-8480582.0NBR000 | 3-31-14118-750 | 586,- |  | V-8480082.0NBR000 | 3-31-16118-750 | 642,-
250 | 10, 16 | 68 | V-8480592.0NBR000 | 3-31-14120-750 | 608,- |  | V-8480092.0NBR000 | 3-31-16120-750 | 758,-
300 | 10, 16 | 78 | V-8480602.0NBR000 | 3-31-14122-750 | 857,- |  | V-8480102.0NBR000 | 3-31-16122-750 | 1 084,-
350 | 10, 16 | 78 | V-8480612.0NBR00N | 3-31-14124-778 | 1 140,- |  | V-8480112.0NBR00N | 3-31-16124-778 | 1 511,-
400 | 10, 16 | 102 | V-8480622.0NBR000 | 3-31-14128-750 | 1 517,- |  | V-8480122.0NBR000 | 3-31-16128-750 | 2 073,-
450 | 10, 16 1) | 114 | V-8480632.0NBR000 | 3-31-14130-750 | 2 290,- |  | V-8480132.0NBR000 | 3-31-16130-750 | 3 326,-
500 | 10 | 127 | V-8481642.0NBR000 | 3-31-14131-750 | 2 675,- |  | V-8481142.0NBR000 | 3-31-16131-750 | 3 975,-
500 | 16 1) | 127 | V-8480642.0NBR000 | 3-31-14132-750 | 2 672,- |  | V-8480142.0NBR000 | 3-31-16132-750 | 4 859,-
600 | 10 | 154 | V-8481652.0NBR000 | 3-31-14133-750 | 4 369,- |  | V-8481152.0NBR000 | 3-31-16133-750 | 6 478,-
600 | 16 1) | 154 | V-8480652.0NBR000 | 3-31-14134-750 | 4 363,- |  | V-8480152.0NBR000 | 3-31-16134-750 | 6 826,-
1) Ciśnienie robocze: max. 1,0 MPa / 10 bar, na zapytanie: 1,6 MPa / 16 bar

## 06 ¦ CEREX 300-W FLOAT
0% | » Ustaw globalny dodatkowy rabat
CEREX 300-W Przepustnica kołnierzowa / Z wolnym wałkiem do przyłaczenia zestawu pływaka
Typ WAFER z otworami gwintowanymi pod śruby kołnierza
Grupa rabatowa: CEREX 300
Należy zamówić oddzielnie
DN | PN | L | CEREX 300-W |  |  |  | zestaw z pływakiem
guma: EPDM, dysk: żeliwo sferoidalne
|  | [mm] | stary nr zamówienia | nowy nr zamówienia | EUR | --- | stary nr zamówienia | nowy nr zamówienia | EUR | ---
50 | 10, 16 | 43 | V-8480520.0EPDM00 | 2-31-14006-000 | 145,- |  | V-6666511 | 3-84-00031-123 | 407,-
65 | 10, 16 | 46 | V-8480530.0EPDM00 | 2-31-14008-000 | 148,- |  | V-6666511 | 3-84-00031-123 | 407,-
80 | 10, 16 | 46 | V-8480540.0EPDM00 | 2-31-14010-000 | 156,- |  | V-6666511 | 3-84-00031-123 | 407,-
100 | 10, 16 | 52 | V-8480550.0EPDM00 | 2-31-14012-000 | 193,- |  | V-6666512 | 3-84-00031-124 | 408,-
125 | 10, 16 | 56 | V-8480560.0EPDM00 | 2-31-14014-000 | 223,- |  | V-6666513 | 3-84-00031-125 | 275,-
150 | 10, 16 | 56 | V-8480570.0EPDM00 | 2-31-14016-000 | 302,- |  | V-6666514 | 3-84-00031-126 | 680,-
200 | 10, 16 | 60 | V-8480580.0EPDM00 | 2-31-14018-000 | 408,- |  | V-6666515 | 3-84-00031-127 | 692,-
Należy zamówić oddzielnie
DN | PN | L | CEREX 300-W |  |  |  | zestaw z pływakiem
guma: EPDM, dysk: stal nierdzewna
|  | [mm] | stary nr zamówienia | nowy nr zamówienia | EUR | --- | stary nr zamówienia | nowy nr zamówienia | EUR | ---
50 | 10, 16 | 43 | V-8480020.0EPDM00 | 2-31-16006-000 | 140,- |  | V-6666511 | 3-84-00031-123 | 407,-
65 | 10, 16 | 46 | V-8480030.0EPDM00 | 2-31-16008-000 | 150,- |  | V-6666511 | 3-84-00031-123 | 407,-
80 | 10, 16 | 46 | V-8480040.0EPDM00 | 2-31-16010-000 | 160,- |  | V-6666511 | 3-84-00031-123 | 407,-
100 | 10, 16 | 52 | V-8480050.0EPDM00 | 2-31-16012-000 | 198,- |  | V-6666512 | 3-84-00031-124 | 408,-
125 | 10, 16 | 56 | V-8480060.0EPDM00 | 2-31-16014-000 | 238,- |  | V-6666513 | 3-84-00031-125 | 275,-
150 | 10, 16 | 56 | V-8480070.0EPDM00 | 2-31-16016-000 | 351,- |  | V-6666514 | 3-84-00031-126 | 680,-
200 | 10, 16 | 60 | V-8480080.0EPDM00 | 2-31-16018-000 | 462,- |  | V-6666515 | 3-84-00031-127 | 692,-

## 06 ¦ CEREX 300-L HL
0% | » Ustaw globalny dodatkowy rabat
CEREX 300-L Przepustnica kołnierzowa / Z dźwignią stalową
Typ Lug z otworami centrującymi do montażu na śruby
Grupa rabatowa: CEREX 300
DN | PN | L | CEREX 300-L |  |  |  | CEREX 300-L
|  |  | guma: EPDM, dysk: żeliwo sferoidalne |  |  |  | guma: EPDM, dysk: stal nierdzewna
|  | [mm] | stary nr zamówienia | nowy nr zamówienia | EUR | --- | stary nr zamówienia | nowy nr zamówienia | EUR | ---
50 | 10, 16 | 43 | V-8485527.0EPDM00 | 3-84-00038-738 | 182,- |  | V-8485027.0EPDM00 | 3-84-00038-450 | 181,-
65 | 10, 16 | 46 | V-8485537.0EPDM00 | 3-84-00038-746 | 184,- |  | V-8485037.0EPDM00 | 3-84-00038-470 | 187,-
80 | 10, 16 | 46 | V-8485547.0EPDM00 | 3-31-84010-510 | 216,- |  | V-8485047.0EPDM00 | 3-84-00038-512 | 221,-
100 | 10, 16 | 52 | V-8485557.0EPDM00 | 3-31-84012-510 | 243,- |  | V-8485057.0EPDM00 | 3-84-00038-558 | 250,-
125 | 10, 16 | 56 | V-8485567.0EPDM00 | 3-84-00038-782 | 279,- |  | V-8485067.0EPDM00 | 3-84-00038-580 | 294,-
150 | 10, 16 | 56 | V-8485577.0EPDM00 | 3-31-84016-510 | 376,- |  | V-8485077.0EPDM00 | 3-84-00038-628 | 415,-
200 | 10 | 60 | V-8486587.0EPDM00 | 3-84-00039-064 | 484,- |  | V-8486087.0EPDM00 | 3-84-00038-944 | 540,-
200 | 16 | 60 | V-8485587.0EPDM00 | 3-84-00038-810 | 531,- |  | V-8485087.0EPDM00 | 3-84-00038-660 | 587,-
DN | PN | L | CEREX 300-L |  |  |  | CEREX 300-L
|  |  | guma: NBR, dysk: żeliwo sferoidalne |  |  |  | guma: NBR, dysk: stal nierdzewna
|  | [mm] | stary nr zamówienia | nowy nr zamówienia | EUR | --- | stary nr zamówienia | nowy nr zamówienia | EUR | ---
50 | 10, 16 | 43 | V-8485527.0NBR000 | 3-84-00038-739 | 185,- |  | V-8485027.0NBR000 | 3-84-00038-451 | 185,-
65 | 10, 16 | 46 | V-8485537.0NBR000 | 3-84-00038-747 | 197,- |  | V-8485037.0NBR000 | 3-84-00038-471 | 198,-
80 | 10, 16 | 46 | V-8485547.0NBR000 | 3-84-00038-759 | 227,- |  | V-8485047.0NBR000 | 3-84-00038-513 | 232,-
100 | 10, 16 | 52 | V-8485557.0NBR000 | 3-84-00038-775 | 259,- |  | V-8485057.0NBR000 | 3-84-00038-559 | 265,-
125 | 10, 16 | 56 | V-8485567.0NBR000 | 3-84-00038-783 | 293,- |  | V-8485067.0NBR000 | 3-84-00038-581 | 308,-
150 | 10, 16 | 56 | V-8485577.0NBR000 | 3-84-00038-797 | 392,- |  | V-8485077.0NBR000 | 3-84-00038-629 | 430,-
200 | 10 | 60 | V-8486587.0NBR000 | 3-84-00039-066 | 502,- |  | V-8486087.0NBR000 | 3-84-00064-029 | 556,-
200 | 16 | 60 | V-8485587.0NBR000 | 3-84-00038-812 | 551,- |  | V-8485087.0NBR000 | 3-84-00038-662 | 607,-
CEREX 300-L Przepustnica kołnierzowa / Z dźwignią ze stali nierdzewnej
Typ Lug z otworami centrującymi do montażu na śruby
Grupa rabatowa: CEREX 300
DN | PN | L | CEREX 300-L |  |  |  | CEREX 300-L
|  |  | guma: EPDM, dysk: żeliwo sferoidalne |  |  |  | guma: EPDM, dysk: stal nierdzewna
|  | [mm] | stary nr zamówienia | nowy nr zamówienia | EUR | --- | stary nr zamówienia | nowy nr zamówienia | EUR | ---
50 | 10, 16 | 43 | V-8485521.0EPDM00 | 3-31-84006-710 | 204,- |  | V-8485021.0EPDM00 | 3-31-86006-710 | 203,-
65 | 10, 16 | 46 | V-8485531.0EPDM00 | 3-31-84008-710 | 206,- |  | V-8485031.0EPDM00 | 3-31-86008-710 | 208,-
80 | 10, 16 | 46 | V-8485541.0EPDM00 | 3-31-84010-710 | 238,- |  | V-8485041.0EPDM00 | 3-31-86010-703 | 241,-
100 | 10, 16 | 52 | V-8485551.0EPDM00 | 3-31-84012-710 | 265,- |  | V-8485051.0EPDM00 | 3-31-86012-710 | 271,-
125 | 10, 16 | 56 | V-8485561.0EPDM00 | 3-31-84014-710 | 300,- |  | V-8485061.0EPDM00 | 3-31-86014-710 | 316,-
150 | 10, 16 | 56 | V-8485571.0EPDM00 | 3-31-84016-710 | 388,- |  | V-8485071.0EPDM00 | 3-31-86016-710 | 427,-
200 | 10 | 60 | V-8486581.0EPDM00 | 3-31-84019-710 | 497,- |  | V-8486081.0EPDM00 | 3-31-86019-710 | 552,-
200 | 16 | 60 | V-8485581.0EPDM00 | 3-31-84018-710 | 543,- |  | V-8485081.0EPDM00 | 3-31-86018-710 | 600,-
DN | PN | L | CEREX 300-L |  |  |  | CEREX 300-L
|  |  | guma: NBR, dysk: żeliwo sferoidalne |  |  |  | guma: NBR, dysk: stal nierdzewna
|  | [mm] | stary nr zamówienia | nowy nr zamówienia | EUR | --- | stary nr zamówienia | nowy nr zamówienia | EUR | ---
50 | 10, 16 | 43 | V-8485521.0NBR000 | 3-31-84106-710 | 208,- |  | V-8485021.0NBR000 | 3-31-86106-710 | 206,-
65 | 10, 16 | 46 | V-8485531.0NBR000 | 3-31-84108-710 | 218,- |  | V-8485031.0NBR000 | 3-31-86108-710 | 221,-
80 | 10, 16 | 46 | V-8485541.0NBR000 | 3-31-84110-710 | 249,- |  | V-8485041.0NBR000 | 3-31-86110-710 | 254,-
100 | 10, 16 | 52 | V-8485551.0NBR000 | 3-31-84112-710 | 279,- |  | V-8485051.0NBR000 | 3-31-86112-710 | 287,-
125 | 10, 16 | 56 | V-8485561.0NBR000 | 3-31-84114-710 | 314,- |  | V-8485061.0NBR000 | 3-31-86114-710 | 329,-
150 | 10, 16 | 56 | V-8485571.0NBR000 | 3-31-84116-710 | 404,- |  | V-8485071.0NBR000 | 3-31-86116-710 | 443,-
200 | 10 | 60 | V-8486581.0NBR000 | 3-31-84119-710 | 512,- |  | V-8486081.0NBR000 | 3-31-86119-710 | 568,-
200 | 16 | 60 | V-8485581.0NBR000 | 3-31-84118-710 | 562,- |  | V-8485081.0NBR000 | 3-31-86118-710 | 618,-
CEREX 300-L Przepustnica kołnierzowa / Z dźwignią żeliwną
Typ Lug z otworami centrującymi do montażu na śruby
Grupa rabatowa: CEREX 300
DN | PN | L | CEREX 300-L |  |  |  | CEREX 300-L
|  |  | guma: EPDM, dysk: żeliwo sferoidalne |  |  |  | guma: EPDM, dysk: stal nierdzewna
|  | [mm] | stary nr zamówienia | nowy nr zamówienia | EUR | --- | stary nr zamówienia | nowy nr zamówienia | EUR | ---
250 | 10 1) | 68 | V-8486597.0EPDM00 | 3-84-00039-077 | 637,- |  | V-8486097.0EPDM00 | 3-31-86021-810 | 789,-
300 | 10 1) | 78 | V-8486607.0EPDM00 | 3-84-00039-098 | 810,- |  | V-8486107.0EPDM00 | 3-84-00038-985 | 1 034,-
1) Ciśnienie robocze: max. 0,6 MPa / 6 bar
DN | PN | L | CEREX 300-L |  |  |  | CEREX 300-L
|  |  | guma: NBR, dysk: żeliwo sferoidalne |  |  |  | guma: NBR, dysk: stal nierdzewna
|  | [mm] | stary nr zamówienia | nowy nr zamówienia | EUR | --- | stary nr zamówienia | nowy nr zamówienia | EUR | ---
250 | 10 1) | 68 | V-8486597.0NBR000 | 3-84-00039-079 | 649,- |  | V-8486097.0NBR000 | 3-84-00038-966 | 800,-
300 | 10 1) | 78 | V-8486607.0NBR000 | 3-84-00039-100 | 822,- |  | V-8486107.0NBR000 | 3-84-00038-986 | 1 048,-
1) Ciśnienie robocze: max. 0,6 MPa / 6 bar

## 06 ¦ CEREX 300-L GHW
0% | » Ustaw globalny dodatkowy rabat
CEREX 300-L Przepustnica kołnierzowa / Z przekładnią i kółkiem ręcznym
Typ Lug z otworami centrującymi do montażu na śruby
Grupa rabatowa: CEREX 300
DN | PN | L | CEREX 300-L |  |  |  | CEREX 300-L
|  |  | guma: EPDM, dysk: żeliwo sferoidalne |  |  |  | guma: EPDM, dysk: stal nierdzewna
|  | [mm] | stary nr zamówienia | nowy nr zamówienia | EUR | --- | stary nr zamówienia | nowy nr zamówienia | EUR | ---
50 | 10, 16 | 43 | V-8485522.0EPDM00 | 3-31-84006-750 | 254,- |  | V-8485022.0EPDM00 | 3-31-86006-750 | 254,-
65 | 10, 16 | 46 | V-8485532.0EPDM00 | 3-31-84008-750 | 258,- |  | V-8485032.0EPDM00 | 3-31-86008-750 | 259,-
80 | 10, 16 | 46 | V-8485542.0EPDM00 | 3-31-84010-700 | 288,- |  | V-8485042.0EPDM00 | 3-31-86010-700 | 293,-
100 | 10, 16 | 52 | V-8485552.0EPDM00 | 3-31-84012-750 | 318,- |  | V-8485052.0EPDM00 | 3-31-86012-704 | 326,-
125 | 10, 16 | 56 | V-8485562.0EPDM00 | 3-31-84014-750 | 354,- |  | V-8485062.0EPDM00 | 3-31-86014-750 | 369,-
150 | 10, 16 | 56 | V-8485572.0EPDM00 | 3-31-84016-700 | 459,- |  | V-8485072.0EPDM00 | 3-31-86016-705 | 498,-
200 | 10 | 60 | V-8486582.0EPDM00 | 3-31-84019-750 | 605,- |  | V-8486082.0EPDM00 | 3-31-86019-705 | 660,-
200 | 16 | 60 | V-8485582.0EPDM00 | 3-31-84018-750 | 651,- |  | V-8485082.0EPDM00 | 3-31-86018-700 | 708,-
250 | 10 | 68 | V-8486592.0EPDM00 | 3-31-84021-750 | 689,- |  | V-8486092.0EPDM00 | 3-31-86021-702 | 841,-
250 | 16 | 68 | V-8485592.0EPDM00 | 3-31-84020-750 | 698,- |  | V-8485092.0EPDM00 | 3-31-86020-750 | 849,-
300 | 10 | 78 | V-8486602.0EPDM00 | 3-31-84023-750 | 938,- |  | V-8486102.0EPDM00 | 3-31-86023-702 | 1 161,-
300 | 16 | 78 | V-8485602.0EPDM00 | 3-31-84022-750 | 940,- |  | V-8485102.0EPDM00 | 3-31-86022-750 | 1 163,-
350 | 10 | 78 | V-8486612.0EPDM0N | 3-31-84025-778 | 1 269,- |  | V-8486112.0EPDM0N | 3-31-86025-778 | 1 626,-
350 | 16 | 78 | V-8485612.0EPDM0N | 3-31-84024-778 | 1 297,- |  | V-8485112.0EPDM0N | 3-31-86024-778 | 1 654,-
400 | 10 | 102 | V-8486622.0EPDM00 | 3-31-84027-750 | 1 590,- |  | V-8486122.0EPDM00 | 3-31-86027-750 | 2 130,-
400 | 16 | 102 | V-8485622.0EPDM00 | 3-31-84028-750 | 1 610,- |  | V-8485122.0EPDM00 | 3-31-86028-750 | 2 168,-
450 | 10 | 114 | V-8486632.0EPDM00 | 3-31-84029-750 | 2 547,- |  | V-8486132.0EPDM00 | 3-31-86029-750 | 3 342,-
450 | 16 1) | 114 | V-8485632.0EPDM00 | 3-31-84030-750 | 2 689,- |  | V-8485132.0EPDM00 | 3-31-86030-750 | 3 725,-
500 | 10 | 127 | V-8486642.0EPDM00 | 3-31-84031-750 | 3 327,- |  | V-8486142.0EPDM00 | 3-31-86031-750 | 4 627,-
500 | 16 1) | 127 | V-8485642.0EPDM00 | 3-31-84032-750 | 3 653,- |  | V-8485142.0EPDM00 | 3-31-86032-750 | 5 841,-
600 | 10 | 154 | V-8486652.0EPDM00 | 3-31-84033-750 | 4 886,- |  | V-8486152.0EPDM00 | 3-31-86033-750 | 6 997,-
600 | 16 1) | 154 | V-8485652.0EPDM00 | 3-31-84034-750 | 4 774,- |  | V-8485152.0EPDM00 | 3-31-86034-750 | 7 239,-
1) Ciśnienie robocze: max. 1,0 MPa / 10 bar, na zapytanie: 1,6 MPa / 16 bar
DN | PN | L | CEREX 300-L |  |  |  | CEREX 300-L
|  |  | guma: NBR, dysk: żeliwo sferoidalne |  |  |  | guma: NBR, dysk: stal nierdzewna
|  | [mm] | stary nr zamówienia | nowy nr zamówienia | EUR | --- | stary nr zamówienia | nowy nr zamówienia | EUR | ---
50 | 10, 16 | 43 | V-8485522.0NBR000 | 3-31-84106-750 | 259,- |  | V-8485022.0NBR000 | 3-31-86106-750 | 258,-
65 | 10, 16 | 46 | V-8485532.0NBR000 | 3-31-84108-750 | 269,- |  | V-8485032.0NBR000 | 3-31-86108-750 | 271,-
80 | 10, 16 | 46 | V-8485542.0NBR000 | 3-31-84110-750 | 300,- |  | V-8485042.0NBR000 | 3-31-86110-750 | 305,-
100 | 10, 16 | 52 | V-8485552.0NBR000 | 3-31-84112-750 | 335,- |  | V-8485052.0NBR000 | 3-31-86112-750 | 341,-
125 | 10, 16 | 56 | V-8485562.0NBR000 | 3-31-84114-750 | 367,- |  | V-8485062.0NBR000 | 3-31-86114-750 | 382,-
150 | 10, 16 | 56 | V-8485572.0NBR000 | 3-31-84116-750 | 475,- |  | V-8485072.0NBR000 | 3-31-86116-750 | 513,-
200 | 10 | 60 | V-8486582.0NBR000 | 3-31-84119-750 | 621,- |  | V-8486082.0NBR000 | 3-31-86119-750 | 677,-
200 | 16 | 60 | V-8485582.0NBR000 | 3-31-84118-750 | 671,- |  | V-8485082.0NBR000 | 3-31-86118-750 | 727,-
250 | 10 | 68 | V-8486592.0NBR000 | 3-31-84121-750 | 699,- |  | V-8486092.0NBR000 | 3-31-86121-750 | 852,-
250 | 16 | 68 | V-8485592.0NBR000 | 3-31-84120-750 | 712,- |  | V-8485092.0NBR000 | 3-31-86120-750 | 862,-
300 | 10 | 78 | V-8486602.0NBR000 | 3-31-84123-750 | 947,- |  | V-8486102.0NBR000 | 3-31-86123-750 | 1 172,-
300 | 16 | 78 | V-8485602.0NBR000 | 3-31-84122-750 | 953,- |  | V-8485102.0NBR000 | 3-31-86122-750 | 1 178,-
350 | 10 | 78 | V-8486612.0NBR00N | 3-31-84125-778 | 1 274,- |  | V-8486112.0NBR00N | 3-31-86125-778 | 1 631,-
350 | 16 | 78 | V-8485612.0NBR00N | 3-31-84124-778 | 1 301,- |  | V-8485112.0NBR00N | 3-31-86124-778 | 1 658,-
400 | 10 | 102 | V-8486622.0NBR000 | 3-31-84127-750 | 1 655,- |  | V-8486122.0NBR000 | 3-31-86127-750 | 2 196,-
400 | 16 | 102 | V-8485622.0NBR000 | 3-31-84128-750 | 1 676,- |  | V-8485122.0NBR000 | 3-31-86128-750 | 2 234,-
450 | 10 | 114 | V-8486632.0NBR000 | 3-31-84129-750 | 2 543,- |  | V-8486132.0NBR000 | 3-31-86129-750 | 3 341,-
450 | 16 1) | 114 | V-8485632.0NBR000 | 3-31-84130-750 | 2 688,- |  | V-8485132.0NBR000 | 3-31-86130-750 | 3 723,-
500 | 10 | 127 | V-8486642.0NBR000 | 3-31-84131-750 | 3 394,- |  | V-8486142.0NBR000 | 3-31-86131-750 | 4 693,-
500 | 16 1) | 127 | V-8485642.0NBR000 | 3-31-84132-750 | 3 720,- |  | V-8485142.0NBR000 | 3-31-86132-750 | 5 908,-
600 | 10 | 154 | V-8486652.0NBR000 | 3-31-84133-750 | 4 885,- |  | V-8486152.0NBR000 | 3-31-86133-750 | 6 996,-
600 | 16 1) | 154 | V-8485652.0NBR000 | 3-31-84134-750 | 4 774,- |  | V-8485152.0NBR000 | 3-31-86134-750 | 7 237,-
1) Ciśnienie robocze: max. 1,0 MPa / 10 bar, na zapytanie: 1,6 MPa / 16 bar

## 06 ¦ COUNTERFLANGE
0% | » Ustaw globalny dodatkowy rabat
Przeciwkołnierz
Dla CEREX 300-L
Grupa rabatowa: Accessory components
DN | PN | L | Przeciwkołnierz
dla CEREX 300-L
|  | [mm] | stary nr zamówienia | nowy nr zamówienia | EUR | ---
50 | 10, 16 | 20 | H-2952384.M00 | 1-84-00004-225 | 21,-
65 | 10, 16 | 20 | H-2952385.M00 | 1-84-00004-226 | 24,-
80 | 10, 16 | 20 | H-2952386.M00 | 1-84-00004-227 | 37,-
100 | 10, 16 | 22 | H-2952387.M00 | 1-84-00004-228 | 52,-
125 | 10, 16 | 22 | H-2952388.M00 | 1-84-00004-229 | 65,-
150 | 10, 16 | 24 | H-2952389.M00 | 1-84-00004-230 | 80,-
200 | 16 | 26 | H-2952390.M00 | 1-84-00004-231 | 122,-
250 | 16 | 29 | H-2952391.M00 | 1-84-00004-232 | 176,-
300 | 16 | 32 | H-2952392.M00 | 1-84-00004-233 | 237,-

## 06 ¦ CEREX 300-L BS
0% | » Ustaw globalny dodatkowy rabat
CEREX 300-L Przepustnica kołnierzowa / Z wolnym końcem wałka
Z wolnym wałkiem do zamontowania napędu elektrycznego SQ/SQR lub napędu pneumatycznego
Grupa rabatowa: CEREX 300
DN | PN | L | CEREX 300-L |  |  |  | CEREX 300-L
|  |  | guma: EPDM, dysk: żeliwo sferoidalne |  |  |  | guma: EPDM, dysk: stal nierdzewna
|  | [mm] | stary nr zamówienia | nowy nr zamówienia | EUR | --- | stary nr zamówienia | nowy nr zamówienia | EUR | ---
50 | 10, 16 | 43 | V-8485520.0EPDM00 | 2-31-84006-000 | 157,- |  | V-8485020.0EPDM00 | 2-31-86006-000 | 155,-
65 | 10, 16 | 46 | V-8485530.0EPDM00 | 2-31-84008-000 | 162,- |  | V-8485030.0EPDM00 | 2-31-86008-000 | 163,-
80 | 10, 16 | 46 | V-8485540.0EPDM00 | 2-31-84010-000 | 193,- |  | V-8485040.0EPDM00 | 2-31-86010-000 | 197,-
100 | 10, 16 | 52 | V-8485550.0EPDM00 | 2-31-84012-000 | 219,- |  | V-8485050.0EPDM00 | 2-31-86012-000 | 222,-
125 | 10, 16 | 56 | V-8485560.0EPDM00 | 2-31-84014-000 | 255,- |  | V-8485060.0EPDM00 | 2-31-86014-000 | 271,-
150 | 10, 16 | 56 | V-8485570.0EPDM00 | 2-31-84016-000 | 338,- |  | V-8485070.0EPDM00 | 2-31-86016-000 | 376,-
200 | 10 | 60 | V-8486580.0EPDM00 | 2-31-84019-000 | 446,- |  | V-8486080.0EPDM00 | 2-31-86019-000 | 500,-
200 | 16 | 60 | V-8485580.0EPDM00 | 2-31-84018-000 | 490,- |  | V-8485080.0EPDM00 | 2-31-86018-000 | 547,-
250 | 10 | 68 | V-8486590.0EPDM00 | 2-31-84021-000 | 530,- |  | V-8486090.0EPDM00 | 2-31-86021-000 | 680,-
250 | 16 | 68 | V-8485590.0EPDM00 | 2-31-84020-000 | 535,- |  | V-8485090.0EPDM00 | 2-31-86020-000 | 687,-
300 | 10 | 78 | V-8486600.0EPDM00 | 2-31-84023-000 | 724,- |  | V-8486100.0EPDM00 | 2-31-86023-000 | 929,-
300 | 16 | 78 | V-8485600.0EPDM00 | 2-31-84022-000 | 709,- |  | V-8485100.0EPDM00 | 2-31-86022-000 | 932,-
350 | 10 | 78 | V-8486610.0EPDM0N | 3-84-00039-101 | 1 034,- |  | V-8486110.0EPDM0N | 3-84-00038-987 | 1 389,-
350 | 16 | 78 | V-8485610.0EPDM0N | 3-84-00038-834 | 1 060,- |  | V-8485110.0EPDM0N | 3-84-00038-693 | 1 417,-
400 | 10 | 102 | V-8486620.0EPDM00 | 2-31-84027-000 | 1 311,- |  | V-8486120.0EPDM00 | 2-31-86027-000 | 1 851,-
400 | 16 | 102 | V-8485620.0EPDM00 | 2-31-84028-000 | 1 395,- |  | V-8485120.0EPDM00 | 2-31-86028-000 | 1 889,-
450 | 10 | 114 | V-8486630.0EPDM00 | 2-31-84029-000 | 2 144,- |  | V-8486130.0EPDM00 | 2-31-86029-000 | 2 941,-
450 | 16 1) | 114 | V-8485630.0EPDM00 | 2-31-84030-000 | 2 289,- |  | V-8485130.0EPDM00 | 2-31-86030-000 | 3 324,-
500 | 10 | 127 | V-8486640.0EPDM00 | 2-31-84031-000 | 2 884,- |  | V-8486140.0EPDM00 | 2-31-86031-000 | 4 183,-
500 | 16 1) | 127 | V-8485640.0EPDM00 | 2-31-84032-000 | 3 208,- |  | V-8485140.0EPDM00 | 2-31-86032-000 | 5 398,-
600 | 10 | 154 | V-8486650.0EPDM00 | 2-31-84033-000 | 4 064,- |  | V-8486150.0EPDM00 | 2-31-86033-000 | 6 175,-
600 | 16 1) | 154 | V-8485650.0EPDM00 | 2-31-84034-000 | 3 951,- |  | V-8485150.0EPDM00 | 2-31-86034-000 | 6 416,-
1) Ciśnienie robocze: max. 1,0 MPa / 10 bar
Na zapytanie: DN 450 ... 600, ciśnienie robocze: max. 1,6 MPa / 16 bar
DN | PN | L | CEREX 300-L |  |  |  | CEREX 300-L
|  |  | guma: NBR, dysk: żeliwo sferoidalne |  |  |  | guma: NBR, dysk: stal nierdzewna
|  | [mm] | stary nr zamówienia | nowy nr zamówienia | EUR | --- | stary nr zamówienia | nowy nr zamówienia | EUR | ---
50 | 10, 16 | 43 | V-8485520.0NBR000 | 2-31-84106-000 | 163,- |  | V-8485020.0NBR000 | 2-31-86106-000 | 162,-
65 | 10, 16 | 46 | V-8485530.0NBR000 | 2-31-84108-000 | 175,- |  | V-8485030.0NBR000 | 2-31-86108-000 | 176,-
80 | 10, 16 | 46 | V-8485540.0NBR000 | 2-31-84110-000 | 205,- |  | V-8485040.0NBR000 | 2-31-86110-000 | 210,-
100 | 10, 16 | 52 | V-8485550.0NBR000 | 2-31-84112-000 | 236,- |  | V-8485050.0NBR000 | 2-31-86112-000 | 241,-
125 | 10, 16 | 56 | V-8485560.0NBR000 | 2-31-84114-000 | 268,- |  | V-8485060.0NBR000 | 2-31-86114-000 | 285,-
150 | 10, 16 | 56 | V-8485570.0NBR000 | 2-31-84116-000 | 352,- |  | V-8485070.0NBR000 | 2-31-86116-000 | 391,-
200 | 10 | 60 | V-8486580.0NBR000 | 2-31-84119-000 | 461,- |  | V-8486080.0NBR000 | 2-31-86119-000 | 516,-
200 | 16 | 60 | V-8485580.0NBR000 | 2-31-84118-000 | 510,- |  | V-8485080.0NBR000 | 2-31-86118-000 | 566,-
250 | 10 | 68 | V-8486590.0NBR000 | 2-31-84121-000 | 537,- |  | V-8486090.0NBR000 | 2-31-86121-000 | 689,-
250 | 16 | 68 | V-8485590.0NBR000 | 2-31-84120-000 | 549,- |  | V-8485090.0NBR000 | 2-31-86120-000 | 700,-
300 | 10 | 78 | V-8486600.0NBR000 | 2-31-84123-000 | 715,- |  | V-8486100.0NBR000 | 2-31-86123-000 | 940,-
300 | 16 | 78 | V-8485600.0NBR000 | 2-31-84122-000 | 721,- |  | V-8485100.0NBR000 | 2-31-86122-000 | 947,-
350 | 10 | 78 | V-8486610.0NBR00N | 3-84-00039-104 | 1 037,- |  | V-8486110.0NBR00N | 3-84-00038-988 | 1 394,-
350 | 16 | 78 | V-8485610.0NBR00N | 3-84-00038-837 | 1 065,- |  | V-8485110.0NBR00N | 3-84-00038-694 | 1 421,-
400 | 10 | 102 | V-8486620.0NBR000 | 2-31-84127-000 | 1 378,- |  | V-8486120.0NBR000 | 2-31-86127-000 | 1 918,-
400 | 16 | 102 | V-8485620.0NBR000 | 2-31-84128-000 | 1 398,- |  | V-8485120.0NBR000 | 2-31-86128-000 | 1 954,-
450 | 10 | 114 | V-8486630.0NBR000 | 2-31-84129-000 | 2 143,- |  | V-8486130.0NBR000 | 2-31-86129-000 | 2 940,-
450 | 16 1) | 114 | V-8485630.0NBR000 | 2-31-84130-000 | 2 288,- |  | V-8485130.0NBR000 | 2-31-86130-000 | 3 322,-
500 | 10 | 127 | V-8486640.0NBR000 | 2-31-84131-000 | 2 951,- |  | V-8486140.0NBR000 | 2-31-86131-000 | 4 250,-
500 | 16 1) | 127 | V-8485640.0NBR000 | 2-31-84132-000 | 3 276,- |  | V-8485140.0NBR000 | 2-31-86132-000 | 5 464,-
600 | 10 | 154 | V-8486650.0NBR000 | 2-31-84133-000 | 4 062,- |  | V-8486150.0NBR000 | 2-31-86133-000 | 6 173,-
600 | 16 1) | 154 | V-8485650.0NBR000 | 2-31-84134-000 | 3 950,- |  | V-8485150.0NBR000 | 2-31-86134-000 | 6 415,-
1) Ciśnienie robocze: max. 1,0 MPa / 10 bar
Na zapytanie: DN 450 ... 600, ciśnienie robocze: max. 1,6 MPa / 16 bar

## 06 ¦ CEREX 300-W BS
0% | » Ustaw globalny dodatkowy rabat
CEREX 300-W Przepustnica kołnierzowa / Z wolnym końcem wałka
Z wolnym wałkiem do zamontowania napędu elektrycznego SQ/SQR lub napędu pneumatycznego
Grupa rabatowa: CEREX 300
DN | PN | L | CEREX 300-W |  |  |  | CEREX 300-W
|  |  | guma: EPDM, dysk: żeliwo sferoidalne |  |  |  | guma: EPDM, dysk: stal nierdzewna
|  | [mm] | stary nr zamówienia | nowy nr zamówienia | EUR | --- | stary nr zamówienia | nowy nr zamówienia | EUR | ---
50 | 10, 16 | 43 | V-8480520.0EPDM00 | 2-31-14006-000 | 145,- |  | V-8480020.0EPDM00 | 2-31-16006-000 | 140,-
65 | 10, 16 | 46 | V-8480530.0EPDM00 | 2-31-14008-000 | 148,- |  | V-8480030.0EPDM00 | 2-31-16008-000 | 150,-
80 | 10, 16 | 46 | V-8480540.0EPDM00 | 2-31-14010-000 | 156,- |  | V-8480040.0EPDM00 | 2-31-16010-000 | 160,-
100 | 10, 16 | 52 | V-8480550.0EPDM00 | 2-31-14012-000 | 193,- |  | V-8480050.0EPDM00 | 2-31-16012-000 | 198,-
125 | 10, 16 | 56 | V-8480560.0EPDM00 | 2-31-14014-000 | 223,- |  | V-8480060.0EPDM00 | 2-31-16014-000 | 238,-
150 | 10, 16 | 56 | V-8480570.0EPDM00 | 2-31-14016-000 | 302,- |  | V-8480070.0EPDM00 | 2-31-16016-000 | 351,-
200 | 10, 16 | 60 | V-8480580.0EPDM00 | 2-31-14018-000 | 408,- |  | V-8480080.0EPDM00 | 2-31-16018-000 | 462,-
250 | 10, 16 | 68 | V-8480590.0EPDM00 | 2-31-14020-000 | 435,- |  | V-8480090.0EPDM00 | 2-31-16020-000 | 587,-
300 | 10, 16 | 78 | V-8480600.0EPDM00 | 2-31-14022-000 | 617,- |  | V-8480100.0EPDM00 | 2-31-16022-000 | 863,-
350 | 10, 16 | 78 | V-8480610.0EPDM0N | 3-84-00038-097 | 899,- |  | V-8480110.0EPDM0N | 3-84-00037-728 | 1 255,-
400 | 10, 16 | 102 | V-8480620.0EPDM00 | 2-31-14028-000 | 1 241,- |  | V-8480120.0EPDM00 | 2-31-16028-000 | 1 729,-
450 | 10, 16 1) | 114 | V-8480630.0EPDM00 | 2-31-14030-000 | 1 891,- |  | V-8480130.0EPDM00 | 2-31-16030-000 | 2 927,-
500 | 10 | 127 | V-8481640.0EPDM00 | 2-31-14031-000 | 2 165,- |  | V-8481140.0EPDM00 | 2-31-16031-000 | 3 465,-
500 | 16 1) | 127 | V-8480640.0EPDM00 | 2-31-14032-000 | 2 162,- |  | V-8480140.0EPDM00 | 2-31-16032-000 | 4 349,-
600 | 10 | 154 | V-8481650.0EPDM00 | 2-31-14033-000 | 3 585,- |  | V-8481150.0EPDM00 | 2-31-16033-000 | 5 656,-
600 | 16 1) | 154 | V-8480650.0EPDM00 | 2-31-14034-000 | 3 541,- |  | V-8480150.0EPDM00 | 2-31-16034-000 | 6 003,-
1) Ciśnienie robocze: max. 1,0 MPa / 10 bar
Na zapytanie: DN 450 ... 600, ciśnienie robocze: max. 1,6 MPa / 16 bar
DN | PN | L | CEREX 300-W |  |  |  | CEREX 300-W
|  |  | guma: NBR, dysk: żeliwo sferoidalne |  |  |  | guma: NBR, dysk: stal nierdzewna
|  | [mm] | stary nr zamówienia | nowy nr zamówienia | EUR | --- | stary nr zamówienia | nowy nr zamówienia | EUR | ---
50 | 10, 16 | 43 | V-8480520.0NBR000 | 2-31-14106-000 | 145,- |  | V-8480020.0NBR000 | 2-31-16106-000 | 145,-
65 | 10, 16 | 46 | V-8480530.0NBR000 | 2-31-14108-000 | 159,- |  | V-8480030.0NBR000 | 2-31-16108-000 | 161,-
80 | 10, 16 | 46 | V-8480540.0NBR000 | 2-31-14110-000 | 165,- |  | V-8480040.0NBR000 | 2-31-16110-000 | 169,-
100 | 10, 16 | 52 | V-8480550.0NBR000 | 2-31-14112-000 | 206,- |  | V-8480050.0NBR000 | 2-31-16112-000 | 212,-
125 | 10, 16 | 56 | V-8480560.0NBR000 | 2-31-14114-000 | 234,- |  | V-8480060.0NBR000 | 2-31-16114-000 | 249,-
150 | 10, 16 | 56 | V-8480570.0NBR000 | 2-31-14116-000 | 326,- |  | V-8480070.0NBR000 | 2-31-16116-000 | 354,-
200 | 10, 16 | 60 | V-8480580.0NBR000 | 2-31-14118-000 | 426,- |  | V-8480080.0NBR000 | 2-31-16118-000 | 482,-
250 | 10, 16 | 68 | V-8480590.0NBR000 | 2-31-14120-000 | 446,- |  | V-8480090.0NBR000 | 2-31-16120-000 | 596,-
300 | 10, 16 | 78 | V-8480600.0NBR000 | 2-31-14122-000 | 640,- |  | V-8480100.0NBR000 | 2-31-16122-000 | 852,-
350 | 10, 16 | 78 | V-8480610.0NBR00N | 3-84-00038-099 | 916,- |  | V-8480110.0NBR00N | 3-84-00037-731 | 1 270,-
400 | 10, 16 | 102 | V-8480620.0NBR000 | 2-31-14128-000 | 1 237,- |  | V-8480120.0NBR000 | 2-31-16128-000 | 1 794,-
450 | 10, 16 1) | 114 | V-8480630.0NBR000 | 2-31-14130-000 | 1 890,- |  | V-8480130.0NBR000 | 2-31-16130-000 | 2 925,-
500 | 10 | 127 | V-8481640.0NBR000 | 2-31-14131-000 | 2 230,- |  | V-8481140.0NBR000 | 2-31-16131-000 | 3 532,-
500 | 16 1) | 127 | V-8480640.0NBR000 | 2-31-14132-000 | 2 228,- |  | V-8480140.0NBR000 | 2-31-16132-000 | 4 417,-
600 | 10 | 154 | V-8481650.0NBR000 | 2-31-14133-000 | 3 544,- |  | V-8481150.0NBR000 | 2-31-16133-000 | 5 654,-
600 | 16 1) | 154 | V-8480650.0NBR000 | 2-31-14134-000 | 3 539,- |  | V-8480150.0NBR000 | 2-31-16134-000 | 6 002,-
1) Ciśnienie robocze: max. 1,0 MPa / 10 bar
Na zapytanie: DN 450 ... 600, ciśnienie robocze: max. 1,6 MPa / 16 bar

## 07 ¦ DUOJET
0% | » Ustaw globalny dodatkowy rabat
DUOJET Zawór na- i odpowietrzający
Jednokomorowy, pokrywa: stal nierdzewna, pływak: tworzywo sztuczne
Grupa rabatowa: DUOJET
DN | Gwint pokrywy | PN | DUOJET |  |  |  | PN | DUOJET
|  |  | stary nr zamówienia | nowy nr zamówienia | EUR | --- |  | stary nr zamówienia | nowy nr zamówienia | EUR | ---
50 | G 1 1/4" | 10, 16 | V-8605221 | 3-14-23665-490 | 346,-
50 | G 2" | 10, 16 | V-8611420 | 3-14-23657-391 | 468,- |  | 25 | V-8611420 | 3-14-23657-391 | 468,-
80 | G 2" | 10, 16 | V-8611440 | 3-14-23657-390 | 457,- |  | 25 | V-8611440 | 3-14-23657-390 | 457,-
100 | G 2 1/2" | 10, 16 | V-8611250 | 3-14-23668-390 | 561,- |  | 25 | V-8611450 | 3-14-23668-391 | 565,-
150 | G 4" | 10, 16 | V-8611270 | 3-14-23672-390 | 927,- |  | 25 | V-8611470 | 3-14-23672-391 | 990,-
200 | G 4" | 10 | V-8611080 | 3-14-23673-390 | 993,- |  | 25 | V-8611480 | 3-14-23673-392 | 1 011,-
200 | G 4" | 16 | V-8611280 | 3-14-23673-391 | 993,-
DUOJET Zawór na- i odpowietrzający / Ze zintegrowanym zaworem kulowym
Jednokomorowy, pokrywa: stal nierdzewna, pływak: tworzywo sztuczne
Grupa rabatowa: DUOJET
DN | Gwint pokrywy | PN | DUOJET |  |  |  | PN | DUOJET
|  |  | ze zintegrowanym zaworem kulowym |  |  |  |  | ze zintegrowanym zaworem kulowym
|  |  | stary nr zamówienia | nowy nr zamówienia | EUR | --- |  | stary nr zamówienia | nowy nr zamówienia | EUR | ---
50 | G 1 1/4" | 10, 16 | V-8615421 | 3-84-00066-429 | 331,-
50 | G 2" | 10, 16 | V-8615420 | 3-84-00066-419 | 500,- |  | 25 | V-8615420 | 3-84-00066-419 | 500,-
80 | G 2" | 10, 16 | V-8615440 | 3-84-00066-420 | 490,- |  | 25 | V-8615440 | 3-84-00066-420 | 490,-
100 | G 2 1/2" | 10, 16 | V-8615250 | 3-84-00066-421 | 595,- |  | 25 | V-8615450 | 3-84-00066-425 | 611,-
150 | G 4" | 10, 16 | V-8615270 | 3-84-00066-422 | 971,- |  | 25 | V-8615470 | 3-84-00066-426 | 1 037,-
200 | G 4" | 10 | V-8615080 | 3-84-00066-423 | 1 043,- |  | 25 | V-8615480 | 3-84-00066-427 | 1 055,-
200 | G 4" | 16 | V-8615280 | 3-84-00066-424 | 1 045,-
DUOJET-P Zawór na- i odpowietrzający / Wysokociśnieniowy
Jednokomorowy, pokrywa: stal nierdzewna, pływak: tworzywo sztuczne
Grupa rabatowa: DUOJET
DN | Gwint pokrywy | PN | DUOJET-P |  |  |  | PN | DUOJET-P
|  |  | wysokociśnieniowy |  |  |  |  | wysokociśnieniowy
|  |  | stary nr zamówienia | nowy nr zamówienia | EUR | --- |  | stary nr zamówienia | nowy nr zamówienia | EUR | ---
50 | G 2" | 10, 16 | V-8606420 | 3-14-23657-311 | 454,- |  | 25 | V-8606420 | 3-14-23657-311 | 454,-
80 | G 3" | 10, 16 | V-8611440.AWWAP25 | 3-14-23657-380 | 677,- |  | 25 | V-8611440.AWWAP25 | 3-14-23657-380 | 677,-
100 | G 4" | 10, 16 | V-8611250.AWWAP16 | 3-14-23668-380 | 995,- |  | 25 | V-8611250.AWWAP25 | na zapytanie | na zapytanie
150 | G 6" | 10, 16 | V-8611270.AWWAP16 | 3-14-23672-380 | 2 363,- |  | 25 | V-8611270.AWWAP25 | na zapytanie | na zapytanie

## 07 ¦ FLOWJET
0% | » Ustaw globalny dodatkowy rabat
FLOWJET PE Zawór na- i odpowietrzający / ŚCIEKI
Jednokomorowy, materiał: tworzywo sztuczne
Grupa rabatowa: FLOWJET
DN | Gwint pokrywy | PN | FLOWJET PE
|  |  | stary nr zamówienia | nowy nr zamówienia | EUR | ---
50 | G 1 1/4" | 10, 16 | V-8604720 | 3-28-01220-010 | 933,-
80 | G 1 1/4" | 10, 16 | V-8604740 | 3-28-01221-010 | 931,-
100 | G 1 1/4" | 10, 16 | V-8604750 | 3-28-01222-010 | 961,-
150 | G 2 1/2" | 10, 16 | V-8604770 | 3-28-01223-010 | 1 465,-
200 | G 2 1/2" | 10 | V-8604680 | 3-28-01224-011 | 1 589,-
200 | G 2 1/2" | 16 | V-8604780 | 3-28-01224-010 | 1 605,-
FLOWJET NIRO Zawór na- i odpowietrzający / WODA MORSKA
Jednokomorowy, materiał: stal nierdzewna 1.4571
Grupa rabatowa: FLOWJET
DN | Gwint pokrywy | PN | FLOWJET NIRO
|  |  | stary nr zamówienia | nowy nr zamówienia | EUR | ---
50 | G 1 1/4" | 10, 16 | V-8604820.4A00000 | 3-84-00059-080 | 1 589,-
80 | G 1 1/4" | 10, 16 | V-8604840.4A00000 | 3-84-00059-101 | 1 651,-
100 | G 1 1/4" | 10, 16 | V-8604850.4A00000 | 3-84-00059-104 | 1 809,-
150 | G 2 1/2" | 10, 16 | V-8604870.4A00000 | 3-84-00042-474 | 2 486,-
200 | G 2 1/2" | 16 | V-8604880.4A00000 | 3-84-00059-105 | 2 901,-

## 07 ¦ BEV
0% | » Ustaw globalny dodatkowy rabat
BEV Zawór na- i odpowietrzający / Do zabudowy w ziemi
Wbudowany zawór: DUOJET Zawór na- i odpowietrzający
Grupa rabatowa: BEV-Garnitur
DN | PN | Rd 1) | BEV |  |  |  | BEV
|  |  | DUOJET DN 50 |  |  |  | DUOJET DN 80
|  | [m] | stary nr zamówienia | nowy nr zamówienia | EUR | --- | stary nr zamówienia | nowy nr zamówienia | EUR | ---
50 | 16 | 1 | V-8601110 | 3-14-24020-810 | 1 182,-
50 | 16 | 1.25 | V-8601111 | 3-84-00039-963 | 1 258,-
50 | 16 | 1.5 | V-8601112 | 3-14-24020-812 | 1 309,-
50 | 16 | 1.75 | V-8601113 | 3-84-00039-965 | 1 387,-
80 | 16 | 1 | V-8601010 | 3-14-24020-410 | 1 198,- |  | V-8601015 | 3-14-24021-100 | 1 423,-
80 | 16 | 1.25 | V-8601011 | 3-14-24020-411 | 1 275,- |  | V-8601016 | 3-14-24021-125 | 1 494,-
80 | 16 | 1.5 | V-8601012 | 3-14-24020-412 | 1 326,- |  | V-8601017 | 3-14-24021-150 | 1 550,-
80 | 16 | 1.75 | V-8601013 | 3-14-24020-413 | 1 403,- |  | V-8601018 | 3-14-24021-175 | 1 629,-
1) Głębokość zabudowy - mierzona od górnej krawędzi rury do wierzchu terenu
BEV Zawór na- i odpowietrzający / Akcesoria
Grupa rabatowa: Accessory components
Wymiary: 480 × 480 × 270 mm
DN |  |  | BEV Skrzynka |  |  |  | BEV Płyta podkładowa
|  |  | żeliwo |  |  |  | beton
|  |  | stary nr zamówienia | nowy nr zamówienia | EUR | --- | stary nr zamówienia | nowy nr zamówienia | EUR | ---
50, 80 |  |  | V-8708102 | 2-28-01098-000 | 495,- |  | W-2290049.7000 | 2-29-00497-000 | 48,-

## 07 ¦ HILL
0% | » Ustaw globalny dodatkowy rabat
HILL Zawór powietrzny
Grupa rabatowa: HILL
DN | PN |  | HILL
połączenie: kołnierz
|  |  | stary nr zamówienia | nowy nr zamówienia | EUR | ---
50 | 10 |  | V-8609223.0KOOP00 | 3-84-00040-019 | 121,-
80 | 10 |  | V-8609243.0KOOP00 | 3-84-00040-020 | 126,-
DN | PN | Gwint wewnętrzny | HILL
połączenie: końcówka bosa
|  |  | stary nr zamówienia | nowy nr zamówienia | EUR | ---
25 | 10 | G 1 | V-8607783.0KOOP00 | 3-84-00040-017 | 144,-

## 07 ¦ TWINJET
0% | » Ustaw globalny dodatkowy rabat
TWINJET Zawór na- i odpowietrzający
Dwukomorowy
Grupa rabatowa: TWINJET
DN | Gwint pokrywy | PN | TWINJET |  |  |  | PN | TWINJET
|  |  | stary nr zamówienia | nowy nr zamówienia | EUR | --- |  | stary nr zamówienia | nowy nr zamówienia | EUR | ---
50 | G 1 1/4" | 10, 16 | V-8612020 | 3-14-24097-512 | 283,- |  | 25 | V-8612020 | 3-14-24097-512 | 283,-
65 | G 1 1/4" | 10, 16 | V-8612030 | 3-14-24098-512 | 317,- |  | 25 | V-8612030 | 3-14-24098-512 | 317,-
80 | G 2" | 10, 16 | V-8612040 | 3-14-24099-512 | 378,- |  | 25 | V-8612040 | 3-14-24099-512 | 378,-
100 | G 2 1/2" | 10, 16 | V-8612050 | 3-14-24100-511 | 414,- |  | 25 | V-8612450 | 3-14-24100-512 | 412,-
150 | G 4" | 10, 16 | V-8612070 | 3-14-24101-511 | 671,- |  | 25 | V-8612470 | 3-14-24101-512 | 667,-
200 | G 4" | 10 | V-8612080 | 3-14-24102-510 | 666,- |  | 25 | V-8612480 | 3-14-24102-512 | 700,-
200 | G 4" | 16 | V-8612280 | 3-14-24102-511 | 678,-
250 | M 220x3 | 10 | V-8612090 | 3-14-24103-510 | 3 404,- |  | 25 | V-8612490 | 3-14-24103-512 | 3 249,-
250 | M 220x3 | 16 | V-8612290 | 3-14-24103-511 | 3 404,-
300 | M 220x3 | 10 | V-8612100 | 3-14-24104-510 | 3 590,- |  | 25 | V-8612500 | 3-14-24104-523 | 3 472,-
300 | M 220x3 | 16 | V-8612300 | 3-14-24104-511 | 3 569,-

## 07 ¦ BEV-E
0% | » Ustaw globalny dodatkowy rabat
BEV-E Zawór na- i odpowietrzający
Jednokomorowy, z gwintem wewnętrznym
Grupa rabatowa: BEV-E
G | PS/PFA 1) | BEV-E
| [bar] | stary nr zamówienia | nowy nr zamówienia | EUR | ---
G 3/4" | 25 | V-8610170 | 3-14-24010-500 | 110,-
G 1" | 25 | V-8610180 | 3-14-24011-500 | 111,-
G 1 1/4" | 25 | V-8610190 | 3-14-24012-500 | 112,-
1) PS/PFA - max. ciśnienie robocze
BEV-E Zawór na- i odpowietrzający / Ze zintegrowanym zaworem kulowym
Jednokomorowy, z gwintem wewnętrznym
Grupa rabatowa: BEV-E
G | PS/PFA 1) | BEV-E
ze zintegrowanym zaworem kulowym
| [bar] | stary nr zamówienia | nowy nr zamówienia | EUR | ---
G 3/4" | 25 | V-8610171 | 3-14-24010-510 | 131,-
G 1" | 25 | V-8610181 | 3-14-24011-510 | 138,-
G 1 1/4" | 25 | V-8610191 | 3-14-24012-510 | 141,-
1) PS/PFA - max. ciśnienie robocze
BEV-E Zawór na- i odpowietrzający / Montaż na kołnierz
Jednokomorowy
Grupa rabatowa: BEV-E
DN | PN | BEV-E
montaż na kołnierz
|  | stary nr zamówienia | nowy nr zamówienia | EUR | ---
40, 50, 60 | 10, 16 | V-8610381 | 3-84-00040-023 | na zapytanie

## 09 ¦ PICO H
0% | » Ustaw globalny dodatkowy rabat
PICO H Zawór regulacyjny
Z uniwersalnym cylindrem szczelinowym SZ40 do regulacji bez kawitacji
Grupa rabatowa: PICO-H
DN | PN | L | PICO H, typ 02 |  |  |  | PICO H, typ 03
|  |  | do redukcji ciśnienia wylotowego (2-12 bar) |  |  |  | do utrzymania stałego ciśnienia (3-21 bar)
|  | [mm] | stary nr zamówienia | nowy nr zamówienia | EUR | --- | stary nr zamówienia | nowy nr zamówienia | EUR | ---
50 | 10, 16 | 230 | V-8256422 | 3-32-00601-000 | 2 310,- |  | V-8257421 | 3-32-00601-010 | 2 996,-
65 | 10, 16 | 290 | V-8256432 | 3-32-00602-000 | 2 554,- |  | V-8257431 | 3-32-00602-010 | 3 241,-
80 | 10, 16 | 310 | V-8256442 | 3-32-00603-000 | 2 567,- |  | V-8257441 | 3-32-00603-010 | 3 254,-
100 | 10, 16 | 350 | V-8256452 | 3-32-00604-000 | 2 647,- |  | V-8257451 | 3-32-00604-010 | 3 334,-
125 | 10, 16 | 400 | V-8256462 | 3-32-00605-000 | 2 795,- |  | V-8257461 | 3-32-00605-010 | 3 481,-
150 | 10, 16 | 480 | V-8256472 | 3-32-00606-000 | 3 471,- |  | V-8257471 | 3-32-00606-010 | 4 158,-
200 | 10 | 600 | V-8250482 | 3-32-00607-000 | 4 924,- |  | V-8251481 | 3-32-00607-010 | 5 611,-
200 | 16 | 600 | V-8256482 | 3-32-00608-000 | 4 921,- |  | V-8257481 | 3-32-00608-010 | 5 609,-
250 | 10 | 730 | V-8250492 | 3-32-00609-000 | 6 266,- |  | V-8251491 | 3-32-00609-010 | 6 953,-
250 | 16 | 730 | V-8256492 | 3-32-00610-000 | 6 262,- |  | V-8257491 | 3-32-00610-010 | 6 949,-
300 | 10 | 710 | V-8250502 | 3-32-00611-000 | 6 319,- |  | V-8251501 | 3-32-00611-010 | 7 006,-
300 | 16 | 710 | V-8256502 | 3-32-00612-000 | 6 319,- |  | V-8257501 | 3-32-00612-010 | 7 004,-
Każdy zawór należy skonfigurować indywidualnie, dlatego ceny mają jedynie charakter orientacyjny
Na zapytanie: typ 02 DN 350 ... 600
Na zapytanie: typ 03 DN 350 ... 600
Na zapytanie: typ 04 do utrzymania poziomu wody za pomocą jednego / dwóch pływaków
Na zapytanie: typ 05 do regulacji poziomu wody przy pomocy ciśnienia słupa wody

## 09 ¦ PICO M
0% | » Ustaw globalny dodatkowy rabat
PICO M Zawór regulacyjny
Z uniwersalnym cylindrem szczelinowym SZ40 do regulacji bez kawitacji
Grupa rabatowa: PICO-M
DN | PN | L | PICO M
do redukcji ciśnienia wylotowego (1,5-12 bar)
|  | [mm] | stary nr zamówienia | nowy nr zamówienia | EUR | ---
50 | 10 | 230 | V-8256425 | 3-32-00501-000 | 1 490,-
65 | 10 | 290 | V-8256435 | 3-32-00502-000 | 1 711,-
80 | 10 | 310 | V-8256445 | 3-32-00503-000 | 1 708,-
100 | 10 | 350 | V-8256455 | 3-32-00504-000 | 1 818,-
125 | 10 | 400 | V-8256465 | 3-32-00505-000 | 1 933,-
150 | 10 | 480 | V-8256475 | 3-32-00506-000 | 2 608,-
200 | 10 | 600 | V-8250485 | 3-32-00507-000 | 4 119,-
200 | 16 | 600 | V-8256485 | 3-32-00508-000 | 4 106,-
250 | 10 | 730 | V-8250495 | 3-32-00509-000 | 5 460,-
250 | 16 | 730 | V-8256495 | 3-32-00510-000 | 5 460,-
300 | 10 | 710 | V-8250505 | 3-32-00511-000 | 5 496,-
300 | 16 | 710 | V-8256505 | 3-32-00512-000 | 5 496,-
Każdy zawór należy skonfigurować indywidualnie, dlatego ceny mają jedynie charakter orientacyjny

## 09 ¦ DURA
0% | » Ustaw globalny dodatkowy rabat
DURA Zawór regulacyjny
Z uniwersalnym cylindrem szczelinowym SZ40 do regulacji bez kawitacji
Grupa rabatowa: DURA
DN | PN | L | DURA |  |  |  | DURA
|  |  | z kółkiem ręcznym |  |  |  | przygotowana pod napęd elektryczny
|  | [mm] | stary nr zamówienia | nowy nr zamówienia | EUR | --- | stary nr zamówienia | nowy nr zamówienia | EUR | ---
50 | 10, 16 | 230 | V-8262220 | 3-32-00701-000 | 1 318,- |  | V-8263220 | 3-32-00701-001 | 1 537,-
65 | 10, 16 | 290 | V-8262230 | 3-32-00702-000 | 1 487,- |  | V-8263230 | 3-32-00702-001 | 1 704,-
80 | 10, 16 | 310 | V-8262240 | 3-32-00703-000 | 1 501,- |  | V-8263240 | 3-32-00703-001 | 1 719,-
100 | 10, 16 | 350 | V-8262250 | 3-32-00704-000 | 1 590,- |  | V-8263250 | 3-32-00704-001 | 1 807,-
125 | 10, 16 | 400 | V-8262260 | 3-32-00705-000 | 1 714,- |  | V-8263260 | 3-32-00705-001 | 1 932,-
150 | 10, 16 | 480 | V-8262270 | 3-32-00706-000 | 2 673,- |  | V-8263270 | 3-32-00706-001 | 2 880,-
200 | 16 | 600 | V-8262280 | 3-84-00043-659 | 4 396,- |  | V-8263280 | 3-84-00065-807 | 4 573,-
Każdy zawór należy skonfigurować indywidualnie, dlatego ceny mają jedynie charakter orientacyjny

## 10 ¦ FORTE
0% | » Ustaw globalny dodatkowy rabat
FORTE Filtr siatkowy
Grupa rabatowa: FORTE
DN | PN | L | FORTE |  |  |  | FORTE
|  |  | powłoka epoksydowa |  |  |  | powłoka syntetyczna
|  | [mm] | stary nr zamówienia | nowy nr zamówienia | EUR | --- | stary nr zamówienia | nowy nr zamówienia | EUR | ---
40 | 10, 16 | 200 | V-8616613 | 3-28-00254-002 | 118,- |  | V-8616610 | 3-84-00040-082 | 137,-
50 | 10, 16 | 230 | V-8616623 | 3-28-00255-002 | 139,- |  | V-8616620 | 3-84-00040-084 | 162,-
65 | 10, 16 | 290 | V-8616633 | 3-28-00256-002 | 196,- |  | V-8616630 | 3-84-00040-086 | 221,-
80 | 10, 16 | 310 | V-8616643 | 3-28-00257-002 | 223,- |  | V-8616640 | 3-84-00040-091 | 257,-
100 | 10, 16 | 350 | V-8616653 | 3-28-00258-002 | 257,- |  | V-8616650 | 3-84-00040-098 | 295,-
125 | 10, 16 | 400 | V-8616663 | 3-28-00259-002 | 443,- |  | V-8616660 | 3-84-00040-102 | 481,-
150 | 16 | 480 | V-8616673 | 3-28-00260-002 | 577,- |  | V-8616670 | 3-84-00040-103 | 630,-
200 1) | 10 | 600 | V-8614688 | 3-28-00261-003 | 1 074,- |  | V-8614688.S000000 | 3-84-00040-077 | 1 168,-
200 1) | 16 | 600 | V-8614683 | 3-28-00261-002 | 1 090,- |  | V-8614680 | 3-84-00040-066 | 1 163,-
250 1) | 10 | 730 | V-8614698 | 3-28-00263-005 | 2 376,- |  | V-8614698.S000000 | 3-84-00040-081 | 2 318,-
250 1) | 16 | 730 | V-8614693 | 3-28-00263-002 | 2 386,- |  | V-8614690 | 3-84-00040-078 | 2 314,-
1) Z korkiem do czyszczenia
FORTE Filtr siatkowy / Wymienny wkład filtrujący
Grupa rabatowa: SPARE PARTS
DN | Wielkośc oczek sita | Wymiary | FORTE
wymienny wkład filtrujący
| [mm] | [mm] | stary nr zamówienia | nowy nr zamówienia | EUR | ---
40 | 0.9 | 49 × 111 | M-2395183.570100 | 2-84-00025-517 | 8,-
50 | 0.9 | 60 × 120 | M-2395185.570100 | 1-28-00260-001 | 11,-
65 | 0.9 | 84 × 137 | M-2395187.570100 | 1-28-00260-004 | 16,-
80 | 1.25 | 91 × 137 | M-2395200.570100 | 1-28-00260-006 | 19,-
100 | 1.25 | 109 × 198 | M-2395203.570100 | 1-28-00260-009 | 24,-
125 | 1.25 | 138 × 231 | M-2395206.570100 | 1-28-00260-010 | 34,-
150 | 1.25 | 168 × 272 | M-2395209.570100 | 1-28-00260-011 | 52,-
200 | 1.6 | 211 × 360 | M-2395309.570100 | 1-28-00260-015 | 79,-
250 | 1.6 | 262 × 390 | M-2395315.570100 | 2-84-00025-518 | 135,-

## 10 ¦ SAK
0% | » Ustaw globalny dodatkowy rabat
SAK Kosz ssący / Ze zintegrowanym zaworem zwrotnym
Grupa rabatowa: SAK
DN | PN | SAK
sito: stal nierdzewna
|  | stary nr zamówienia | nowy nr zamówienia | EUR | ---
50 | 10 | W-8102823.NERCED0 | 1-85-00005-676 | 154,-
65 | 10 | W-8102833.NERCED0 | 1-85-00005-677 | 178,-
80 | 10 | W-8102843.NERCED0 | 1-85-00005-678 | 189,-
100 | 10 | W-8102853.NERCED0 | 1-85-00005-680 | 237,-
125 | 10 | W-8102863.NERCED0 | 1-85-00005-682 | 315,-
150 | 10 | W-8102873.NERCED0 | 3-28-00356-052 | 509,-
200 | 10 | W-8102883.NERCED0 | 1-85-00005-686 | 701,-
250 | 10 | W-8102893.NERCED0 | 1-85-00005-691 | 861,-
Na zapytanie: DN 300 ... 400 (grupa rabatowa RB 18)

## 10 ¦ VARIplus-DJ
0% | » Ustaw globalny dodatkowy rabat
VARIplus-DJ Wstawka montażowa / Z galwanizowanymi gwintowanymi kołkami kotwiącymi
Z prętami gwintowanymi przechodzącymi obustronnie
Grupa rabatowa: VARIplus
DN | L | Z 1) | PN | VARIplus-DJ |  |  |  | PN | VARIplus-DJ
|  |  |  | pręty gwintowane: stal ocynkowana, guma: EPDM |  |  |  |  | pręty gwintowane: stal ocynkowana, guma: EPDM
| [mm] | [mm] |  | stary nr zamówienia | nowy nr zamówienia | EUR | --- |  | stary nr zamówienia | nowy nr zamówienia | EUR | ---
50 | 185 | 20 | 10 | V-8327023.10160ST | 3-83-00508-902 | 178,- |  | 16 | V-8327023.10160ST | 3-83-00508-902 | 178,-
65 | 185 | 20 | 10 | V-8327033.10160ST | 3-83-00658-902 | 209,- |  | 16 | V-8327033.10160ST | 3-83-00658-902 | 209,-
80 | 185 | 20 | 10 | V-8327043.10160ST | 3-83-00808-902 | 229,- |  | 16 | V-8327043.10160ST | 3-83-00808-902 | 229,-
100 | 185 | 20 | 10 | V-8327053.10160ST | 3-83-01008-902 | 212,- |  | 16 | V-8327053.10160ST | 3-83-01008-902 | 212,-
125 | 185 | 20 | 10 | V-8327063.10160ST | 3-83-01258-902 | 241,- |  | 16 | V-8327063.10160ST | 3-83-01258-902 | 241,-
150 | 185 | 20 | 10 | V-8327073.10160ST | 3-83-01508-902 | 296,- |  | 16 | V-8327073.10160ST | 3-83-01508-902 | 296,-
200 | 185 | 20 | 10 | V-8327083.10000ST | 3-83-02008-901 | 405,- |  | 16 | V-8327083.16000ST | 3-83-02008-902 | 356,-
250 | 195 | 20 | 10 | V-8327093.10000ST | 3-83-02508-901 | 597,- |  | 16 | V-8327093.16000ST | 3-83-02508-902 | 575,-
300 | 195 | 20 | 10 | V-8327103.10000ST | 3-83-03008-901 | 699,- |  | 16 | V-8327103.16000ST | 3-83-03008-902 | 656,-
350 | 275 | 25 | 10 | V-8327113.10000ST | 3-83-03508-901 | 1 042,- |  | 16 | V-8327113.16000ST | 3-83-03508-902 | 867,-
400 | 275 | 25 | 10 | V-8327123.10000ST | 3-83-04008-901 | 1 161,- |  | 16 | V-8327123.16000ST | 3-83-04008-902 | 1 128,-
450 | 275 | 25 | 10 | V-8327133.10000ST | 3-83-04508-901 | 1 045,- |  | 16 | V-8327133.16000ST | 3-83-04508-902 | 1 377,-
500 | 275 | 25 | 10 | V-8327143.10000ST | 3-83-05008-901 | 1 543,- |  | 16 | V-8327143.16000ST | 3-83-05008-902 | 1 855,-
600 | 275 | 25 | 10 | V-8327153.10000ST | 3-83-06008-901 | 1 861,- |  | 16 | V-8327153.16000ST | 3-83-06008-902 | 1 765,-
700 | 275 | 25 | 10 | V-8327163.10000ST | 3-83-07008-901 | 2 513,- |  | 16 | V-8327163.16000ST | 3-83-07008-902 | 2 128,-
800 | 275 | 25 | 10 | V-8327173.10000ST | 3-83-08008-901 | 3 212,- |  | 16 | V-8327173.16000ST | 3-83-08008-902 | 2 744,-
900 | 275 | 25 | 10 | V-8327183.10000ST | 3-83-09008-901 | 3 990,- |  | 16 | V-8327183.16000ST | 3-83-09008-902 | 3 183,-
1000 | 290 | 30 | 10 | V-8327193.10000ST | 3-83-10008-901 | 4 636,- |  | 16 | V-8327193.16000ST | 3-83-10008-902 | 3 601,-
1200 | 310 | 30 | 10 | V-8327203.10000ST | 3-83-12008-901 | 7 593,- |  | 16 | V-8327203.16000ST | 3-83-12008-902 | 6 085,-
1400 | 340 | 30 | 10 | V-8327213.10000ST | 3-83-14008-901 | 14 176,- |  | 16 | V-8327213.16000ST | 3-83-14008-902 | 9 147,-
1600 | 380 | 30 | 10 | V-8327223.10000ST | 3-83-16008-901 | 24 371,- |  | 16 | V-8327223.16000ST | 3-83-16008-902 | 25 682,-
1800 | 380 | 30 | 10 | V-8327233.10000ST | 3-83-18008-901 | 35 351,- |  | 16 | V-8327233.16000ST | 3-83-18008-902 | 37 117,-
2000 | 380 | 30 | 10 | V-8327243.10000ST | 3-83-20008-901 | 41 852,- |  | 16 | V-8327243.16000ST | 3-83-20008-902 | 43 930,-
1) W zakresie regulacji Z – odległość można wydłużyć/skrócić długośc centralnej zabudowy L
Na zapytanie: guma NBR (ścieki)
VARIplus-DJ Wstawka montażowa / Z nierdzewnymi gwintowanymi kołkami kotwiącymi
Z prętami gwintowanymi przechodzącymi obustronnie
Grupa rabatowa: RB 16
DN | L | Z 1) | PN | VARIplus-DJ |  |  |  | PN | VARIplus-DJ
|  |  |  | pręty gwintowane: stal nierdzewna A2, guma: EPDM |  |  |  |  | pręty gwintowane: stal nierdzewna A2, guma: EPDM
| [mm] | [mm] |  | stary nr zamówienia | nowy nr zamówienia | EUR | --- |  | stary nr zamówienia | nowy nr zamówienia | EUR | ---
50 | 185 | 20 | 10 | V-8327023.10160SS | 3-84-00036-506 | 204,- |  | 16 | V-8327023.10160SS | 3-84-00036-506 | 204,-
65 | 185 | 20 | 10 | V-8327033.10160SS | 3-84-00036-507 | 234,- |  | 16 | V-8327033.10160SS | 3-84-00036-507 | 234,-
80 | 185 | 20 | 10 | V-8327043.10160SS | 3-84-00036-508 | 254,- |  | 16 | V-8327043.10160SS | 3-84-00036-508 | 254,-
100 | 185 | 20 | 10 | V-8327053.10160SS | 3-84-00036-510 | 446,- |  | 16 | V-8327053.10160SS | 3-84-00036-510 | 446,-
125 | 185 | 20 | 10 | V-8327063.10160SS | 3-84-00036-512 | 267,- |  | 16 | V-8327063.10160SS | 3-84-00036-512 | 267,-
150 | 185 | 20 | 10 | V-8327073.10160SS | 3-84-00036-515 | 540,- |  | 16 | V-8327073.10160SS | 3-84-00036-515 | 540,-
200 | 185 | 20 | 10 | V-8327083.10000SS | 3-84-00036-517 | 649,- |  | 16 | V-8327083.16000SS | 3-84-00036-518 | 601,-
250 | 195 | 20 | 10 | V-8327093.10000SS | 3-84-00036-520 | 636,- |  | 16 | V-8327093.16000SS | 3-84-00036-521 | 649,-
300 | 195 | 20 | 10 | V-8327103.10000SS | 3-84-00036-523 | 738,- |  | 16 | V-8327103.16000SS | 3-84-00036-524 | 732,-
350 | 275 | 25 | 10 | V-8327113.10000SS | 3-84-00036-527 | 1 093,- |  | 16 | V-8327113.16000SS | 3-84-00036-528 | 943,-
400 | 275 | 25 | 10 | V-8327123.10000SS | 3-84-00036-529 | 1 237,- |  | 16 | V-8327123.16000SS | 3-84-00036-530 | 1 238,-
450 | 275 | 25 | 10 | V-8327133.10000SS | 3-84-00036-532 | 1 123,- |  | 16 | V-8327133.16000SS | 3-84-00036-533 | 1 487,-
500 | 275 | 25 | 10 | V-8327143.10000SS | 3-84-00036-534 | 1 622,- |  | 16 | V-8327143.16000SS | 3-84-00036-535 | 2 008,-
600 | 275 | 25 | 10 | V-8327153.10000SS | 3-84-00036-536 | 1 972,- |  | 16 | V-8327153.16000SS | 3-84-00036-538 | 1 996,-
700 | 275 | 25 | 10 | V-8327163.10000SS | 3-84-00036-541 | 2 626,- |  | 16 | V-8327163.16000SS | 3-84-00036-542 | 2 360,-
800 | 275 | 25 | 10 | V-8327173.10000SS | 3-84-00036-545 | 3 369,- |  | 16 | V-8327173.16000SS | 3-84-00036-546 | 3 329,-
900 | 275 | 25 | 10 | V-8327183.10000SS | 3-84-00036-549 | 4 260,- |  | 16 | V-8327183.16000SS | 3-84-00036-550 | 3 871,-
1000 | 290 | 30 | 10 | V-8327193.10000SS | 3-84-00036-551 | 5 034,- |  | 16 | V-8327193.16000SS | 3-84-00036-552 | 4 353,-
1200 | 310 | 30 | 10 | V-8327203.10000SS | 3-84-00036-554 | 8 343,- |  | 16 | V-8327203.16000SS | 3-84-00036-555 | 7 620,-
1400 | 340 | 30 | 10 | V-8327213.10000SS | 3-84-00036-558 | 15 238,- |  | 16 | V-8327213.16000SS | 3-84-00036-559 | 10 636,-
1600 | 380 | 30 | 10 | V-8327223.10000SS | 3-84-00036-560 | 25 716,- |  | 16 | V-8327223.16000SS | 3-84-00036-561 | 27 726,-
1800 | 380 | 30 | 10 | V-8327233.10000SS | 3-84-00036-562 | 37 236,- |  | 16 | V-8327233.16000SS | 3-84-00036-563 | 39 924,-
2000 | 380 | 30 | 10 | V-8327243.10000SS | 3-84-00036-564 | 43 960,- |  | 16 | V-8327243.16000SS | 3-84-00036-565 | 45 642,-
1) W zakresie regulacji Z – odległość można wydłużyć/skrócić długośc centralnej zabudowy L
Na zapytanie: guma NBR (ścieki)

## 10 ¦ MONTY
0% | » Ustaw globalny dodatkowy rabat
MONTY Wstawka montażowa
Grupa rabatowa: MONTY
DN | PN | L | Z 1) | MONTY |  |  |  | MONTY
|  |  |  | powłoka epoksydowa, uszczelka: PTFE |  |  |  | powłoka syntetyczna, uszczelka: włókno bezazbestowe
|  | [mm] | [mm] | stary nr zamówienia | nowy nr zamówienia | EUR | --- | stary nr zamówienia | nowy nr zamówienia | EUR | ---
40 | 10, 16 | 160 | 5 | V-8326213.0KOOP00 | 3-84-00036-472 | 330,- |  | V-8326210.0KOOP00 | 3-84-00036-471 | 335,-
50 | 10, 16 | 165 | 5 | V-8326223.0KOOP00 | 3-84-00036-474 | 190,- |  | V-8326220.0KOOP00 | 3-84-00036-473 | 218,-
65 | 10, 16 | 175 | 7 | V-8326233.0KOOP00 | 3-84-00036-477 | 296,- |  | V-8326230.0KOOP00 | 3-84-00036-476 | 299,-
80 | 10, 16 | 180 | 8 | V-8326243.0KOOP00 | 3-84-00036-480 | 232,- |  | V-8326240.0KOOP00 | 3-84-00036-479 | 234,-
100 | 10, 16 | 200 | 10 | V-8326253.0KOOP00 | 3-84-00036-483 | 277,- |  | V-8326250.0KOOP00 | 3-84-00036-482 | 278,-
125 | 10, 16 | 205 | 10 | V-8326263.0KOOP00 | 3-84-00036-486 | 447,- |  | V-8326260.0KOOP00 | 3-84-00036-485 | 447,-
150 | 10, 16 | 210 | 10 | V-8326273.0KOOP00 | 3-84-00036-490 | 430,- |  | V-8326270.0KOOP00 | 3-84-00036-488 | 412,-
200 | 10 | 225 | 10 | V-8326288.0EPOXY0 | 3-84-00036-495 | 764,- |  | V-8326288.0KOOP00 | 3-84-00036-496 | 789,-
200 | 16 | 225 | 10 | V-8326283.0KOOP00 | 3-84-00036-494 | 791,- |  | V-8326280.0KOOP00 | 3-84-00036-493 | 778,-
250 | 10 | 250 | 15 | V-8326298.0EPOXY0 | 3-84-00036-503 | 1 006,- |  | V-8326298.0KOOP00 | 3-84-00036-504 | 983,-
250 | 16 | 250 | 15 | V-8326293.0KOOP00 | 3-84-00036-502 | 1 004,- |  | V-8326290.0KOOP00 | 3-84-00036-500 | 983,-
1) W zakresie regulacji Z – odległość można wydłużyć/skrócić długośc centralnej zabudowy L

## 10 ¦ VAF
0% | » Ustaw globalny dodatkowy rabat
VAF Wstawka montażowa
Z jednostronnie ustawianym zespołem blokującym
Grupa rabatowa: VAF
DN | Z 1) | PN | L | VAF |  |  |  | PN | L | VAF
|  |  |  | guma: EPDM | [5 empty] | guma: EPDM
| [mm] |  | [mm] | stary nr zamówienia | nowy nr zamówienia | EUR | --- |  | [mm] | stary nr zamówienia | nowy nr zamówienia | EUR | ---
300 | 25 | 10 | 350 | W-0003296.0300P10 | 1-85-00003-012 | 1 575,- |  | 16 | 375 | W-0003296.0300P16 | 1-85-00003-013 | 1 708,-
350 | 25 | 10 | 350 | W-0003296.0350P10 | 1-85-00003-015 | 1 913,- |  | 16 | 425 | W-0003296.0350P16 | 1-85-00003-016 | 2 150,-
400 | 25 | 10 | 375 | W-0003296.0400P10 | 1-85-00003-019 | 2 519,- |  | 16 | 425 | W-0003296.0400P16 | 1-85-00003-020 | 2 674,-
500 | 25 | 10 | 375 | W-0003296.0500P10 | 1-85-00003-022 | 2 979,- |  | 16 | 450 | W-0003296.0500P16 | 1-85-00003-023 | 4 029,-
600 | 25 | 10 | 400 | W-0003296.0600P10 | 1-85-00003-025 | 3 752,- |  | 16 | 475 | W-0003296.0600P16 | 1-85-00003-026 | 5 870,-
700 | 25 | 10 | 400 | W-0003296.0700P10 | 1-85-00003-027 | 4 374,- |  | 16 | 475 | W-0003296.0700P16 | 1-85-00003-028 | 6 544,-
800 | 25 | 10 | 450 | W-0003296.0800P10 | 1-85-00003-029 | 4 858,- |  | 16 | 525 | W-0003296.0800P16 | 1-85-00003-030 | 8 234,-
1000 | 25 | 10 | 475 | W-0003296.1000P10 | 1-85-00003-033 | 7 458,- |  | 16 | 550 | W-0003296.1000P16 | 1-85-00003-034 | 10 845,-
1) W zakresie regulacji Z – odległość można wydłużyć/skrócić długośc centralnej zabudowy L
Na zapytanie: guma NBR (ścieki)

## 10 ¦ VARIplus-RFA
0% | » Ustaw globalny dodatkowy rabat
VARIplus-RFA Adapter kołnierzowy / Bez zabezpieczenia przeciw wyrwaniu
Grupa rabatowa: VARIplus
DN | PN | Da 1) | VARIplus-RFA
bez zabezpieczenia przeciw wyrwaniu, guma: EPDM
|  | [mm] | stary nr zamówienia | nowy nr zamówienia | EUR | ---
50 | 10, 16 | 59 … 72 | W-0003830.0505002 | 3-83-00505-002 | 50,-
65 | 10, 16 | 72 … 85 | W-0003830.0655002 | 3-83-00655-002 | 58,-
80 | 10, 16 | 88 … 103 | W-0003830.0805002 | 3-83-00805-002 | 78,-
100 | 10, 16 | 109 … 128 | W-0003830.1005002 | 3-83-01005-002 | 79,-
125 | 10, 16 | 138 … 153 | W-0003830.1255002 | 2-85-00001-102 | 122,-
150 | 10, 16 | 159 … 182 | W-0003830.1505002 | 3-83-01505-002 | 110,-
175 | 10, 16 | 192 … 210 | W-0003830.1755002 | 3-83-01755-002 | 89,-
200 | 10, 16 | 218 … 235 | W-0003830.2005002 | 3-83-02005-002 | 135,-
225 | 10, 16 | 242 … 262 | W-0003830.2255002 | 3-83-02255-002 | 159,-
250 | 10, 16 | 250 … 267 | W-0003830.2505002 | 3-83-02505-002 | 174,-
250 | 10, 16 | 272 … 289 | W-0003830.2515002 | 3-83-02515-002 | 197,-
300 | 10, 16 | 315 … 332 | W-0003830.3005002 | 3-83-03005-002 | 247,-
300 | 10, 16 | 322 … 340 | W-0003830.3015002 | 3-83-03015-002 | 250,-
350 | 10, 16 | 351 … 378 | W-0003830.3025002 | na zapytanie | na zapytanie
350 | 10, 16 | 374 … 391 | W-0003830.3505002 | 3-83-03505-002 | 397,-
400 | 10, 16 | 417 … 437 | W-0003830.4005002 | 3-83-04005-002 | 520,-
400 | 10, 16 | 425 … 442 | W-0003830.4015002 | 3-83-04015-002 | 400,-
450 | 10, 16 | 480 … 500 | W-0003830.4505002 | 3-83-04505-002 | 406,-
500 | 10, 16 | 526 … 546 | W-0003830.5005002 | 3-83-05005-002 | 582,-
600 | 10, 16 | 630 … 650 | W-0003830.6005002 | 3-83-06005-002 | 603,-
1) Zewnętrzna średnica rury
Na zapytanie: guma NBR (ścieki)

## 10 ¦ VARIplus-RC
0% | » Ustaw globalny dodatkowy rabat
VARIplus-RC Łącznik / Bez zabezpieczenia przeciw wyrwaniu
Ciśnienie robocze: max. 1,6 MPa / 16 bar
Grupa rabatowa: VARIplus
DN | Da 1) | VARIplus-RC
bez zabezpieczenia przeciw wyrwaniu, guma: EPDM
| [mm] | stary nr zamówienia | nowy nr zamówienia | EUR | ---
50 | 59 … 72 | W-0003830.0501002 | 3-83-00501-002 | 42,-
65 | 72 … 85 | W-0003830.0651002 | 3-83-00651-002 | 54,-
80 | 88 … 103 | W-0003830.0801002 | 3-83-00801-002 | 61,-
100 | 109 … 128 | W-0003830.1001002 | 3-83-01001-002 | 68,-
125 | 138 … 153 | W-0003830.1251002 | 3-83-01251-002 | 75,-
150 | 159 … 182 | W-0003830.1511002 | 3-83-01511-002 | 116,-
175 | 192 … 210 | W-0003830.1751002 | 3-83-01751-002 | 107,-
200 | 218 … 235 | W-0003830.2001002 | na zapytanie | na zapytanie
225 | 242 … 262 | W-0003830.2261002 | 3-83-02261-002 | 117,-
250 | 250 … 267 | W-0003830.2501002 | 3-83-02501-002 | 169,-
250 | 272 … 289 | W-0003830.2511002 | 3-83-02511-002 | 198,-
300 | 315 … 332 | W-0003830.3001002 | na zapytanie | na zapytanie
300 | 322 … 340 | W-0003830.3011002 | 3-83-03011-002 | 266,-
350 | 351 … 378 | W-0003830.3501002 | 3-83-03501-002 | 273,-
350 | 374 … 391 | W-0003830.3511002 | 3-83-03511-002 | 227,-
400 | 390 … 410 | W-0003830.4001002 | 3-83-04001-002 | 363,-
400 | 417 … 437 | W-0003830.4011002 | 3-83-04011-002 | 305,-
450 | 480 … 500 | W-0003830.4511002 | 3-83-04511-002 | 342,-
500 | 526 … 546 | W-0003830.5001002 | 3-83-05001-002 | 425,-
600 | 630 … 650 | W-0003830.6011002 | 3-83-06011-002 | 469,-
1) Zewnętrzna średnica rury
Na zapytanie: guma NBR (ścieki)

## 11 ¦ LADA
0% | » Ustaw globalny dodatkowy rabat
LADA-A Obudowa ziemna / Dla zasuw
Sztywna obudowa ziemna
Grupa rabatowa: LADA
DN | Rd 1) | LADA-A |  |  |  | Rd 1) | LADA-A
|  | górny kwadrat pod klucz: 27 mm |  |  |  |  | górny kwadrat pod klucz: 27 mm
| [m] | stary nr zamówienia | nowy nr zamówienia | EUR | --- | [m] | stary nr zamówienia | nowy nr zamówienia | EUR | ---
40, 50 | 1 | W-8703003 | 2-29-01195-100 | 26,- |  | 1.25 | W-8703013 | 2-29-01195-125 | 33,-
65, 80 | 1 | W-8703203 | 2-29-01190-100 | 28,- |  | 1.25 | W-8703213 | 2-29-01190-125 | 30,-
100…150 | 1 | W-8703303 | 2-29-01192-100 | 26,- |  | 1.25 | W-8703313 | 2-29-01192-125 | 32,-
200 | 1 | W-8703403 | 2-29-01193-100 | 34,- |  | 1.25 | W-8703413 | 2-29-01193-125 | 37,-
250, 300 | 1 | W-8703503 | 2-29-01194-100 | 33,- |  | 1.25 | W-8703513 | 2-29-01194-125 | 36,-
350 | [5 empty] | 1.25 | W-8703613 | 1-85-00005-825 | 28,-
DN | Rd 1) | LADA-A |  |  |  | Rd 1) | LADA-A
|  | górny kwadrat pod klucz: 27 mm |  |  |  |  | górny kwadrat pod klucz: 27 mm
| [m] | stary nr zamówienia | nowy nr zamówienia | EUR | --- | [m] | stary nr zamówienia | nowy nr zamówienia | EUR | ---
40, 50 | 1.5 | W-8703023 | 2-29-01189-000 | 35,- |  | 2 | W-8703043 | 1-85-00005-772 | 42,-
65, 80 | 1.5 | W-8703223 | 2-29-01190-000 | 34,- |  | 2 | W-8703243 | 2-29-01190-200 | 41,-
100…150 | 1.5 | W-8703323 | 2-29-01192-000 | 33,- |  | 2 | W-8703343 | 2-29-01192-200 | 41,-
200 | 1.5 | W-8703423 | 2-29-01193-000 | 44,- |  | 2 | W-8703443 | 2-29-01193-200 | 55,-
250, 300 | 1.5 | W-8703523 | 2-29-01194-000 | 39,- |  | 2 | W-8703543 | 2-29-01194-200 | 51,-
350 | 1.5 | W-8703623 | 1-85-00005-826 | 48,- |  | 2 | W-8703643 | 1-85-00005-827 | 44,-
400…500 | 1.5 | W-0002290.0737000 | 1-85-00001-603 | 126,- |  | 2 | W-8703743.B | 2-29-01196-200 | 202,-
600 | [5 empty] | 2 | W-8703843.B | 1-85-00005-835 | 250,-
1) Głębokość zabudowy - mierzona od górnej krawędzi rury do wierzchu terenu
LADA-B Obudowa ziemna / Dla mostków nawiertowych z zasuwa
Sztywna obudowa ziemna
Grupa rabatowa: LADA
| Rd 1) | LADA-B
górny kwadrat pod klucz: 27 mm
| [m] | stary nr zamówienia | nowy nr zamówienia | EUR | ---
| 1 | W-8703103 | 1-85-00005-774 | 24,-
| 1.25 | W-8703113 | 1-85-00005-775 | 26,-
| 1.5 | W-8703123 | 1-85-00005-776 | 32,-
| 2 | W-8703143 | 1-85-00005-777 | 41,-
1) Głębokość zabudowy - mierzona od górnej krawędzi rury do wierzchu terenu
LADA-C Obudowa ziemna / Dla mostków nawiertowych z zaworem kulowym
Sztywna obudowa ziemna
Grupa rabatowa: LADA
| Rd 1) | LADA-C
górna końcówka: 12 mm
| [m] | stary nr zamówienia | nowy nr zamówienia | EUR | ---
| 1 | W-8510620 | 1-85-00005-743 | 20,-
| 1.25 | W-8510630 | 1-85-00005-745 | 23,-
| 1.5 | W-8510640 | 1-85-00005-747 | 23,-
| 2 | W-8510660 | 1-85-00005-750 | 35,-
1) Głębokość zabudowy - mierzona od górnej krawędzi rury do wierzchu terenu

## 11 ¦ PATENTplus
0% | » Ustaw globalny dodatkowy rabat
PATENTplus-AT Obudowa ziemna / Dla zasuw
Teleskopowa obudowa ziemna
Grupa rabatowa: Telemax Niro/PATENTplus/VA-TELESKOP
DN | Rd 1) | PATENTplus-AT |  |  |  | Rd 1) | PATENTplus-AT
|  | górny kwadrat pod klucz: 27 mm |  |  |  |  | górny kwadrat pod klucz: 27 mm
| [m] | stary nr zamówienia | nowy nr zamówienia | EUR | --- | [m] | stary nr zamówienia | nowy nr zamówienia | EUR | ---
40, 50 | 0,75 … 1,0 | W-0122501.TE0000V | 2-29-00695-302 | 62,- |  | 0,9 … 1,3 | W-0122511.TE0000V | 2-29-00700-302 | 65,-
65, 80 | 0,75 … 1,0 | W-0122502.TE0000V | 2-29-00696-302 | 69,- |  | 0,9 … 1,3 | W-0122512.TE0000V | 2-29-00703-302 | 69,-
100 … 150 | 0,75 … 1,0 | W-0122503.TE0000V | 2-29-00697-302 | 71,- |  | 0,9 … 1,3 | W-0122513.TE0000V | 2-29-00706-302 | 72,-
200 | 0,75 … 1,0 | W-0122504.TE0000V | 2-29-00698-302 | 79,- |  | 0,9 … 1,3 | W-0122514.TE0000V | 2-29-00709-302 | 82,-
250 … 350 | 0,75 … 1,0 | W-0122505.TE0000V | 2-29-00699-302 | 80,- |  | 0,9 … 1,3 | W-0122515.TE0000V | 2-29-00712-302 | 86,-
DN | Rd 1) | PATENTplus-AT |  |  |  | Rd 1) | PATENTplus-AT
|  | górny kwadrat pod klucz: 27 mm |  |  |  |  | górny kwadrat pod klucz: 27 mm
| [m] | stary nr zamówienia | nowy nr zamówienia | EUR | --- | [m] | stary nr zamówienia | nowy nr zamówienia | EUR | ---
40, 50 | 1,2 … 1,8 | W-0122521.TE0000V | 2-29-00701-302 | 72,- |  | 1,7 … 2,7 | W-0122531.TE0000V | 2-29-00702-302 | 101,-
65, 80 | 1,2 … 1,8 | W-0122522.TE0000V | 2-29-00704-302 | 72,- |  | 1,7 … 2,7 | W-0122532.TE0000V | 2-29-00705-302 | 99,-
100 … 150 | 1,2 … 1,8 | W-0122523.TE0000V | 2-29-00707-302 | 76,- |  | 1,7 … 2,7 | W-0122533.TE0000V | 2-29-00708-302 | 106,-
200 | 1,2 … 1,8 | W-0122524.TE0000V | 2-29-00710-302 | 89,- |  | 1,7 … 2,7 | W-0122534.TE0000V | 2-29-00711-302 | 121,-
250 … 350 | 1,2 … 1,8 | W-0122525.TE0000V | 2-29-00713-302 | 92,- |  | 1,7 … 2,7 | W-0122535.TE0000V | 2-29-00714-302 | 121,-
DN | Rd 1) | PATENTplus-AT |  |  |  | Rd 1) | PATENTplus-AT
|  | górny kwadrat pod klucz: 27 mm |  |  |  |  | górny kwadrat pod klucz: 27 mm
| [m] | stary nr zamówienia | nowy nr zamówienia | EUR | --- | [m] | stary nr zamówienia | nowy nr zamówienia | EUR | ---
400 | 1,5 … 1,8 | W-0003297.0053000 | 3-29-70053-000 | 183,- |  | 1,8 … 2,5 | W-0122536.TE0000V | 2-29-32915-302 | 212,-
1) Głębokość zabudowy - mierzona od górnej krawędzi rury do wierzchu terenu
PATENTplus-BT Obudowa ziemna / Dla mostków nawiertowych
Teleskopowa obudowa ziemna
Grupa rabatowa: Telemax Niro/PATENTplus/VA-TELESKOP
| Rd 1) | PATENTplus-BT
górna końcówka: 12 mm
| [m] | stary nr zamówienia | nowy nr zamówienia | EUR | ---
| 0,75 … 1,0 | W-0121502.TE0000V | 2-29-00691-302 | 42,-
| 0,9 … 1,3 | W-0121512.TE0000V | 2-29-00692-302 | 51,-
| 1,2 … 1,8 | W-0121522.TE0000V | 2-29-00693-302 | 50,-
| 1,7 … 2,7 | W-0121532.TE0000V | 2-29-00694-302 | 78,-
1) Głębokość zabudowy - mierzona od górnej krawędzi rury do wierzchu terenu

## 11 ¦ TELEMAX EG
0% | » Ustaw globalny dodatkowy rabat
TELEMAX EG Obudowa ziemna / Dla zasuw
Teleskopowa obudowa ziemna
Grupa rabatowa: Telemax Niro/PATENTplus/VA-TELESKOP
DN | Rd 1) | TELEMAX EG
górny kwadrat pod klucz: 27 mm
| [m] | stary nr zamówienia | nowy nr zamówienia | EUR | ---
400 | 1,5 … 1,8 | W-0002290.0274500 | 2-29-00274-500 | 510,-
400 | 1,8 … 2,6 | W-0002290.0274510 | 2-29-00274-510 | 670,-
400 | 2,5 … 3,7 | W-0002290.0274700 | 2-29-00274-600 | 748,-
400 | 3,5 … 4,7 | W-0002290.0274710 | 2-29-00274-610 | 846,-
400 | 4,5 … 5,7 | W-0002290.0274720 | 2-29-00274-620 | 980,-
500 | 1,6 … 1,9 | W-0002290.0306500 | 2-29-00306-500 | 677,-
500 | 1,9 … 2,7 | W-0002290.0306510 | 2-29-00306-510 | 611,-
600 | 1,5 … 1,8 | W-0002290.0274730 | 2-29-00306-600 | na zapytanie
600 | 1,8 … 2,5 | W-0002290.0274740 | 2-29-00306-610 | na zapytanie
1) Głębokość zabudowy - mierzona od górnej krawędzi rury do wierzchu terenu

## 11 ¦ VA-TELESKOP
0% | » Ustaw globalny dodatkowy rabat
VA-TELESKOP Obudowa ziemna / Dla EKN Przepustnice
Teleskopowa obudowa ziemna
Grupa rabatowa: Telemax Niro/PATENTplus/VA-TELESKOP
DN | Rd 1) | Przekładnia | Wał wyjściowy przekładni | VA-TELESKOP
górny kwadrat pod klucz: 27 mm
| [m] |  | [mm] | stary nr zamówienia | nowy nr zamówienia | EUR | ---
150 … 350 | 0,9 … 1,3 m | AUMA GS 50.3 | d16 | W-0002290.0262500 | 2-29-00262-500 | 141,-
300 … 500 | 0,9 … 1,3 m | AUMA GS 100.3 / 125.3 | d30 | W-0002290.0263500 | 2-29-00263-500 | 180,-
450 … 700 | 0,9 … 1,3 m | AUMA GS 100.3 VZ4 / 250.3 VZ4 | d20 | W-0002290.0264500 | 2-29-00264-500 | 159,-
450 … 1800 | 0,9 … 1,3 m | AUMA GS 63.3 / 80.3 | d20 | W-0002290.0266500 | 2-29-00266-500 | 160,-
150 … 350 | 1,2 … 1,8 m | AUMA GS 100.3 / 125.3 | d30 | W-0002290.0275500 | 2-29-00275-500 | 218,-
300 … 500 | 1,2 … 1,8 m | AUMA GS 50.3 | d16 | W-0002290.0276500 | 2-29-00276-500 | 150,-
450 … 700 | 1,2 … 1,8 m | AUMA GS 100.3 VZ4 / 250.3 VZ4 | d20 | W-0002290.0277500 | 2-29-00277-500 | 185,-
450 … 1800 | 1,2 … 1,8 m | AUMA GS 63.3 / 80.3 | d20 | W-0002290.0279500 | 2-29-00279-500 | 172,-
150 … 350 | 1,7 … 2,7 m | AUMA GS 63.3 / 80.3 | d20 | W-0002290.0295500 | 2-29-00295-500 | 243,-
300 … 500 | 1,7 … 2,7 m | AUMA GS 50.3 | d16 | W-0002290.0296500 | 2-29-00296-500 | 224,-
450 … 700 | 1,7 … 2,7 m | AUMA GS 100.3 VZ4 / 250.3 VZ4 | d20 | W-0002290.0297500 | 2-29-00297-500 | 251,-
450 … 1800 | 1,7 … 2,7 m | AUMA GS 100.3 / 125.3 | d30 | W-0002290.0299500 | 2-29-00299-500 | 282,-
1) Głębokość zabudowy - mierzona od górnej krawędzi rury do wierzchu terenu

## 11 ¦ RAMBO
0% | » Ustaw globalny dodatkowy rabat
RAMBO Skrzynka
Grupa rabatowa: STREET CAPS
Typ | RAMBO |  |  |  | płyta podkładowa
| stary nr zamówienia | nowy nr zamówienia | EUR | --- | stary nr zamówienia | nowy nr zamówienia | EUR | ---
Zasuwowa | W-8705002 | 1-85-00005-857 | 61,- |  | M-2275015.570100 | 1-85-00004-001 | 15,-
Zaworowa | W-8705022 | 2-29-00024-901 | 33,- |  | W-2275140 | 1-85-00004-003 | 5,-
Hydrantowa DN 80 | W-8705033 | 1-85-00005-863 | 97,- |  | W-2290045.0000 | 2-29-00450-000 | 24,-
Hydrantowa DN 100 | W-2290002.2000 | 2-29-00022-000 | 531,-

## 11 ¦ KEYS
0% | » Ustaw globalny dodatkowy rabat
Klucz hydrantowy / Dla hydrantów nadziemnych
Grupa rabatowa: T-KLIC
Typ A
z hakiem
stary nr zamówienia | nowy nr zamówienia | EUR | ---
W-0000019 | 1-17-12176-140 | 23,-
Typ B
z sześciokątnym otworem
stary nr zamówienia | nowy nr zamówienia | EUR | ---
W-0000020 | 1-17-12180-700 | 27,-
Klucz-T / Dla zasuw i hydrantów podziemnych
Końcówka wrzeciona: 27 mm
Grupa rabatowa: T-KLIC
Typ C
zasuwowa / hydrantowa
stary nr zamówienia | nowy nr zamówienia | EUR | ---
W-0000030 | 2-12-20220-000 | 56,-
Klucz-T / Dla mostków nawiertowych
Końcówka wrzeciona: 12 mm
Grupa rabatowa: T-KLIC
Typ E
zaworowa
stary nr zamówienia | nowy nr zamówienia | EUR | ---
W-0003486 | 2-84-00049-520 | 55,-

## 11 ¦ HANDWHEEL
0% | » Ustaw globalny dodatkowy rabat
Kółko ręczne / Dla EKOplus Zasuwa klinowa z wrzecionem niewznoszącym się
Grupa rabatowa: Handwheel
DN | Dk 1) | Końcówka wrzeciona | Kółko ręczne |  |  |  | Kółko ręczne
|  |  | stal + powłoka epoksydowa (kolor czarny) |  |  |  | żeliwo + powłoka epoksydowa (kolor niebieski)
| [mm] | [mm] | stary nr zamówienia | nowy nr zamówienia | EUR | --- | stary nr zamówienia | nowy nr zamówienia | EUR | ---
40, 50 | 200 | 14 | M-0002202.161331 | 2-28-01204-000 | 8,- |  | H-1341082 | 2-28-01204-300 | 49,-
65, 80 | 250 | 17 | M-0002203.161331 | 2-28-01205-000 | 15,- |  | H-1341083 | 2-28-01205-300 | 51,-
100 … 150 | 300 | 19 | M-0002204.161331 | 2-28-01206-000 | 20,- |  | H-1341084 | 2-28-01206-300 | 57,-
200 | 400 | 24 | M-0002205.161331 | 2-28-01207-000 | 35,- |  | H-1341085.G00 | 2-28-01207-001 | 187,-
250 … 350 | 500 | 27 | M-0002207.161331 | 2-28-01208-000 | 54,- |  | H-1341086.G00 | 2-28-01208-300 | 165,-
400, 500 | 630 | 32 | M-0002216.161331 | 2-28-01209-000 | 99,-
600 | 720 | 36 | M-0002219.161331 | 2-28-01210-000 | 144,-
Kółko ręczne / Dla EKOplus Zasuwa klinowa z wrzecionem wznoszącym się
Grupa rabatowa: Handwheel
DN | Dk 1) | d 2) | Kółko ręczne
żeliwo + powłoka epoksydowa (kolor niebieski)
| [mm] | [mm] | stary nr zamówienia | nowy nr zamówienia | EUR | ---
40, 50 | 200 | 36 | H-1340106.M00 | 1-32-00708-180 | 50,-
65, 80 | 250 | 40 | H-1340104.M00 | 1-84-00001-103 | 54,-
100 … 150 | 315 | 45 | H-1340103.M00 | 1-32-00702-180 | 60,-
200 | 400 | 52 | H-1340107.M00 | 1-84-00001-105 | 176,-
250, 300 | 500 | 60 | H-1340102.M00 | 1-84-00001-102 | 161,-
Kółko ręczne / Dla IKOplus Zasuwa klinowa z wrzecionem niewznoszącym się
Grupa rabatowa: Handwheel
DN | Dk 1) | Końcówka wrzeciona | Kółko ręczne
stal + powłoka epoksydowa (kolor czarny)
| [mm] | [mm] | stary nr zamówienia | nowy nr zamówienia | EUR | ---
40 … 80 | 150 | 12 | M-0002201.161331 | 2-28-01203-000 | 6,-
100 … 200 | 200 | 14 | M-0002202.161331 | 2-28-01204-000 | 8,-
250, 300 | 300 | 19 | M-0002204.161331 | 2-28-01206-000 | 20,-
Kółko ręczne / Dla IKOplus Zasuwa klinowa z wrzecionem wznoszącym się
Grupa rabatowa: Handwheel
DN | Dk 1) | d 2) | Kółko ręczne
żeliwo + powłoka syntetyczna (kolor szary)
| [mm] | [mm] | stary nr zamówienia | nowy nr zamówienia | EUR | ---
40 … 80 | 160 | 30 | L-1340042.S | 1-84-00013-804 | 22,-
100 … 150 | 200 | 36 | L-1340043.S | 1-84-00013-806 | 33,-
200 | 250 | 40 | L-1340074.S | 1-84-00013-807 | 36,-
250 | 315 | 45 | L-1340075.S | 1-84-00013-810 | 49,-
300 | 400 | 52 | L-1340076.S | 1-84-00013-811 | 138,-
1) Średnica kółka ręcznego
2) Wymiar otworu

## 11 ¦ ROTOP MOBITORQ
0% | » Ustaw globalny dodatkowy rabat
ROTOP MOBITORQ Przenośny napęd elektryczny
Grupa rabatowa: Accessory components
Opis produktu |  | ROTOP MOBITORQ
|  | stary nr zamówienia | nowy nr zamówienia | EUR | ---
Zestaw podstawowy |  | W-0002157 | 2-29-00617-000 | 10 366,-
Pełen zestaw |  | na zapytanie | na zapytanie | na zapytanie | na zapytanie
Akcesoria |  | na zapytanie | na zapytanie | na zapytanie | na zapytanie
Zawartość zestawu podstawowego
- ROTOP MOBITORQ z wyłącznikiem bezpieczeństwa PRCD
- Stojak napędu dla bezpiecznej pracy
- Trzpień siłownika z tłumikiem położenia końcowego
- Mufy sprzęgające (kwadrat: 12 mm, 27 mm)
- Popychacz
- Klucz sześciokątny
- Walizka transportowa z kółkami
Opis produktu |  | Akcesoria
|  | stary nr zamówienia | nowy nr zamówienia | EUR | ---
Zestaw łaczników (bez opakowania) |  | W-0002159 | 2-29-00618-000 | 1 225,-
Duża skrzynka transportowa z kółkami |  | W-0001208 | 1-85-00000-847 | 696,-
Awaryjny generator prądu z wózkiem (3 kVA) |  | W-0002161 | 1-85-00001-433 | 8 662,-

## 12 ¦ BAIO BETA 200
0% | » Ustaw globalny dodatkowy rabat
BAIO BETA 200 Zasuwa klinowa
Grupa rabatowa: BETA 200 BAIO
DN | PN | L | BAIO BETA 200
połączenie: 2x mufa
|  | [mm] | stary nr zamówienia | nowy nr zamówienia | EUR | ---
80 | 16 | 333 | V-7909443 | 3-28-00703-200 | 292,-
100 | 16 | 355 | V-7909453 | 3-28-00704-200 | 330,-
125 | 16 | 374 | V-7909463 | 3-28-00705-200 | 471,-
150 | 16 | 387 | V-7909473 | 3-28-00706-200 | 588,-
200 | 16 | 420 | V-7909483 | 3-28-00707-200 | 1 095,-
DN | PN | L | BAIO BETA 200
połączenie: 1x mufa, 1x końcówka bosa
|  | [mm] | stary nr zamówienia | nowy nr zamówienia | EUR | ---
80 | 16 | 330 | V-7910443 | 3-28-00703-202 | 295,-
100 | 16 | 350 | V-7910453 | 3-28-00704-202 | 330,-
125 | 16 | 370 | V-7910463 | 3-28-00705-202 | 525,-
150 | 16 | 388 | V-7910473 | 3-28-00706-202 | 552,-
200 | 16 | 430 | V-7910483 | 3-28-00707-202 | 894,-
DN | PN | L | BAIO BETA 200
połączenie: 1x kołnierz, 1x końcówka bosa
|  | [mm] | stary nr zamówienia | nowy nr zamówienia | EUR | ---
80 | 10, 16 | 261 | V-7911043 | 3-28-00703-210 | 337,-
100 | 10, 16 | 270 | V-7911053 | 3-28-00704-210 | 349,-
125 | 10, 16 | 292 | V-7911063 | 3-28-00705-210 | 549,-
150 | 10, 16 | 307 | V-7911073 | 3-28-00706-210 | 510,-
200 | 16 | 339 | V-7911083 | 3-28-00707-210 | 790,-
200 | 10 | 339 | V-7912083 | 3-28-00707-211 | 806,-

## 12 ¦ BAIO HYDRUS
0% | » Ustaw globalny dodatkowy rabat
BAIO HYDRUS G Hydrant podziemny
Połączenie: 1x końcówka bosa
Grupa rabatowa: HYDRUS G
DN | Rd 1) | BAIO HYDRUS G2 AD |  |  |  | BAIO HYDRUS G2 AD
|  | podwójne zamknięcie, z plastikową pokrywą wylotu |  |  |  | podwójne zamknięcie, z samozamykającą się pokrywą wylotu
| [m] | stary nr zamówienia | nowy nr zamówienia | EUR | --- | stary nr zamówienia | nowy nr zamówienia | EUR | ---
80 | 0.75 | V-8672650 | 3-17-13752-075 | 745,- |  | V-8672660 | 3-17-13750-075 | 800,-
80 | 1 | V-8672651 | 3-17-13752-100 | 792,- |  | V-8672661 | 3-17-13750-100 | 847,-
80 | 1.25 | V-8672652 | 3-17-13752-125 | 803,- |  | V-8672662 | 3-17-13750-125 | 857,-
80 | 1.5 | V-8672653 | 3-17-13752-150 | 871,- |  | V-8672663 | 3-17-13750-150 | 926,-
1) Głębokość zabudowy - mierzona od górnej krawędzi rury do wierzchu terenu
AD - podwójne zamknięcie (grzybek + kula)

## 12 ¦ BAIO BEV
0% | » Ustaw globalny dodatkowy rabat
BAIO BEV Zawór na- i odpowietrzający / Do zabudowy w ziemi
Wbudowany zawór: DUOJET Zawór na- i odpowietrzający
Połączenie: 1x końcówka bosa
Grupa rabatowa: BEV-Garnitur
DN | Rd 1) | BAIO BEV
DUOJET DN 50
| [m] | stary nr zamówienia | nowy nr zamówienia | EUR | ---
80 | 1 | V-8601210 | 3-14-24020-310 | 1 240,-
80 | 1.25 | V-8601211 | 3-14-24020-311 | 1 315,-
80 | 1.5 | V-8601212 | 3-14-24020-312 | 1 366,-
80 | 1.75 | V-8601213 | 3-14-24020-313 | 1 444,-
1) Głębokość zabudowy - mierzona od górnej krawędzi rury do wierzchu terenu

## 12 ¦ BAIO FITTINGS
0% | » Ustaw globalny dodatkowy rabat
BAIO Kształtka-B‎ / Trójnik odgałęzieniem mufowym
Połączenie: 2x mufa + 1x końcówka bosa
Grupa rabatowa: BAIO Fittings
DN | DN | l 1) | L 2) | BAIO
| odgałęzienie |  |  | Kształtka-B‎
|  | [mm] | [mm] | stary nr zamówienia | nowy nr zamówienia | EUR | ---
100 | 80 | 850 | 745 | H-2963160.G00 | 1-84-00004-471 | 595,-
150 | 80 | 850 | 745 | H-2963161.G00 | 1-84-00004-472 | 1 392,-
200 | 80 | 850 | 745 | H-2963162.G00 | 1-84-00004-473 | 1 518,-
1)Długość kształtki
2)Długość kształtki po włożeniu do mufy
BAIO Kształtka-S‎
Połączenie: 2x końcówka bosa
Grupa rabatowa: BAIO Fittings
DN | l 1) | L 2) |  | BAIO
Kształtka-S‎
| [mm] | [mm] |  | stary nr zamówienia | nowy nr zamówienia | EUR | ---
80 | 215 | 45 |  | H-2963115.G00 | 2-29-00170-000 | 122,-
80 | 500 | 330 |  | H-2963116.G00 | 2-29-00171-000 | 187,-
100 | 255 | 45 |  | H-2963117.G00 | 2-29-00172-000 | 170,-
100 | 500 | 290 |  | H-2963118.G00 | 2-29-00173-000 | 185,-
125 | 270 | 50 |  | H-2963119.G00 | 2-29-00174-000 | 187,-
150 | 270 | 50 |  | H-2963120.G00 | 2-29-00175-000 | 210,-
200 | 280 | 50 |  | H-2963121.G00 | 2-29-00176-000 | 302,-
1)Długość kształtki
2)Długość kształtki po włożeniu do mufy
BAIO Kształtka-SM‎
Połączenie: 1x mufa + 1x końcówka bosa
Grupa rabatowa: BAIO Fittings
DN | l 1) | L 2) |  | BAIO
Kształtka-SM‎
| [mm] | [mm] |  | stary nr zamówienia | nowy nr zamówienia | EUR | ---
80 | 230 | 150 |  | H-2963127.G00 | 2-29-00179-000 | 162,-
80 | 280 | 200 |  | H-2963128.G00 | 2-29-00178-000 | 204,-
80 | 380 | 300 |  | H-2963129.G00 | 2-29-00177-000 | 212,-
100 | 290 | 195 |  | H-2963214.G00 | 2-29-01160-000 | 205,-
100 | 465 | 360 |  | H-2963056.G00 | 2-29-00181-000 | 211,-
125 | 480 | 380 |  | H-2963057.G00 | 2-29-00182-000 | 213,-
150 | 300 | 190 |  | H-2963215.G00 | 2-29-00185-000 | 274,-
150 | 480 | 370 |  | H-2963058.G00 | 2-29-00184-000 | 232,-
200 | 510 | 395 |  | H-2963055.G00 | 2-29-01090-000 | 364,-
1)Długość kształtki
2)Długość kształtki po włożeniu do mufy
BAIO Kształtka-EMS‎ / Z możliwością przesuwu koncówki rury w mufie śrubowej UNION
Połączenie: 1x mufa + 1x końcówka bosa
Grupa rabatowa: BAIO Fittings
DN | l 1) | L 2) |  | BAIO
Kształtka-EMS‎
| [mm] | [mm] |  | stary nr zamówienia | nowy nr zamówienia | EUR | ---
80 | 555 | 471 |  | M-2290004.900000 | 2-84-00025-291 | 205,-
100 | 580 | 746 |  | M-2290005.000000 | 3-48-00103-000 | 236,-
125 | 615 | 504 |  | M-2290005.100000 | 2-84-00025-292 | 316,-
150 | 615 | 504 |  | M-2290005.200000 | 2-84-00025-293 | 366,-
200 | 695 | 578 |  | M-2290005.300000 | 2-29-00053-000 | 614,-
1)Długość kształtki
2)Długość kształtki po włożeniu do mufy
BAIO Kształtka-R‎ / Z przejściem na większą średnicę DN
Połączenie: 1x mufa + 1x końcówka bosa
Grupa rabatowa: BAIO Fittings
DN | DN | l 1) | L 2) | BAIO
mufa | końcówka bosa |  |  | Kształtka-R‎
|  | [mm] | [mm] | stary nr zamówienia | nowy nr zamówienia | EUR | ---
80 | 100 | 310 | 210 | H-2963064.G00 | 2-29-00066-000 | 182,-
80 | 125 | 370 | 259 | H-2963069.G00 | 2-29-00068-000 | 205,-
80 | 150 | 420 | 319 | H-2963071.G00 | 2-29-00071-000 | 239,-
100 | 125 | 340 | 229 | H-2963070.G00 | 2-29-00067-000 | 206,-
100 | 150 | 395 | 284 | H-2963130.G00 | 2-29-00069-000 | 254,-
100 | 200 | 500 | 383 | H-2963132.G00 | 2-29-00072-000 | 316,-
125 | 150 | 335 | 224 | H-2963131.G00 | 2-29-00070-000 | 262,-
125 | 200 | 435 | 318 | H-2963133.G00 | 2-29-00073-000 | 316,-
150 | 200 | 410 | 293 | H-2963134.G00 | 2-29-00074-000 | 348,-
1)Długość kształtki
2)Długość kształtki po włożeniu do mufy
BAIO Kształtka-RU‎ / Z prześciem na mniejszą średnicę DN
Połączenie: 1x mufa + 1x końcówka bosa
Grupa rabatowa: BAIO Fittings
DN | DN | l 1) | L 2) | BAIO
mufa | końcówka bosa |  |  | Kształtka-RU‎
|  | [mm] | [mm] | stary nr zamówienia | nowy nr zamówienia | EUR | ---
125 | 80 | 420 | 336 | H-2963072.G00 | 2-29-01163-000 | 203,-
125 | 100 | 325 | 221 | H-2963073.G00 | 2-29-01082-000 | 218,-
150 | 100 | 395 | 291 | H-2963074.G00 | 2-29-01083-000 | 232,-
1)Długość kształtki
2)Długość kształtki po włożeniu do mufy
BAIO Kształtka-X‎ / Zaślepka
Połączenie: 1x mufa
Grupa rabatowa: BAIO Fittings
DN | l 1) |  | G | BAIO |  |  |  | G | BAIO
|  |  |  | Kształtka-X‎ |  |  |  |  | Kształtka-X‎
| [mm] |  |  | stary nr zamówienia | nowy nr zamówienia | EUR | --- |  | stary nr zamówienia | nowy nr zamówienia | EUR | ---
80 | 157 |  | 1" | H-2963036.G00 | 2-29-00149-000 | 140,- |  | 1 1/2" | H-2963038.G00 | 2-29-00197-000 | 140,-
100 | 162 |  | 1" | H-2963037.G00 | 2-29-00150-000 | 141,- |  | 1 1/2" | H-2963039.G00 | 2-29-00198-000 | 141,-
125 | 162 |  | 1" | M-2290007.900000 | 1-84-00025-301 | 118,- |  | 1 1/2" | H-2963206.G00 | 2-29-00199-000 | 168,-
150 | 167 |  | 1" | H-2963040.G00 | 2-29-00152-000 | 188,- |  | 1 1/2" | H-2963041.G00 | 2-29-00200-000 | 188,-
200 | 182 |  | 1" | H-2963042.G00 | 2-29-00153-000 | 197,- |  | 1 1/2" | H-2963043.G00 | 2-29-00201-000 | 198,-
1)Długość kształtki
BAIO Kształtka-P‎ / Zaślepka Z korkiem dla prób i odpowietrzania
Połączenie: 1x końcówka bosa
Grupa rabatowa: BAIO Fittings
DN | l 1) | L 2) | G | BAIO |  |  |  | G | BAIO
|  |  |  | Kształtka-P‎ |  |  |  |  | Kształtka-P‎
| [mm] | [mm] |  | stary nr zamówienia | nowy nr zamówienia | EUR | --- |  | stary nr zamówienia | nowy nr zamówienia | EUR | ---
80 | 185 | 101 | 1" | M-2290007.700000 | 2-29-00077-000 | 88,- |  | 1 1/2" | M-2290008.400000 | 1-84-00025-303 | 96,-
100 | 205 | 101 | 1" | M-2290007.800000 | 2-29-00078-000 | 103,- |  | 1 1/2" | M-2290008.500000 | 1-84-00025-304 | 107,-
125 | 212 | 101 | 1" | H-2963044.G00 | 2-29-00079-000 | 160,- |  | 1 1/2" | H-2963045.G00 | 2-29-00086-000 | 160,-
150 | 212 | 101 | 1" | H-2963046.G00 | 2-29-00081-000 | 177,- |  | 1 1/2" | H-2963047.G00 | 2-29-00087-000 | 177,-
200 | 222 | 105 | 1" | H-2963048.G00 | 2-29-00082-000 | 197,- |  | 1 1/2" | H-2963049.G00 | 2-29-00088-000 | 196,-
1)Długość kształtki
2)Długość kształtki po włożeniu do mufy
BAIO Kształtka-U‎ / Z korkiem dla prób i odpowietrzania
Połączenie: 2x mufa
Grupa rabatowa: BAIO Fittings
DN | l 1) |  | G | BAIO |  |  |  | G | BAIO
|  |  |  | Kształtka-U‎ |  |  |  |  | Kształtka-U‎
| [mm] |  |  | stary nr zamówienia | nowy nr zamówienia | EUR | --- |  | stary nr zamówienia | nowy nr zamówienia | EUR | ---
80 | 145 |  | 1 1/2" | H-2963084.G00 | na zapytanie | na zapytanie |  | 2" | H-2963059.G01 | 2-29-00114-000 | 211,-
100 | 150 |  | 1 1/2" | H-2963085.G00 | na zapytanie | na zapytanie |  | 2" | H-2963060.G01 | 2-29-00115-000 | 201,-
125 | 158 |  | 1 1/2" | H-2963086.G00 | na zapytanie | na zapytanie |  | 2" | H-2963061.G01 | 2-29-00116-000 | 206,-
150 | 155 |  | 1 1/2" | H-2963087.G00 | na zapytanie | na zapytanie |  | 2" | H-2963062.G00 | 2-29-00117-000 | 213,-
200 | 165 |  | 1 1/2" | H-2963088.G00 | na zapytanie | na zapytanie |  | 2" | H-2963063.G00 | 2-29-00118-000 | 348,-
BAIO Kształtka-U‎ / Bez gwintowanego owiertu
Połączenie: 2x mufa
Grupa rabatowa: BAIO Fittings
DN | l 1) |  | G | BAIO
Kształtka-U‎
| [mm] |  |  | stary nr zamówienia | nowy nr zamówienia | EUR | ---
80 | 145 |  | - | H-2963050.G00 | 2-29-00119-000 | 168,-
100 | 150 |  | - | H-2963051.G00 | 2-29-00120-000 | 180,-
125 | 158 |  | - | H-2963052.G00 | 2-29-00121-000 | 184,-
150 | 155 |  | - | H-2963053.G00 | 2-29-00122-000 | 193,-
200 | 165 |  | - | H-2963054.G00 | 2-29-00123-000 | 346,-
1)Długość kształtki
BAIO Kształtka-DVS‎ / Z pierścieniem blokującym
Połączenie: 2x mufa
Grupa rabatowa: BAIO Fittings
DN | l 1) |  |  | BAIO
Kształtka-DVS‎
| [mm] |  |  | stary nr zamówienia | nowy nr zamówienia | EUR | ---
100 | 215 |  |  | V-8321054 | 2-28-00870-100 | 384,-
150 | 228 |  |  | V-8321074 | 2-28-00870-150 | 415,-
1)Długość kształtki
BAIO Kształtka-MTT‎ / Krzyżak
Połączenie: 4x mufa
Grupa rabatowa: BAIO Fittings
DN | l 1) |  |  | BAIO
Kształtka-MTT‎
| [mm] |  |  | stary nr zamówienia | nowy nr zamówienia | EUR | ---
80 | 390 |  |  | M-2290155.200000 | 1-84-00025-357 | 322,-
100 | 420 |  |  | H-2963075.G00 | 2-29-01553-000 | 505,-
125 | 645 |  |  | H-2963076.G00 | 2-29-01554-000 | 545,-
150 | 500 |  |  | H-2963077.G00 | 2-29-01555-000 | 517,-
200 | 600 |  |  | M-2290155.600000 | 2-29-01556-000 | 1 010,-
1)Długość kształtki
BAIO Kształtka-MMB‎ / Trójnik odgałęzieniem mufowym
Połączenie: 3x mufa
Grupa rabatowa: BAIO Fittings
DN | DN | l 1) |  | BAIO
| odgałęzienie |  |  | Kształtka-MMB‎
|  | [mm] |  | stary nr zamówienia | nowy nr zamówienia | EUR | ---
80 | 80 | 380 |  | H-2963094.G00 | 2-29-00113-000 | 265,-
100 | 80 | 410 |  | H-2963095.G00 | 2-29-00100-000 | 252,-
100 | 100 | 420 |  | H-2963096.G00 | 2-29-00099-000 | 279,-
125 | 80 | 410 |  | H-2963097.G00 | 2-29-00103-000 | 314,-
125 | 100 | 435 |  | H-2963098.G00 | 2-29-00101-000 | 328,-
125 | 125 | 465 |  | H-2963099.G00 | 2-29-00102-000 | 358,-
150 | 80 | 415 |  | H-2963100.G00 | 2-29-00107-000 | 343,-
150 | 100 | 415 |  | H-2963101.G00 | 2-29-00104-000 | 378,-
150 | 125 | 450 |  | H-2963102.G00 | 2-29-00105-000 | 400,-
150 | 150 | 500 |  | H-2963103.G00 | 2-29-00106-000 | 423,-
200 | 80 | 460 |  | H-2963104.G00 | 2-29-00112-000 | 405,-
200 | 100 | 485 |  | H-2963105.G00 | 2-29-00108-000 | 429,-
200 | 125 | 510 |  | H-2963106.G00 | 2-29-00109-000 | 420,-
200 | 150 | 540 |  | H-2963107.G00 | 1-84-00004-462 | 421,-
200 | 200 | 600 |  | H-2963108.G00 | 1-84-00004-463 | 1 046,-
1)Długość kształtki
BAIO Kształtka-EN‎ / Kolano stopowe z korkiem dla prób i odpowietrzania
Połączenie: 1x mufa + 1x kołnierz
Grupa rabatowa: BAIO Fittings
DN | DN | Kąt | G | BAIO
mufa | kołnierz |  |  | Kształtka-EN‎
|  |  |  | stary nr zamówienia | nowy nr zamówienia | EUR | ---
80 | 80 | 90° | 1 1/2" | H-2963110.G01 | 2-29-00191-000 | 308,-
100 | 80 | 90° | 1 1/2" | H-2963112.G01 | 2-29-00190-000 | 373,-
100 | 100 | 90° | 1 1/2" | H-2963114.G01 | 2-29-00158-000 | 391,-
BAIO Kształtka-EN‎ / Kolano stopowe bez gwintowanego owiertu
Połączenie: 1x mufa + 1x kołnierz
Grupa rabatowa: BAIO Fittings
DN | DN | Kąt | G | BAIO
mufa | kołnierz |  |  | Kształtka-EN‎
|  |  |  | stary nr zamówienia | nowy nr zamówienia | EUR | ---
80 | 80 | 90° | - | H-2963109.G00 | 2-29-00164-000 | 251,-
100 | 80 | 90° | - | H-2963111.G00 | 2-29-00163-000 | 316,-
100 | 100 | 90° | - | H-2963113.G00 | 2-29-00162-000 | 334,-
BAIO Kształtka-MMN‎ / Kolano stopowe z korkiem dla prób i odpowietrzania
Połączenie: 2x mufa
Grupa rabatowa: BAIO Fittings
DN |  | Kąt | G | BAIO
mufa |  |  |  | Kształtka-MMN‎
|  |  |  | stary nr zamówienia | nowy nr zamówienia | EUR | ---
80 |  | 90° | 1 1/2" | H-2963136.G01 | 2-29-00189-000 | 380,-
100 |  | 90° | 1 1/2" | H-2963138.G01 | 2-29-00188-000 | 246,-
BAIO Kształtka-MMN‎ / Kolano stopowe bez gwintowanego owiertu
Połączenie: 2x mufa
Grupa rabatowa: BAIO Fittings
DN |  | Kąt | G | BAIO
mufa |  |  |  | Kształtka-MMN‎
|  |  |  | stary nr zamówienia | nowy nr zamówienia | EUR | ---
80 |  | 90° | - | H-2963135.G00 | 2-29-00157-000 | 323,-
100 |  | 90° | - | H-2963137.G00 | 2-29-00156-000 | 195,-
BAIO Kształtka-EU‎
Połączenie: 1x mufa + 1x kołnierz
Grupa rabatowa: BAIO Fittings
DN | PN | l 1) |  | BAIO
Kształtka-EU‎
|  | [mm] |  | stary nr zamówienia | nowy nr zamówienia | EUR | ---
80 | 10, 16 | 170 |  | H-2963015.G00 | 2-29-00165-000 | 125,-
100 | 10, 16 | 175 |  | H-2963016.G00 | 2-29-00166-000 | 118,-
125 | 10, 16 | 180 |  | H-2963017.G00 | 2-29-00167-000 | 145,-
150 | 10, 16 | 180 |  | H-2963018.G00 | 2-29-00168-000 | 165,-
200 | 10 | 185 |  | H-2963019.G00 | 2-29-01188-000 | 234,-
200 | 16 | 185 |  | H-2963020.G00 | 2-29-00169-000 | 239,-
1)Długość kształtki
BAIO Kształtka-F‎
Połączenie: 1x końcówka bosa + 1x kołnierz
Grupa rabatowa: BAIO Fittings
DN | PN | l 1) | L 2) | BAIO
Kształtka-F‎
|  | [mm] | [mm] | stary nr zamówienia | nowy nr zamówienia | EUR | ---
80 | 10, 16 | 145 | 60 | H-2963035.G00 | 2-29-00094-000 | 127,-
100 | 10, 16 | 165 | 61 | H-2963021.G00 | 2-29-01081-000 | 135,-
150 | 10, 16 | 175 | 64 | H-2963022.G00 | 2-29-00095-000 | 163,-
200 | 16 | 185 | 68 | H-2963024.G00 | 2-29-00097-000 | 281,-
200 | 10 | 185 | 68 | H-2963023.G00 | 2-29-00098-000 | 277,-
1)Długość kształtki
2)Długość kształtki po włożeniu do mufy
BAIO Kształtka-MMQ‎
Połączenie: 2x mufa
Grupa rabatowa: BAIO Fittings
DN | Kąt |  |  | BAIO
Kształtka-MMQ‎
|  |  |  | stary nr zamówienia | nowy nr zamówienia | EUR | ---
80 | 90° |  |  | H-2963078.G00 | 2-29-00124-000 | 191,-
100 | 90° |  |  | H-2963079.G00 | 2-29-00125-000 | 250,-
125 | 90° |  |  | M-2290012.600000 | 2-84-00025-308 | 261,-
150 | 90° |  |  | H-2963080.G00 | 2-29-00127-000 | 339,-
200 | 90° |  |  | H-2963081.G00 | 2-29-00128-000 | 503,-
BAIO Kształtka-MMK‎ / Kolano
Połączenie: 2x mufa
Grupa rabatowa: BAIO Fittings
DN | Kąt |  |  | BAIO
Kształtka-MMK‎
|  |  |  | stary nr zamówienia | nowy nr zamówienia | EUR | ---
80 | 11° |  |  | H-2963144.G00 | 2-29-01085-000 | 176,-
100 | 11° |  |  | H-2963148.G00 | 2-29-01086-000 | 216,-
125 | 11° |  |  | M-2290108.700000 | 2-29-01087-000 | 221,-
150 | 11° |  |  | H-2963152.G00 | 2-29-01088-000 | 232,-
200 | 11° |  |  | H-2963156.G00 | 2-29-01089-000 | 429,-
80 | 22° |  |  | H-2963145.G00 | 2-29-00139-000 | 188,-
100 | 22° |  |  | H-2963149.G00 | 2-29-00140-000 | 212,-
125 | 22° |  |  | M-2290014.100000 | 1-84-00025-321 | 213,-
150 | 22° |  |  | H-2963153.G00 | 2-29-00142-000 | 254,-
200 | 22° |  |  | H-2963157.G00 | 2-29-00143-000 | 367,-
80 | 30° |  |  | H-2963146.G00 | 2-29-00134-000 | 185,-
100 | 30° |  |  | H-2963150.G00 | 2-29-00135-000 | 203,-
125 | 30° |  |  | M-2290013.600000 | 1-84-00025-316 | 182,-
150 | 30° |  |  | H-2963154.G00 | 2-29-00137-000 | 258,-
200 | 30° |  |  | H-2963158.G00 | 2-29-00138-000 | 405,-
80 | 45° |  |  | H-2963147.G00 | 2-29-00129-000 | 196,-
100 | 45° |  |  | H-2963151.G00 | 2-29-00130-000 | 216,-
125 | 45° |  |  | M-2290013.100000 | 1-84-00025-311 | 202,-
150 | 45° |  |  | H-2963155.G00 | 2-29-00132-000 | 241,-
200 | 45° |  |  | H-2963159.G00 | 2-29-00133-000 | 460,-
BAIO Kształtka-MSK‎ / Kolano
Połączenie: 1x mufa + 1x końcówka bosa
Grupa rabatowa: BAIO Fittings
DN | Kąt |  |  | BAIO
Kształtka-MSK‎
|  |  |  | stary nr zamówienia | nowy nr zamówienia | EUR | ---
80 | 45° |  |  | H-2963065.G00 | 2-29-00192-000 | 178,-
100 | 45° |  |  | H-2963066.G00 | 2-29-00193-000 | 218,-
125 | 45° |  |  | M-2290019.400000 | 1-84-00025-346 | 218,-
150 | 45° |  |  | H-2963067.G00 | 2-29-00195-000 | 281,-
200 | 45° |  |  | H-2963068.G00 | 2-29-00196-000 | 504,-
PEa Końcówka do zgrzewania
Połączenie: 1x końcówka bosa + 1x końcówka do zgrzewania
Grupa rabatowa: BAIO Fittings
DN | Da 1) | L 2) |  | PEa
| PE-końcówka |  |  | Końcówka do zgrzewania
| [mm] | [mm] |  | stary nr zamówienia | nowy nr zamówienia | EUR | ---
80 | 90 | 260 |  | M-2290005.410000 | 2-29-00054-100 | 187,-
100 | 110 | 290 |  | M-2290005.510000 | 2-29-00055-100 | 212,-
100 | 125 | 300 |  | M-2290005.610000 | 2-29-00056-100 | 218,-
125 | 140 | 335 |  | M-2290155.710000 | 2-29-01557-100 | 441,-
150 | 160 | 345 |  | M-2290005.710000 | 2-29-00057-100 | 323,-
150 | 180 | 355 |  | M-2290005.810000 | 2-29-00058-100 | 320,-
200 | 200 | 380 |  | M-2290005.910000 | 2-29-00059-100 | 756,-
200 | 225 | 395 |  | M-2290006.010000 | 2-29-00060-100 | 737,-
1)Zewnętrzna średnica rury
2)Długość kształtki

## 12 ¦ BAIO GKS-TYTON
0% | » Ustaw globalny dodatkowy rabat
BAIO Uszczelki
Grupa rabatowa: BAIO Fittings
DN | Da 1) | BAIO GKS
guma: EPDM, rura: PE-HD
| [mm] | stary nr zamówienia | nowy nr zamówienia | EUR | ---
80 | 90 | M-2470708.278232 | 1-11-21025-850 | 4,-
100 | 110 | M-2470709.278232 | 1-11-21026-850 | 9,-
100 | 125 | M-2470808.278232 | 2-29-00650-000 | 21,-
125 | 125 | M-0001085.570100 | 2-29-00502-000 | 52,-
125 | 140 | M-2470710.278232 | 1-11-21027-850 | 11,-
150 | 160 | M-2470711.278232 | 1-11-21028-850 | 12,-
150 | 180 | M-2470724.278232 | 2-29-00651-000 | 33,-
200 | 200 | M-2470818.278232 | 2-29-00503-000 | 105,-
200 | 225 | M-2470712.278232 | 1-11-21029-850 | 19,-
DN | Da 1) | BAIO TYTON
guma: EPDM, rura: żeliwo
| [mm] | stary nr zamówienia | nowy nr zamówienia | EUR | ---
80 | 98 | M-2470699.278232 | 2-29-00235-000 | 12,-
100 | 118 | M-2470700.278232 | 2-29-00236-000 | 14,-
125 | 144 | M-2470704.278232 | 2-29-00237-000 | 15,-
150 | 170 | M-2470701.278232 | 2-29-00238-000 | 19,-
200 | 222 | M-2470702.278232 | 2-29-00239-000 | 23,-
1) Zewnętrzna średnica rury
BAIO Uszczelki / GAZ
Grupa rabatowa: BAIO Fittings
DN | Da 1) | BAIO GKS
guma: NBR, rura: PE-HD
| [mm] | stary nr zamówienia | nowy nr zamówienia | EUR | ---
80 | 90 | M-2470418.278232 | 1-84-00025-961 | 21,-
100 | 110 | M-2470414.278232 | 1-84-00025-957 | 23,-
100 | 125 | M-2470419.278232 | 1-84-00025-962 | 26,-
125 | 125
125 | 140 | M-2470415.278232 | 1-84-00025-958 | 29,-
150 | 160 | M-2470416.278232 | 1-84-00025-959 | 32,-
150 | 180 | M-2470420.278232 | 1-84-00025-963 | 36,-
200 | 200 | M-2470425.278232 | 1-84-00025-966 | 49,-
200 | 225 | M-2470417.278232 | 1-84-00025-960 | 43,-
1) Zewnętrzna średnica rury

## 12 ¦ BAIOstop
0% | » Ustaw globalny dodatkowy rabat
BAIOstop Zabezpieczenie przed wyrwaniem
Przeciwdziała przemieszczeniu końcówki rury w kielichu
Grupa rabatowa: BAIO Fittings
DN | Da 1) | BAIOstop
rura: żeliwo
| [mm] | stary nr zamówienia | nowy nr zamówienia | EUR | ---
80 | 98 | M-0001100.319411 | 1-84-00017-756 | 72,-
100 | 118 | V-8322052 | 2-29-00205-000 | 119,-
125 | 144 | M-0001102.319411 | 2-29-00207-000 | 106,-
150 | 170 | M-0001103.319411 | 2-84-00017-758 | 109,-
200 | 222 | M-0001104.319411 | na zapytanie | na zapytanie
DN | Da 1) | BAIOstop
rura: PVC
| [mm] | stary nr zamówienia | nowy nr zamówienia | EUR | ---
80 | 90 | M-0001105.319411 | 2-84-00017-759 | 69,-
100 | 110 | V-8322053 | 2-29-00213-000 | 99,-
125 | 125 | M-0001113.319411 | 2-29-00215-000 | 106,-
125 | 140 | M-0001107.319411 | 2-29-00214-000 | 114,-
150 | 160 | M-0001108.319411 | 2-84-00017-761 | 105,-
200 | 200 | M-0001114.319411 | 2-29-00218-000 | 156,-
200 | 225 | M-0001109.319411 | 2-84-00017-762 | 156,-
DN | Da 1) | BAIOstop
rura: PE-HD
| [mm] | stary nr zamówienia | nowy nr zamówienia | EUR | ---
80 | 90 | M-0001089.319411 | 2-29-00219-000 | 77,-
100 | 110 | V-8322054 | 2-84-00036-462 | 107,-
100 | 125 | M-0001093.319411 | 2-29-01161-000 | 97,-
125 | 125 | M-0001084.319411 | 2-29-00221-000 | 90,-
125 | 140 | M-0001110.319411 | 2-29-00222-000 | 107,-
150 | 160 | M-0001091.319411 | 2-29-00223-000 | 109,-
150 | 180 | M-0001111.319411 | 2-29-01162-000 | 141,-
200 | 200 | M-0001112.319411 | 2-29-00225-000 | 154,-
200 | 225 | M-0001092.319411 | 2-29-00224-000 | 159,-
1) Zewnętrzna średnica rury

## 12 ¦ BAIO STIFFENER
0% | » Ustaw globalny dodatkowy rabat
BAIO Tuleja wsporcza
Dla rur z PE
Grupa rabatowa: BAIO Fittings
DN | Da 1) | Tuleja wsporcza |  |  |  | Tuleja wsporcza
|  | rura: PE-HD SDR 17 |  |  |  | rura: PE-HD SDR 11
| [mm] | stary nr zamówienia | nowy nr zamówienia | EUR | --- | stary nr zamówienia | nowy nr zamówienia | EUR | ---
80 | 90 | M-1675328.570100 | 2-29-01566-000 | 30,- |  | M-1675319.570100 | 2-29-00432-000 | 27,-
100 | 110 | M-1675329.570100 | 2-29-01567-000 | 34,- |  | M-1675322.570100 | 2-29-00433-000 | 28,-
100 | 125 | M-1675330.570100 | 2-29-01568-000 | 42,- |  | M-1675318.570100 | 2-29-00434-000 | 41,-
125 | 140 | M-1675331.570100 | 2-29-01569-000 | 49,- |  | M-1675325.570100 | 2-29-00435-000 | 41,-
150 | 160 | M-1675332.570100 | 2-29-01570-000 | 61,- |  | M-1675320.570100 | 2-29-00436-000 | 57,-
150 | 180 | M-1675333.570100 | 2-29-01571-000 | 55,- |  | M-1675327.570100 | 2-29-00566-000 | 65,-
200 | 200 | M-1675334.570100 | 2-29-01572-000 | 63,- |  | M-1675326.570100 | 2-29-00437-000 | 72,-
200 | 225 | M-1675335.570100 | 2-29-01573-000 | 86,- |  | M-1675321.570100 | 2-29-00438-000 | 91,-
1) Zewnętrzna średnica rury

## 12 ¦ BAIOanti-twist
0% | » Ustaw globalny dodatkowy rabat
BAIOanti-twist Zabezpieczenie przed wykręcaniem
Przeciwdziała obróceniu końcówki bagnetowej w kielichu
Armatura: BAIO EKOplus Zasuwa klinowa, BAIO HYDRUS G Hydrant podziemny, BAIO BEV Zawór na- i odpowietrzający
Grupa rabatowa: BAIO Fittings
DN | BAIOanti-twist
| stary nr zamówienia | nowy nr zamówienia | EUR | ---
80 | M-3050067.570100 | 2-29-01676-000 | 2,-
100 | M-3050064.570100 | 2-29-01677-000 | 2,-
100 | M-3050068.570100 | 2-29-01678-000 | 2,-
125 | M-3050065.570100 | 2-29-01679-000 | 2,-
150 | M-3050066.570100 | 2-29-01680-000 | 4,-

## 13 ¦ GAS EKOplus
0% | » Ustaw globalny dodatkowy rabat
EKOplus Zasuwa klinowa / GAZ
Z wolnym końcem wałka i adapterem do podłączenia VAG obudowy ziemnej, długość zabudowy EN 558
Grupa rabatowa: EKOplus Gas
Należy zamówić oddzielnie
DN | PN | L | EKOplus |  |  |  | L | EKOplus |  |  |  | Kółko ręczne
|  |  | budowa krótka (szereg 14), guma: NBR |  |  |  |  | budowa długa (szereg 15), guma: NBR
|  | [mm] | stary nr zamówienia | nowy nr zamówienia | EUR | --- | [mm] | stary nr zamówienia | nowy nr zamówienia | EUR | --- | stary nr zamówienia | nowy nr zamówienia | EUR | ---
40 | 10, 16 | 140 | V-7818017 | 3-28-00900-156 | 215,- |  | 240 | V-7816017 | 3-28-00900-056 | 224,- |  | M-0002202.161331 | 2-28-01204-000 | 8,-
50 | 10, 16 | 150 | V-7818027 | 3-28-00901-156 | 216,- |  | 250 | V-7816027 | 3-28-00901-056 | 241,- |  | M-0002202.161331 | 2-28-01204-000 | 8,-
65 | 10, 16 | 170 | V-7818037 | 3-28-00902-156 | 255,- |  | 270 | V-7816037 | 3-28-00902-056 | 267,- |  | M-0002203.161331 | 2-28-01205-000 | 15,-
80 | 10, 16 | 180 | V-7818047 | 3-28-00903-156 | 259,- |  | 280 | V-7816047 | 3-28-00903-056 | 268,- |  | M-0002203.161331 | 2-28-01205-000 | 15,-
100 | 10, 16 | 190 | V-7818057 | 3-28-00904-156 | 294,- |  | 300 | V-7816057 | 3-28-00904-056 | 315,- |  | M-0002204.161331 | 2-28-01206-000 | 20,-
125 | 10, 16 | 200 | V-7818067 | 3-28-00905-156 | 388,- |  | 325 | V-7816067 | 3-28-00905-056 | 450,- |  | M-0002204.161331 | 2-28-01206-000 | 20,-
150 | 10, 16 | 210 | V-7818077 | 3-28-00906-156 | 425,- |  | 350 | V-7816077 | 3-28-00906-056 | 488,- |  | M-0002204.161331 | 2-28-01206-000 | 20,-
200 | 10 | 230 | V-7810087 | 3-28-00907-157 | 624,- |  | 400 | V-7814087 | 3-28-00907-057 | 734,- |  | M-0002205.161331 | 2-28-01207-000 | 35,-
200 | 16 | 230 | V-7818087 | 3-28-00907-156 | 629,- |  | 400 | V-7816087 | 3-28-00907-056 | 737,- |  | M-0002205.161331 | 2-28-01207-000 | 35,-
250 | 10 | 250 | V-7810097 | 3-28-00908-157 | 941,- |  | 450 | V-7814097 | 3-28-00908-057 | 1 269,- |  | M-0002207.161331 | 2-28-01208-000 | 54,-
250 | 16 | 250 | V-7818097 | 3-28-00908-156 | 943,- |  | 450 | V-7816097 | 3-28-00908-056 | 1 314,- |  | M-0002207.161331 | 2-28-01208-000 | 54,-
300 | 10 | 270 | V-7810107 | 3-28-00909-157 | 1 108,- |  | 500 | V-7814107 | 3-28-00909-057 | 1 611,- |  | M-0002207.161331 | 2-28-01208-000 | 54,-
300 | 16 | 270 | V-7818107 | 3-28-00909-156 | 1 111,- |  | 500 | V-7816107 | 3-28-00909-056 | 1 611,- |  | M-0002207.161331 | 2-28-01208-000 | 54,-
350 | 10 1) | 290 | V-7810117 | 3-28-00910-157 | 2 466,- |  | 550 | V-7814117 | 3-28-00910-057 | 2 694,- |  | M-0002207.161331 | 2-28-01208-000 | 54,-
400 | 10 1) | 310 | V-7810127 | 3-28-00911-157 | 3 088,- |  | 600 | V-7814127 | 3-28-00911-057 | 3 361,- |  | M-0002216.161331 | 2-28-01209-000 | 99,-
500 | 10 1) | 350 | V-7810147 | 3-28-00912-157 | 5 323,- | [6 empty] | M-0002216.161331 | 2-28-01209-000 | 99,-
1) Na zapytanie: owiert kołnierzy PN 16 (ciśnienie robocze: max. 1,0 MPa / 10 bar)
EKOplus Zasuwa klinowa / Z mechanicznym wskaźnikiem położenia / GAZ
Długość zabudowy EN 558
Grupa rabatowa: EKOplus Gas
DN | PN | L | EKOplus
budowa krótka (szereg 14), guma: NBR
|  | [mm] | stary nr zamówienia | nowy nr zamówienia | EUR | ---
40 | 10, 16 | 140 | V-7818017.UKA0000 | 3-84-00035-130 | 364,-
50 | 10, 16 | 150 | V-7818027.UKA0000 | 3-84-00035-176 | 365,-
65 | 10, 16 | 170 | V-7818037.UKA0000 | 3-84-00035-202 | 402,-
80 | 10, 16 | 180 | V-7818047.UKA0000 | 3-84-00035-273 | 407,-
100 | 10, 16 | 190 | V-7818057.UKA0000 | 3-84-00035-337 | 462,-
125 | 10, 16 | 200 | V-7818067.UKA0000 | 3-84-00035-355 | 553,-
150 | 10, 16 | 210 | V-7818077.UKA0000 | 3-84-00035-425 | 589,-
200 | 16 1) | 230 | V-7818087.UKA0000 | 3-84-00035-472 | 832,-
250 | 16 1) | 250 | V-7818097.UKA0000 | 3-84-00035-505 | 1 175,-
300 | 16 1) | 270 | V-7818107.UKA0000 | 3-84-00035-547 | 1 343,-
1) Na zapytanie: PN 10

## 13 ¦ GAS EKOplus PE
0% | » Ustaw globalny dodatkowy rabat
EKOplus PE Zasuwa klinowa / Z końcówkami PE-HD / GAZ
Z końcówkami PE-HD, z wolnym końcem wałka i adapterem do podłączenia VAG obudowy ziemnej
Grupa rabatowa: EKOplus Gas
Należy zamówić oddzielnie
DN | L | Da 1) | PS/PFA | EKOplus PE |  |  |  | PS/PFA | EKOplus PE |  |  |  | Kółko ręczne
|  |  |  | PE-HD SDR 11, guma: NBR |  |  |  |  | PE-HD SDR 17, guma: NBR
| [mm] | [mm] | [bar] | stary nr zamówienia | nowy nr zamówienia | EUR | --- | [bar] | stary nr zamówienia | nowy nr zamówienia | EUR | --- | stary nr zamówienia | nowy nr zamówienia | EUR | ---
40 | 648 | 50 | 10 | V-7857017 | 3-84-00035-873 | 510,- |  | 4 | V-7857417 | na zapytanie | na zapytanie |  | M-0002202.161331 | 2-28-01204-000 | 8,-
50 | 566 | 63 | 10 | V-7857027 | 3-28-00901-270 | 430,- |  | 4 | V-7857427 | 3-84-00035-923 | 443,- |  | M-0002202.161331 | 2-28-01204-000 | 8,-
80 | 740 | 90 | 10 | V-7857047 | 3-28-00903-270 | 517,- |  | 4 | V-7857447 | 3-84-00035-925 | 534,- |  | M-0002203.161331 | 2-28-01205-000 | 15,-
100 | 775 | 110 | 10 | V-7857057 | 3-28-00904-270 | 582,- |  | 4 | V-7857457 | 3-84-00035-930 | 600,- |  | M-0002204.161331 | 2-28-01206-000 | 20,-
100 | 775 | 125 | 10 | V-7857257 | 3-28-00904-271 | 615,- |  | 4 | V-7857657 | 3-84-00035-950 | 636,- |  | M-0002204.161331 | 2-28-01206-000 | 20,-
125 | 862 | 140 | 10 | V-7857067 | na zapytanie | na zapytanie |  | 4 | V-7857467 | 3-84-00035-934 | 815,- |  | M-0002204.161331 | 2-28-01206-000 | 20,-
150 | 902 | 160 | 10 | V-7857077 | 3-28-00906-270 | 934,- |  | 4 | V-7857477 | 3-84-00035-936 | 958,- |  | M-0002204.161331 | 2-28-01206-000 | 20,-
150 | 982 | 180 | 10 | V-7857277 | 3-28-00906-271 | 1 059,- |  | 4 | V-7857677 | 3-84-00035-952 | 1 087,- |  | M-0002204.161331 | 2-28-01206-000 | 20,-
200 | 1099 | 200 | 10 | V-7857287 | 3-28-00907-270 | 1 456,- |  | 4 | V-7857687 | 3-84-00035-953 | 1 485,- |  | M-0002205.161331 | 2-28-01207-000 | 35,-
200 | 1129 | 225 | 10 | V-7857087 | 3-28-00907-271 | 1 637,- |  | 4 | V-7857487 | 3-84-00035-941 | 1 672,- |  | M-0002205.161331 | 2-28-01207-000 | 35,-
250 | 1388 | 250 | 10 | V-7857297 | 3-28-00908-270 | 3 987,- |  | 4 | V-7857697 | 3-84-00035-955 | 3 984,- |  | M-0002207.161331 | 2-28-01208-000 | 54,-
250 | 1428 | 280 | 10 | V-7857097 | 3-28-00908-271 | 3 584,- |  | 4 | V-7857497 | 3-84-00035-944 | 3 579,- |  | M-0002207.161331 | 2-28-01208-000 | 54,-
300 | 1520 | 315 | 10 | V-7857107 | 3-28-00909-270 | 4 215,- |  | 4 | V-7857507 | 3-84-00035-946 | 4 217,- |  | M-0002207.161331 | 2-28-01208-000 | 54,-
1) Zewnętrzna średnica rury

## 13 ¦ GAS EKOplus RS
0% | » Ustaw globalny dodatkowy rabat
EKOplus Zasuwa klinowa / Z wrzecionem wznoszącym się / GAZ
Z wrzecionem wznoszącym się z kółkiem ręcznym, długość zabudowy EN 558
Grupa rabatowa: EKOplus Gas
DN | PN | L | EKOplus z wrzecionem wznoszącym się
budowa krótka (szereg 14), guma: NBR
|  | [mm] | stary nr zamówienia | nowy nr zamówienia | EUR | ---
40 | 10, 16 | 140 | V-7878017 | 3-84-00036-059 | 485,-
50 | 10, 16 | 150 | V-7878027 | 3-84-00036-061 | 487,-
65 | 10, 16 | 170 | V-7878037 | 3-84-00036-063 | 563,-
80 | 10, 16 | 180 | V-7878047 | 3-84-00036-064 | 567,-
100 | 10, 16 | 190 | V-7878057 | 3-84-00036-067 | 657,-
125 | 10, 16 | 200 | V-7878067 | 3-84-00036-070 | 721,-
150 | 10, 16 | 210 | V-7878077 | 3-84-00036-072 | 752,-
200 | 10 | 230 | V-7870087 | na zapytanie | na zapytanie
200 | 16 | 230 | V-7878087 | 3-84-00036-074 | 1 165,-
250 | 10 | 250 | V-7870097 | na zapytanie | na zapytanie
250 | 16 | 250 | V-7878097 | 3-84-00036-076 | 2 004,-
300 | 10 | 270 | V-7870107 | na zapytanie | na zapytanie
300 | 16 | 270 | V-7878107 | 3-84-00036-078 | 2 194,-
350 1) | 10 | 290 | V-7870117 | na zapytanie | na zapytanie
400 1) | 10 | 310 | V-7870127 | na zapytanie | na zapytanie
500 1) | 10 | 350 | V-7870147 | na zapytanie | na zapytanie
1) Na zapytanie: owiert kołnierzy PN 16 (ciśnienie robocze: max. 1,0 MPa / 10 bar)

## 13 ¦ GAS EKN M
0% | » Ustaw globalny dodatkowy rabat
EKN M Przepustnica kołnierzowa / GAZ
Z kółkiem ręcznym
Grupa rabatowa: EKN (≤DN600)
DN | L | PN | EKN M
guma: NBR
| [mm] |  | stary nr zamówienia | nowy nr zamówienia | EUR | ---
100 | 190 | 10, 16 | V-8470052.1N01110 | 3-84-00054-706 | 1 247,-
150 | 250 | 10, 16 | V-3343650.0493000 | 3-23-36500-493 | 1 550,-
200 | 230 | 10 | V-3343650.2271000 | 3-23-36502-271 | 1 655,-
200 | 230 | 16 | V-3343650.3005000 | 3-23-36503-005 | 1 658,-
250 | 250 | 10 | V-3343650.5005001 | 3-84-00030-679 | 1 877,-
250 | 250 | 16 | V3343650.6005000 | na zapytanie | na zapytanie
300 | 270 | 10 | V-3343650.8425000 | 3-23-36508-425 | 2 176,-
300 | 270 | 16 | V-3343650.9005000 | na zapytanie | na zapytanie
350 | 290 | 10 | V-3343651.1005000 | na zapytanie | na zapytanie
350 | 290 | 16 | V-3343651.2005001 | na zapytanie | na zapytanie
400 | 310 | 10 | V-3343651.4005000 | 3-34-36514-005 | 3 327,-
400 | 310 | 16 | V-3343651.5376000 | 3-23-36515-376 | 4 043,-
450 | 330 | 10 | V-3343735.0005001 | na zapytanie | na zapytanie
450 | 330 | 16 | V-3343735.1005001 | 3-84-00030-927 | 3 943,-
500 | 350 | 10 | V-3343735.3005001 | na zapytanie | na zapytanie
500 | 350 | 16 | V-3343735.4005001 | 3-23-37354-252 | 6 364,-
600 | 390 | 10 | V-3343735.7267000 | na zapytanie | na zapytanie
600 | 390 | 16 | V-3343735.8005001 | na zapytanie | na zapytanie

## 13 ¦ GAS CEREX 300-L HL
0% | » Ustaw globalny dodatkowy rabat
CEREX 300-L Przepustnica kołnierzowa / Z dźwignią stalową / GAZ
Typ Lug z otworami centrującymi do montażu na śruby
Grupa rabatowa: CEREX 300
DN | PN | L | CEREX 300-L |  |  |  | CEREX 300-L
|  |  | guma: NBR, dysk: żeliwo sferoidalne |  |  |  | guma: NBR, dysk: stal nierdzewna
|  | [mm] | stary nr zamówienia | nowy nr zamówienia | EUR | --- | stary nr zamówienia | nowy nr zamówienia | EUR | ---
50 | 10, 16 | 43 | V-8485527.0NBR000 | 3-84-00038-739 | 185,- |  | V-8485027.0NBR000 | 3-84-00038-451 | 185,-
65 | 10, 16 | 46 | V-8485537.0NBR000 | 3-84-00038-747 | 197,- |  | V-8485037.0NBR000 | 3-84-00038-471 | 198,-
80 | 10, 16 | 46 | V-8485547.0NBR000 | 3-84-00038-759 | 227,- |  | V-8485047.0NBR000 | 3-84-00038-513 | 232,-
100 | 10, 16 | 52 | V-8485557.0NBR000 | 3-84-00038-775 | 259,- |  | V-8485057.0NBR000 | 3-84-00038-559 | 265,-
125 | 10, 16 | 56 | V-8485567.0NBR000 | 3-84-00038-783 | 293,- |  | V-8485067.0NBR000 | 3-84-00038-581 | 308,-
150 | 10, 16 | 56 | V-8485577.0NBR000 | 3-84-00038-797 | 392,- |  | V-8485077.0NBR000 | 3-84-00038-629 | 430,-
200 | 10 | 60 | V-8486587.0NBR000 | 3-84-00039-066 | 502,- |  | V-8486087.0NBR000 | 3-84-00064-029 | 556,-
200 | 16 | 60 | V-8485587.0NBR000 | 3-84-00038-812 | 551,- |  | V-8485087.0NBR000 | 3-84-00038-662 | 607,-
CEREX 300-L Przepustnica kołnierzowa / Z dźwignią ze stali nierdzewnej / GAZ
Typ Lug z otworami centrującymi do montażu na śruby
Grupa rabatowa: CEREX 300
DN | PN | L | CEREX 300-L |  |  |  | CEREX 300-L
|  |  | guma: NBR, dysk: żeliwo sferoidalne |  |  |  | guma: NBR, dysk: stal nierdzewna
|  | [mm] | stary nr zamówienia | nowy nr zamówienia | EUR | --- | stary nr zamówienia | nowy nr zamówienia | EUR | ---
50 | 10, 16 | 43 | V-8485521.0NBR000 | 3-31-84106-710 | 208,- |  | V-8485021.0NBR000 | 3-31-86106-710 | 206,-
65 | 10, 16 | 46 | V-8485531.0NBR000 | 3-31-84108-710 | 218,- |  | V-8485031.0NBR000 | 3-31-86108-710 | 221,-
80 | 10, 16 | 46 | V-8485541.0NBR000 | 3-31-84110-710 | 249,- |  | V-8485041.0NBR000 | 3-31-86110-710 | 254,-
100 | 10, 16 | 52 | V-8485551.0NBR000 | 3-31-84112-710 | 279,- |  | V-8485051.0NBR000 | 3-31-86112-710 | 287,-
125 | 10, 16 | 56 | V-8485561.0NBR000 | 3-31-84114-710 | 314,- |  | V-8485061.0NBR000 | 3-31-86114-710 | 329,-
150 | 10, 16 | 56 | V-8485571.0NBR000 | 3-31-84116-710 | 404,- |  | V-8485071.0NBR000 | 3-31-86116-710 | 443,-
200 | 10 | 60 | V-8486581.0NBR000 | 3-31-84119-710 | 512,- |  | V-8486081.0NBR000 | 3-31-86119-710 | 568,-
200 | 16 | 60 | V-8485581.0NBR000 | 3-31-84118-710 | 562,- |  | V-8485081.0NBR000 | 3-31-86118-710 | 618,-
CEREX 300-L Przepustnica kołnierzowa / Z dźwignią żeliwną / GAZ
Typ Lug z otworami centrującymi do montażu na śruby
Grupa rabatowa: CEREX 300
DN | PN | L | CEREX 300-L |  |  |  | CEREX 300-L
|  |  | guma: NBR, dysk: żeliwo sferoidalne |  |  |  | guma: NBR, dysk: stal nierdzewna
|  | [mm] | stary nr zamówienia | nowy nr zamówienia | EUR | --- | stary nr zamówienia | nowy nr zamówienia | EUR | ---
250 | 10 1) | 68 | V-8486597.0NBR000 | 3-84-00039-079 | 649,- |  | V-8486097.0NBR000 | 3-84-00038-966 | 800,-
300 | 10 1) | 78 | V-8486607.0NBR000 | 3-84-00039-100 | 822,- |  | V-8486107.0NBR000 | 3-84-00038-986 | 1 048,-
1) Ciśnienie robocze: max. 0,6 MPa / 6 bar

## 13 ¦ GAS CEREX 300-L GHW
0% | » Ustaw globalny dodatkowy rabat
CEREX 300-L Przepustnica kołnierzowa / Z przekładnią i kółkiem ręcznym / GAZ
Typ Lug z otworami centrującymi do montażu na śruby
Grupa rabatowa: CEREX 300
DN | PN | L | CEREX 300-L |  |  |  | CEREX 300-L
|  |  | guma: NBR, dysk: żeliwo sferoidalne |  |  |  | guma: NBR, dysk: stal nierdzewna
|  | [mm] | stary nr zamówienia | nowy nr zamówienia | EUR | --- | stary nr zamówienia | nowy nr zamówienia | EUR | ---
50 | 10, 16 | 43 | V-8485522.0NBR000 | 3-31-84106-750 | 259,- |  | V-8485022.0NBR000 | 3-31-86106-750 | 258,-
65 | 10, 16 | 46 | V-8485532.0NBR000 | 3-31-84108-750 | 269,- |  | V-8485032.0NBR000 | 3-31-86108-750 | 271,-
80 | 10, 16 | 46 | V-8485542.0NBR000 | 3-31-84110-750 | 300,- |  | V-8485042.0NBR000 | 3-31-86110-750 | 305,-
100 | 10, 16 | 52 | V-8485552.0NBR000 | 3-31-84112-750 | 335,- |  | V-8485052.0NBR000 | 3-31-86112-750 | 341,-
125 | 10, 16 | 56 | V-8485562.0NBR000 | 3-31-84114-750 | 367,- |  | V-8485062.0NBR000 | 3-31-86114-750 | 382,-
150 | 10, 16 | 56 | V-8485572.0NBR000 | 3-31-84116-750 | 475,- |  | V-8485072.0NBR000 | 3-31-86116-750 | 513,-
200 | 10 | 60 | V-8486582.0NBR000 | 3-31-84119-750 | 621,- |  | V-8486082.0NBR000 | 3-31-86119-750 | 677,-
200 | 16 | 60 | V-8485582.0NBR000 | 3-31-84118-750 | 671,- |  | V-8485082.0NBR000 | 3-31-86118-750 | 727,-
250 | 10 | 68 | V-8486592.0NBR000 | 3-31-84121-750 | 699,- |  | V-8486092.0NBR000 | 3-31-86121-750 | 852,-
250 | 16 | 68 | V-8485592.0NBR000 | 3-31-84120-750 | 712,- |  | V-8485092.0NBR000 | 3-31-86120-750 | 862,-
300 | 10 | 78 | V-8486602.0NBR000 | 3-31-84123-750 | 947,- |  | V-8486102.0NBR000 | 3-31-86123-750 | 1 172,-
300 | 16 | 78 | V-8485602.0NBR000 | 3-31-84122-750 | 953,- |  | V-8485102.0NBR000 | 3-31-86122-750 | 1 178,-

## 13 ¦ GAS CEREX 300-W HL
0% | » Ustaw globalny dodatkowy rabat
CEREX 300-W Przepustnica kołnierzowa / Z dźwignią stalową / GAZ
Typ WAFER z otworami gwintowanymi pod śruby kołnierza
Grupa rabatowa: CEREX 300
DN | PN | L | CEREX 300-W |  |  |  | CEREX 300-W
|  |  | guma: NBR, dysk: żeliwo sferoidalne |  |  |  | guma: NBR, dysk: stal nierdzewna
|  | [mm] | stary nr zamówienia | nowy nr zamówienia | EUR | --- | stary nr zamówienia | nowy nr zamówienia | EUR | ---
50 | 10, 16 | 43 | V-8480527.0NBR000 | 3-31-14106-510 | 167,- |  | V-8480027.0NBR000 | 3-84-00037-075 | 167,-
65 | 10, 16 | 46 | V-8480537.0NBR000 | 3-84-00037-866 | 182,- |  | V-8480037.0NBR000 | 3-84-00037-120 | 183,-
80 | 10, 16 | 46 | V-8480547.0NBR000 | 3-31-14110-510 | 188,- |  | V-8480047.0NBR000 | 3-84-00037-209 | 193,-
100 | 10, 16 | 52 | V-8480557.0NBR000 | 3-31-14112-510 | 230,- |  | V-8480057.0NBR000 | 3-84-00037-320 | 236,-
125 | 10, 16 | 56 | V-8480567.0NBR000 | 3-84-00037-933 | 258,- |  | V-8480067.0NBR000 | 3-84-00037-366 | 273,-
150 | 10, 16 | 56 | V-8480577.0NBR000 | 3-31-14116-510 | 355,- |  | V-8480077.0NBR000 | 3-84-00037-478 | 394,-
200 | 10, 16 | 60 | V-8480587.0NBR000 | 3-31-14118-510 | 467,- |  | V-8480087.0NBR000 | 3-84-00037-583 | 521,-
CEREX 300-W Przepustnica kołnierzowa / Z dźwignią ze stali nierdzewnej / GAZ
Typ WAFER z otworami gwintowanymi pod śruby kołnierza
Grupa rabatowa: CEREX 300
DN | PN | L | CEREX 300-W |  |  |  | CEREX 300-W
|  |  | guma: NBR, dysk: żeliwo sferoidalne |  |  |  | guma: NBR, dysk: stal nierdzewna
|  | [mm] | stary nr zamówienia | nowy nr zamówienia | EUR | --- | stary nr zamówienia | nowy nr zamówienia | EUR | ---
50 | 10, 16 | 43 | V-8480521.0NBR000 | 3-31-14106-710 | 189,- |  | V-8480021.0NBR000 | 3-31-16106-710 | 189,-
65 | 10, 16 | 46 | V-8480531.0NBR000 | 3-31-14108-710 | 204,- |  | V-8480031.0NBR000 | 3-31-16108-710 | 205,-
80 | 10, 16 | 46 | V-8480541.0NBR000 | 3-31-14110-710 | 210,- |  | V-8480041.0NBR000 | 3-31-16110-710 | 215,-
100 | 10, 16 | 52 | V-8480551.0NBR000 | 3-31-14112-710 | 250,- |  | V-8480051.0NBR000 | 3-31-16112-710 | 258,-
125 | 10, 16 | 56 | V-8480561.0NBR000 | 3-31-14114-710 | 279,- |  | V-8480061.0NBR000 | 3-31-16114-710 | 294,-
150 | 10, 16 | 56 | V-8480571.0NBR000 | 3-31-14116-710 | 367,- |  | V-8480071.0NBR000 | 3-31-16116-710 | 406,-
200 | 10, 16 | 60 | V-8480581.0NBR000 | 3-31-14118-710 | 477,- |  | V-8480081.0NBR000 | 3-31-16118-710 | 533,-
CEREX 300-W Przepustnica kołnierzowa / Z dźwignią żeliwną / GAZ
Typ WAFER z otworami gwintowanymi pod śruby kołnierza
Grupa rabatowa: CEREX 300
DN | PN | L | CEREX 300-W |  |  |  | CEREX 300-W
|  |  | guma: NBR, dysk: żeliwo sferoidalne |  |  |  | guma: NBR, dysk: stal nierdzewna
|  | [mm] | stary nr zamówienia | nowy nr zamówienia | EUR | --- | stary nr zamówienia | nowy nr zamówienia | EUR | ---
250 | 10 1) | 68 | V-8480597.0NBR000 | 3-84-00038-060 | 555,- |  | V-8480097.0NBR000 | 3-84-00037-661 | 707,-
300 | 10 1) | 78 | V-8480607.0NBR000 | 3-84-00038-096 | 734,- |  | V-8480107.0NBR000 | 3-84-00037-726 | 959,-
1) Ciśnienie robocze: max. 0,6 MPa / 6 bar

## 13 ¦ GAS CEREX 300-W GHW
0% | » Ustaw globalny dodatkowy rabat
CEREX 300-W Przepustnica kołnierzowa / Z przekładnią i kółkiem ręcznym / GAZ
Typ WAFER z otworami gwintowanymi pod śruby kołnierza
Grupa rabatowa: CEREX 300
DN | PN | L | CEREX 300-W |  |  |  | CEREX 300-W
|  |  | guma: NBR, dysk: żeliwo sferoidalne |  |  |  | guma: NBR, dysk: stal nierdzewna
|  | [mm] | stary nr zamówienia | nowy nr zamówienia | EUR | --- | stary nr zamówienia | nowy nr zamówienia | EUR | ---
50 | 10, 16 | 43 | V-8480522.0NBR000 | 3-31-14106-750 | 240,- |  | V-8480022.0NBR000 | 3-31-16106-750 | 239,-
65 | 10, 16 | 46 | V-8480532.0NBR000 | 3-31-14108-750 | 254,- |  | V-8480032.0NBR000 | 3-31-16108-750 | 257,-
80 | 10, 16 | 46 | V-8480542.0NBR000 | 3-31-14110-750 | 260,- |  | V-8480042.0NBR000 | 3-31-16110-750 | 265,-
100 | 10, 16 | 52 | V-8480552.0NBR000 | 3-31-14112-750 | 305,- |  | V-8480052.0NBR000 | 3-31-16112-750 | 311,-
125 | 10, 16 | 56 | V-8480562.0NBR000 | 3-31-14114-750 | 334,- |  | V-8480062.0NBR000 | 3-31-16114-750 | 348,-
150 | 10, 16 | 56 | V-8480572.0NBR000 | 3-31-14116-750 | 438,- |  | V-8480072.0NBR000 | 3-31-16116-750 | 477,-
200 | 10, 16 | 60 | V-8480582.0NBR000 | 3-31-14118-750 | 586,- |  | V-8480082.0NBR000 | 3-31-16118-750 | 642,-
250 | 10, 16 | 68 | V-8480592.0NBR000 | 3-31-14120-750 | 608,- |  | V-8480092.0NBR000 | 3-31-16120-750 | 758,-
300 | 10, 16 | 78 | V-8480602.0NBR000 | 3-31-14122-750 | 857,- |  | V-8480102.0NBR000 | 3-31-16122-750 | 1 084,-

## 13 ¦ GAS RAMBO
0% | » Ustaw globalny dodatkowy rabat
RAMBO Skrzynka / GAZ
Grupa rabatowa: STREET CAPS
Typ | RAMBO |  |  |  | płyta podkładowa
| stary nr zamówienia | nowy nr zamówienia | EUR | --- | stary nr zamówienia | nowy nr zamówienia | EUR | ---
Zasuwowa | W-8705202 | na zapytanie | na zapytanie |  | M-2275015.570100 | 1-85-00004-001 | 15,-
Zaworowa | W-8705222 | 1-85-00005-868 | 24,- |  | W-2275140 | 1-85-00004-003 | 5,-
Owalna (hydrantowa) | W-8705233 | 1-85-00005-869 | 96,- |  | W-2290045.0000 | 2-29-00450-000 | 24,-